## Autonics прайс
Российский артикул | Оригинальный артикул | Категория продукции 1 (Группа товаров) | Категория продукции 2 (Серия) | Категория продукции 3 (Подсерия) | Наименование модели | Спецификация (1) | Наименование модели + Спецификация | Описание товара
A1850000184R | A1850000184 | AREA SENSOR | ACCESSORY | COMMON | BK-BWPK-L | BRACKET | BK-BWPK-L^BRACKET^ | Крепление типа B для BWPK, Угловой тип, 37x140мм
A1850000185R | A1850000185 | AREA SENSOR | ACCESSORY | COMMON | BK-BWPK-P | BRACKET | BK-BWPK-P^BRACKET^ | Защитный кронштейн для BWPK
A1850000183R | A1850000183 | AREA SENSOR | ACCESSORY | COMMON | BK-BWPK-ST | BRACKET | BK-BWPK-ST^BRACKET^ | Крепление типа А для BWPK, Прямой тип, 65.4x140мм
A1850000178R | A1850000178 | AREA SENSOR | ACCESSORY | COMMON | BK-BWP-L | BRACKET | BK-BWP-L^BRACKET^ | Крепление для BWP, L-образный тип, 36,6x41х35 мм,
A1850000179R | A1850000179 | AREA SENSOR | ACCESSORY | COMMON | BK-BWP-P08 | BRACKET | BK-BWP-P08^BRACKET^ | Защитный кронштейн для BWP, 194 x 180мм
A1850000181R | A1850000181 | AREA SENSOR | ACCESSORY | COMMON | BK-BWP-P12 | BRACKET | BK-BWP-P12^BRACKET^ | Защитный кронштейн для BWP, 274 x 260мм
A1850000180R | A1850000180 | AREA SENSOR | ACCESSORY | COMMON | BK-BWP-P16 | BRACKET | BK-BWP-P16^BRACKET^ | Защитный кронштейн для BWP, 354 x 340мм
A1850000182R | A1850000182 | AREA SENSOR | ACCESSORY | COMMON | BK-BWP-P20 | BRACKET | BK-BWP-P20^BRACKET^ | Защитный кронштейн для BWP, 434 x 420мм
A1850000177R | A1850000177 | AREA SENSOR | ACCESSORY | COMMON | BK-BWP-ST | BRACKET | BK-BWP-ST^BRACKET^ | Крепление для BWP, 75 x35 мм
A1850000360R | A1850000360 | AREA SENSOR | AREA SENSOR | BW20 SERIES | BW20-08 | 12-24VDC-C | BW20-08^12-24VDC-C^ | Датчик барьерный, Выход NPN с открытым коллектором, 08 осей, 20мм шаг оптической оси, 140мм высота, 12-24В=, версия C
A1850000391R | A1850000391 | AREA SENSOR | AREA SENSOR | BW20 SERIES | BW20-08P | 12-24VDC-C | BW20-08P^12-24VDC-C^ | Датчик барьерный, Выход PNP с открытым коллектором, 08 осей, 20мм шаг оптической оси, 140мм высота, 12-24В=, версия B
A1850000375R | A1850000375 | AREA SENSOR | AREA SENSOR | BW20 SERIES | BW20-12 | 12-24VDC-C | BW20-12^12-24VDC-C^ | Датчик барьерный, Выход NPN с открытым коллектором, 12 осей, 20мм шаг оптической оси, 240мм высота, 12-24В=
A1850000392R | A1850000392 | AREA SENSOR | AREA SENSOR | BW20 SERIES | BW20-12P | 12-24VDC-C | BW20-12P^12-24VDC-C^ | Датчик барьерный, высота обнаружения 540мм, Sn=0.1…7м (на свет), расстояние между лучами 20мм, 12 лучевых осей, выход PNP, Uпит. 12…24V DC, IP65
A1850000376R | A1850000376 | AREA SENSOR | AREA SENSOR | BW20 SERIES | BW20-16 | 12-24VDC-C | BW20-16^12-24VDC-C^ | Датчик барьерный, Выход NPN с открытым коллектором, 16 осей, 20мм шаг оптической оси, 300мм высота, Uпит. 12…24V DC, IP65, версия С
A1850000393R | A1850000393 | AREA SENSOR | AREA SENSOR | BW20 SERIES | BW20-16P | 12-24VDC-C | BW20-16P^12-24VDC-C^ | Датчик барьерный, Выход PNP с открытым коллектором, 16 осей, 20мм шаг оптической оси, 300мм высота, Uпит. 12…24V DC, IP65, версия С
A1850000199R | A1850000377 | AREA SENSOR | AREA SENSOR | BW20 SERIES | BW20-20 | 12-24VDC-C | BW20-20^12-24VDC-C^
A1850000394R | A1850000394 | AREA SENSOR | AREA SENSOR | BW20 SERIES | BW20-20P | 12-24VDC-C | BW20-20P^12-24VDC-C^ | Датчик барьерный, Выход PNP с открытым коллектором, 20 осей, 20мм шаг оптической оси, 400мм высота, 12-24В=
A1850000378R | A1850000378 | AREA SENSOR | AREA SENSOR | BW20 SERIES | BW20-24 | 12-24VDC-C | BW20-24^12-24VDC-C^
A1850000395R | A1850000395 | AREA SENSOR | AREA SENSOR | BW20 SERIES | BW20-24P | 12-24VDC-C | BW20-24P^12-24VDC-C^ | Датчик барьерный, Выход PNP с открытым коллектором, 24 оси, 20мм шаг оптической оси, 460мм высота, 12-24В=
A1850000379R | A1850000379 | AREA SENSOR | AREA SENSOR | BW20 SERIES | BW20-28 | 12-24VDC-C | BW20-28^12-24VDC-C^
A1850000396R | A1850000396 | AREA SENSOR | AREA SENSOR | BW20 SERIES | BW20-28P | 12-24VDC-C | BW20-28P^12-24VDC-C^ | Датчик барьерный, высота обнаружения 220мм, Sn=0.1…7м (на свет), расстояние между лучами 20мм, 28 лучевых осей, выход PNP, Uпит. 12…24V DC, IP65
A1850000380R | A1850000380 | AREA SENSOR | AREA SENSOR | BW20 SERIES | BW20-32 | 12-24VDC-C | BW20-32^12-24VDC-C^
A1850000206R | A1850000397 | AREA SENSOR | AREA SENSOR | BW20 SERIES | BW20-32P | 12-24VDC-C | BW20-32P^12-24VDC-C^
A1850000381R | A1850000381 | AREA SENSOR | AREA SENSOR | BW20 SERIES | BW20-36 | 12-24VDC-C | BW20-36^12-24VDC-C^
A1850000398R | A1850000398 | AREA SENSOR | AREA SENSOR | BW20 SERIES | BW20-36P | 12-24VDC-C | BW20-36P^12-24VDC-C^ | Датчик барьерный, Выход PNP с открытым коллектором, 36 осей, 20мм шаг оптической оси, 720мм высота, 12-24В=, версия C
A1850000382R | A1850000382 | AREA SENSOR | AREA SENSOR | BW20 SERIES | BW20-40 | 12-24VDC-C | BW20-40^12-24VDC-C^ | Датчик барьерный, Выход NPN с открытым коллектором, 40 осей, 20мм шаг оптической оси, 800мм высота, 12-24В=
A1850000399R | A1850000399 | AREA SENSOR | AREA SENSOR | BW20 SERIES | BW20-40P | 12-24VDC-C | BW20-40P^12-24VDC-C^
A1850000389R | A1850000389 | AREA SENSOR | AREA SENSOR | BW20 SERIES | BW20-44 | 12-24VDC-C | BW20-44^12-24VDC-C^
A1850000400R | A1850000400 | AREA SENSOR | AREA SENSOR | BW20 SERIES | BW20-44P | 12-24VDC-C | BW20-44P^12-24VDC-C^ | Датчик барьерный, Выход PNP с открытым коллектором, 44 оси, 20мм шаг оптической оси, 940мм высота, 12-24В=, версия C
A1850000390R | A1850000390 | AREA SENSOR | AREA SENSOR | BW20 SERIES | BW20-48 | 12-24VDC-C | BW20-48^12-24VDC-C^ | Датчик барьерный, Выход NPN с открытым коллектором, 48 осей, 20мм шаг оптической оси, 940мм высота, 12-24В=, версия C
A1850000361R | A1850000361 | AREA SENSOR | AREA SENSOR | BW20 SERIES | BW20-48P | 12-24VDC-C | BW20-48P^12-24VDC-C^ | Датчик барьерный, Выход PNP с открытым коллектором, 48 осей, 20мм шаг оптической оси, 940мм высота, 12-24В=, версия C
A1850000401R | A1850000401 | AREA SENSOR | AREA SENSOR | BW40 SERIES | BW40-04 | 12-24VDC-C | BW40-04^12-24VDC-C^ | Датчик барьерный, Выход NPN с открытым коллектором, 04 оси, 40мм шаг оптической оси, 120мм высота, 12-24В=
A1850000411R | A1850000411 | AREA SENSOR | AREA SENSOR | BW40 SERIES | BW40-04P | 12-24VDC-C | BW40-04P^12-24VDC-C^ | Датчик барьерный, Выход PNP с открытым коллектором, 04 оси, 40мм шаг оптической оси, 120мм высота, 12-24В=
A1850000402R | A1850000402 | AREA SENSOR | AREA SENSOR | BW40 SERIES | BW40-06 | 12-24VDC-C | BW40-06^12-24VDC-C^
A1850000412R | A1850000412 | AREA SENSOR | AREA SENSOR | BW40 SERIES | BW40-06P | 12-24VDC-C | BW40-06P^12-24VDC-C^ | Датчик барьерный, Выход PNP с открытым коллектором, 06 осей, 40мм шаг оптической оси, 200мм высота, 12-24В=
A1850000403R | A1850000403 | AREA SENSOR | AREA SENSOR | BW40 SERIES | BW40-08 | 12-24VDC-C | BW40-08^12-24VDC-C^ | Датчик барьерный, Выход NPN с открытым коллектором, 8 осей, 40мм шаг оптической оси, 280мм высота, 12-24В=, IP65
A1850000063R | A1850000063 | AREA SENSOR | AREA SENSOR | BW40 SERIES | BW40-08P | DC12-24V | BW40-08P^DC12-24V^ | Датчик барьерный, Выход PNP с открытым коллектором, 08 осей, 40мм шаг оптической оси, 280мм высота, 12-24В=
A1850000404R | A1850000404 | AREA SENSOR | AREA SENSOR | BW40 SERIES | BW40-10 | 12-24VDC-C | BW40-10^12-24VDC-C^
A1850000413R | A1850000413 | AREA SENSOR | AREA SENSOR | BW40 SERIES | BW40-10P | 12-24VDC-C | BW40-10P^12-24VDC-C^ | Датчик барьерный, Выход PNP с открытым коллектором, 10 осей, 40мм шаг оптической оси, 360мм высота, 12-24В=
A1850000405R | A1850000405 | AREA SENSOR | AREA SENSOR | BW40 SERIES | BW40-12 | 12-24VDC-C | BW40-12^12-24VDC-C^ | Датчик барьерный, Выход NPN с открытым коллектором, 12 осей, 40мм шаг оптической оси, 440мм высота, 12-24В=
A1850000414R | A1850000414 | AREA SENSOR | AREA SENSOR | BW40 SERIES | BW40-12P | 12-24VDC-C | BW40-12P^12-24VDC-C^ | Датчик барьерный, Выход PNP с открытым коллектором, 12 осей, 40мм шаг оптической оси, 440мм высота, 12-24В=
A1850000406R | A1850000406 | AREA SENSOR | AREA SENSOR | BW40 SERIES | BW40-14 | 12-24VDC-C | BW40-14^12-24VDC-C^ | Инфракрасный многолучевой барьер, расстояние между лучами 40мм, 14 лучевых осей, выход NPN, Uпит. 12…24V DC, IP65
A1850000415R | A1850000415 | AREA SENSOR | AREA SENSOR | BW40 SERIES | BW40-14P | 12-24VDC-C | BW40-14P^12-24VDC-C^
A1850000407R | A1850000407 | AREA SENSOR | AREA SENSOR | BW40 SERIES | BW40-16 | 12-24VDC-C | BW40-16^12-24VDC-C^
A1850000416R | A1850000416 | AREA SENSOR | AREA SENSOR | BW40 SERIES | BW40-16P | 12-24VDC-C | BW40-16P^12-24VDC-C^ | Датчик барьерный, Выход PNP с открытым коллектором, 16 осей, 40мм шаг оптической оси, 640мм высота, 12-24В=
A1850000080R | A1850000363 | AREA SENSOR | AREA SENSOR | BW40 SERIES | BW40-18 | 12-24VDC-C | BW40-18^12-24VDC-C^
A1850000417R | A1850000417 | AREA SENSOR | AREA SENSOR | BW40 SERIES | BW40-18P | 12-24VDC-C | BW40-18P^12-24VDC-C^ | Датчик барьерный, Выход PNP с открытым коллектором, 18 осей, 40мм шаг оптической оси, 680мм высота, 12-24В=
A1850000408R | A1850000408 | AREA SENSOR | AREA SENSOR | BW40 SERIES | BW40-20 | 12-24VDC-C | BW40-20^12-24VDC-C^ | Датчик барьерный, Выход NPN с открытым коллектором, 20 осей, 40мм шаг оптической оси, 760мм высота, 12-24В=
A1850000056R | A1850000056 | AREA SENSOR | AREA SENSOR | BW40 SERIES | BW40-20N | 12-24VDC | BW40-20N^12-24VDC^
A1850000418R | A1850000418 | AREA SENSOR | AREA SENSOR | BW40 SERIES | BW40-20P | 12-24VDC-C | BW40-20P^12-24VDC-C^
A1850000409R | A1850000409 | AREA SENSOR | AREA SENSOR | BW40 SERIES | BW40-22 | 12-24VDC-C | BW40-22^12-24VDC-C^
A1850000419R | A1850000419 | AREA SENSOR | AREA SENSOR | BW40 SERIES | BW40-22P | 12-24VDC-C | BW40-22P^12-24VDC-C^
A1850000410R | A1850000410 | AREA SENSOR | AREA SENSOR | BW40 SERIES | BW40-24 | 12-24VDC-C | BW40-24^12-24VDC-C^ | Датчик барьерный, Выход NPN с открытым коллектором, 24 оси, 40мм шаг оптической оси, 920мм высота, 12-24В=
A1850000060R | A1850000060 | AREA SENSOR | AREA SENSOR | BW40 SERIES | BW40-24N | 12-24VDC-N | BW40-24N^12-24VDC-N^
A1850000420R | A1850000420 | AREA SENSOR | AREA SENSOR | BW40 SERIES | BW40-24P | 12-24VDC-C | BW40-24P^12-24VDC-C^ | Датчик барьерный, Выход PNP с открытым коллектором, 24 оси, 40мм шаг оптической оси, 920мм высота, 12-24В=
A1850000421R | A1850000421 | AREA SENSOR | CROSS-BEAM AREA SENSOR | BWC SERIES | BWC40-04H | 12-24VDC-C | BWC40-04H^12-24VDC-C^ | Датчик барьерный, высота обнаружения 120мм, Sn=0.1…7м (на свет), расстояние между лучами 40мм, 4 лучевых оси, выход NPN с открытым коллектором, Uпит. 12…24V DC, IP65
A1850000422R | A1850000422 | AREA SENSOR | CROSS-BEAM AREA SENSOR | BWC SERIES | BWC40-04HD | 12-24VDC-C | BWC40-04HD^12-24VDC-C^
A1850000423R | A1850000423 | AREA SENSOR | CROSS-BEAM AREA SENSOR | BWC SERIES | BWC40-10H | 12-24VDC-C | BWC40-10H^12-24VDC-C^ | Датчик барьерный, высота обнаружения 360мм, Sn=0.1…7м (на свет), расстояние между лучами 40мм, 10 лучевых осей, выход NPN с открытым коллектором, Uпит. 12…24V DC, IP65
A1850000424R | A1850000424 | AREA SENSOR | CROSS-BEAM AREA SENSOR | BWC SERIES | BWC40-10HD | 12-24VDC-C | BWC40-10HD^12-24VDC-C^
A1850000425R | A1850000425 | AREA SENSOR | CROSS-BEAM AREA SENSOR | BWC SERIES | BWC40-12H | 12-24VDC-C | BWC40-12H^12-24VDC-C^
A1850000426R | A1850000426 | AREA SENSOR | CROSS-BEAM AREA SENSOR | BWC SERIES | BWC40-12HD | 12-24VDC-C | BWC40-12HD^12-24VDC-C^ | Датчик барьерный, высота обнаружения 440мм, Sn=0.1…7м (на затемнение), расстояние между лучами 40мм, 12 лучевых осей, выход NPN с открытым коллектором, Uпит. 12…24V DC, IP65
A1850000427R | A1850000427 | AREA SENSOR | CROSS-BEAM AREA SENSOR | BWC SERIES | BWC40-16H | 12-24VDC-C | BWC40-16H^12-24VDC-C^
A1850000428R | A1850000428 | AREA SENSOR | CROSS-BEAM AREA SENSOR | BWC SERIES | BWC40-16HD | 12-24VDC-C | BWC40-16HD^12-24VDC-C^
A1850000429R | A1850000429 | AREA SENSOR | CROSS-BEAM AREA SENSOR | BWC SERIES | BWC40-18H | 12-24VDC-C | BWC40-18H^12-24VDC-C^
A1850000430R | A1850000430 | AREA SENSOR | CROSS-BEAM AREA SENSOR | BWC SERIES | BWC40-18HD | 12-24VDC-C | BWC40-18HD^12-24VDC-C^
A1850000431R | A1850000431 | AREA SENSOR | CROSS-BEAM AREA SENSOR | BWC SERIES | BWC40-20H | 12-24VDC-C | BWC40-20H^12-24VDC-C^
A1850000432R | A1850000432 | AREA SENSOR | CROSS-BEAM AREA SENSOR | BWC SERIES | BWC40-20HD | 12-24VDC-C | BWC40-20HD^12-24VDC-C^
A1850000433R | A1850000433 | AREA SENSOR | CROSS-BEAM AREA SENSOR | BWC SERIES | BWC80-14H | 12-24VDC-C | BWC80-14H^12-24VDC-C^ | Датчик барьерный, высота обнаружения 1040мм, Sn=0.1…7м (на свет), расстояние между лучами 80мм, 14 лучевых осей, выход NPN с открытым коллектором, Uпит. 12…24V DC, IP65
A1850000172R | A1850000434 | AREA SENSOR | CROSS-BEAM AREA SENSOR | BWC SERIES | BWC80-14HD | 12-24VDC-C | BWC80-14HD^12-24VDC-C^
A1850000103R | A1850000103 | AREA SENSOR | PICKING | BWPK25 SERIES | BWPK25-05 | 12-24VDC | BWPK25-05^12-24VDC^ | Датчик барьерный, Выход NPN с открытым коллектором, 25мм шаг оптической оси, 12-24В=
A1850000104R | A1850000104 | AREA SENSOR | PICKING | BWPK25 SERIES | BWPK25-05P | 12-24VDC | BWPK25-05P^12-24VDC^ | Датчик барьерный, Выход PNP с открытым коллектором. 25мм шаг оптической оси, 12-24В=
A1850000266R | A1850000266 | AREA SENSOR | PLASTIC CASE | BWP20 SERIES | BWP20-08 | 12-24VDC-A | BWP20-08^12-24VDC-A^ | Датчик барьерный, Пластиковый корпус, Выход NPN с открытым коллектором, 08 осей, 20мм - шаг оптической оси, 140мм высота, 12-24В=, версия А
A1850000267R | A1850000267 | AREA SENSOR | PLASTIC CASE | BWP20 SERIES | BWP20-08P | 12-24VDC-A | BWP20-08P^12-24VDC-A^ | Инфракрасный многолучевой барьер безопасности, корпус пластик, расстояние между лучами 20мм, 8 лучевых осей, выход PNP, 12…24V DC
A1850000268R | A1850000268 | AREA SENSOR | PLASTIC CASE | BWP20 SERIES | BWP20-12 | 12-24VDC-A | BWP20-12^12-24VDC-A^ | Датчик барьерный, Пластиковый корпус, Выход NPN с открытым коллектором, 12 осей, 20мм - шаг оптической оси, 220мм высота, 12-24В=, версия А
A1850000269R | A1850000269 | AREA SENSOR | PLASTIC CASE | BWP20 SERIES | BWP20-12P | 12-24VDC-A | BWP20-12P^12-24VDC-A^ | Датчик барьерный, Пластиковый корпус, Выход PNP с открытым коллектором. 12 осей, 20мм шаг оптической оси, 220мм высота, 12-24В=, версия A
A1850000270R | A1850000270 | AREA SENSOR | PLASTIC CASE | BWP20 SERIES | BWP20-16 | 12-24VDC-A | BWP20-16^12-24VDC-A^ | Датчик барьерный, Пластиковый корпус, Выход NPN с открытым коллектором, 16 осей, 20мм шаг оптической оси, 300мм высота, 12-24В=, версия А
A1850000271R | A1850000271 | AREA SENSOR | PLASTIC CASE | BWP20 SERIES | BWP20-16P | 12-24VDC-A | BWP20-16P^12-24VDC-A^ | Датчик барьерный, Пластиковый корпус, Выход PNP с открытым коллектором. 16 осей, 20мм шаг оптической оси, 300мм высота, 12-24В=
A1850000272R | A1850000272 | AREA SENSOR | PLASTIC CASE | BWP20 SERIES | BWP20-20 | 12-24VDC-A | BWP20-20^12-24VDC-A^ | Датчик барьерный, Пластиковый корпус, Выход NPN с открытым коллектором, 20 осей, 20мм - шаг оптической оси, 380мм высота, 12-24В=
A1850000273R | A1850000273 | AREA SENSOR | PLASTIC CASE | BWP20 SERIES | BWP20-20P | 12-24VDC-A | BWP20-20P^12-24VDC-A^ | Датчик барьерный, Пластиковый корпус, Выход PNP с открытым коллектором. 20 осей, 20мм - шаг оптической оси, 380мм высота, 12-24В=
A1600001472R | A1600001472 | CONNECTION BOX | CABLE TYPE | PT SERIES | PT4-2D | 4DT | PT4-2D^4DT^ | Распределительная коробка: 4 разъёма 4-pin M12 (в жёлтом корпусе) для 2-х проводных цепей (1 сигнал), внешнее подключение через кабель 5м, Uпит. 12…24V DC, IP67
A1600001473R | A1600001473 | CONNECTION BOX | CABLE TYPE | PT SERIES | PT4-3DN | 4DN | PT4-3DN^4DN^ | Распределительная коробка: 4 разъёма 4-pin M12 (в жёлтом корпусе) для 3-х проводных цепей (1 сигнал), логика входа NPN, внешнее подключение через кабель 5м, Uпит. 12…24V DC, IP67
H2510000013R | H2510000013 | CONNECTION BOX | CABLE TYPE | PT SERIES | PT4-3DN5-10 | 4PORT 1SIGNAL NPN(10M) | PT4-3DN5-10^4PORT 1SIGNAL NPN(10M)^ | Распределительная коробка: 4 разъёма 5-pin M12 (в синем корпусе) для 3-х проводных цепей (1 сигнал), логика входа NPN, внешнее подключение через кабель 10м, Uпит. 12…24V DC, IP67
H2510000001R | H2510000001 | CONNECTION BOX | CABLE TYPE | PT SERIES | PT4-3DN5-5 | 4PORT 1SIGNAL NPN(5M) | PT4-3DN5-5^4PORT 1SIGNAL NPN(5M)^ | Распределительная коробка: 4 разъёма 5-pin M12 (в синем корпусе) для 3-х проводных цепей (1 сигнал), логика входа NPN, внешнее подключение через кабель 5м, Uпит. 12…24V DC, IP67
A1600001474R | A1600001474 | CONNECTION BOX | CABLE TYPE | PT SERIES | PT4-3DP | 4DP | PT4-3DP^4DP^ | Распределительная коробка: 4 разъёма 4-pin M12 (в жёлтом корпусе) для 3-х проводных цепей (1 сигнал), логика входа PNP, внешнее подключение через кабель 5м, Uпит. 12…24V DC, IP67
H2510000014R | H2510000014 | CONNECTION BOX | CABLE TYPE | PT SERIES | PT4-3DP5-10 | 4PORT 1SIGNAL PNP(10M) | PT4-3DP5-10^4PORT 1SIGNAL PNP(10M)^ | Распределительная коробка: 4 разъёма 5-pin M12 (в синем корпусе) для 3-х проводных цепей (1 сигнал), логика входа PNP, внешнее подключение через кабель 10м, Uпит. 12…24V DC, IP67
H2510000002R | H2510000002 | CONNECTION BOX | CABLE TYPE | PT SERIES | PT4-3DP5-5 | 4PORT 1SIGNAL PNP(5M) | PT4-3DP5-5^4PORT 1SIGNAL PNP(5M)^ | Распределительная коробка: 4 разъёма 5-pin M12 (в синем корпусе) для 3-х проводных цепей (1 сигнал), логика входа PNP, внешнее подключение через кабель 5м, Uпит. 12…24V DC, IP67
H2510000015R | H2510000015 | CONNECTION BOX | CABLE TYPE | PT SERIES | PT4-4DN5-10 | 4PORT 2SIGNAL NPN(10M) | PT4-4DN5-10^4PORT 2SIGNAL NPN(10M)^ | Распределительная коробка: 4 разъёма 5-pin M12 (в синем корпусе) для 4-х проводных цепей (2 сигнала), логика входа NPN, внешнее подключение через кабель 10м, Uпит. 12…24V DC, IP67
H2510000003R | H2510000003 | CONNECTION BOX | CABLE TYPE | PT SERIES | PT4-4DN5-5 | 4PORT 2SIGNAL NPN(5M) | PT4-4DN5-5^4PORT 2SIGNAL NPN(5M)^ | Распределительная коробка: 4 разъёма 5-pin M12 (в синем корпусе) для 4-х проводных цепей (2 сигнала), логика входа NPN, внешнее подключение через кабель 5м, Uпит. 12…24V DC, IP67
A1600003595R | A1600003595 | CONNECTION BOX | CABLE TYPE | PT SERIES | PT4-4DP5-5 | 4PORT 2SIGNAL PNP(5M) | PT4-4DP5-5^4PORT 2SIGNAL PNP(5M)^ | Распределительная коробка: 4 разъёма 5-pin M12 (в синем корпусе) для 4-х проводных цепей (2 сигнала), логика входа PNP, внешнее подключение через кабель 5м, Uпит. 12…24V DC, IP67
A1600001475R | A1600001475 | CONNECTION BOX | CABLE TYPE | PT SERIES | PT6-2D | 6DT | PT6-2D^6DT^ | Распределительная коробка: 6 разъёмов 4-pin M12 (в жёлтом корпусе) для 2-х проводных цепей (1 сигнал), внешнее подключение через кабель 5м, Uпит. 12…24V DC, IP67
A1600001476R | A1600001476 | CONNECTION BOX | CABLE TYPE | PT SERIES | PT6-3DN | 6DN | PT6-3DN^6DN^ | Распределительная коробка: 6 разъёмов 4-pin M12 (в жёлтом корпусе) для 3-х проводных цепей (1 сигнал), логика входа NPN, внешнее подключение через кабель 5м, Uпит. 12…24V DC, IP67
H2510000017R | H2510000017 | CONNECTION BOX | CABLE TYPE | PT SERIES | PT6-3DN5-10 | 6PORT 1SIGNAL NPN(10M) | PT6-3DN5-10^6PORT 1SIGNAL NPN(10M)^ | Распределительная коробка: 6 разъёмов 5-pin M12 (в синем корпусе) для 3-х проводных цепей (1 сигнал), логика входа NPN, внешнее подключение через кабель 10м, Uпит. 12…24V DC, IP67
H2510000005R | H2510000005 | CONNECTION BOX | CABLE TYPE | PT SERIES | PT6-3DN5-5 | 6PORT 1SIGNAL NPN(5M) | PT6-3DN5-5^6PORT 1SIGNAL NPN(5M)^ | Распределительная коробка: 6 разъёмов 5-pin M12 (в синем корпусе) для 3-х проводных цепей (1 сигнал), логика входа NPN, внешнее подключение через кабель 5м, Uпит. 12…24V DC, IP67
A1600001477R | A1600001477 | CONNECTION BOX | CABLE TYPE | PT SERIES | PT6-3DP | 6DP | PT6-3DP^6DP^ | Распределительная коробка: 6 разъёмов 4-pin M12 (в жёлтом корпусе) для 3-х проводных цепей (1 сигнал), логика входа PNP, внешнее подключение через кабель 5м, Uпит. 12…24V DC, IP67
H2510000018R | H2510000018 | CONNECTION BOX | CABLE TYPE | PT SERIES | PT6-3DP5-10 | 6PORT 1SIGNAL PNP(10M) | PT6-3DP5-10^6PORT 1SIGNAL PNP(10M)^ | Распределительная коробка: 6 разъёмов 5-pin M12 (в синем корпусе) для 3-х проводных цепей (1 сигнал), логика входа PNP, внешнее подключение через кабель 10м, Uпит. 12…24V DC, IP67
H2510000006R | H2510000006 | CONNECTION BOX | CABLE TYPE | PT SERIES | PT6-3DP5-5 | 6PORT 1SIGNAL PNP(5M) | PT6-3DP5-5^6PORT 1SIGNAL PNP(5M)^ | Распределительная коробка: 6 разъёмов 5-pin M12 (в синем корпусе) для 3-х проводных цепей (1 сигнал), логика входа PNP, внешнее подключение через кабель 5м, Uпит. 12…24V DC, IP67
H2510000019R | H2510000019 | CONNECTION BOX | CABLE TYPE | PT SERIES | PT6-4DN5-10 | 6PORT 2SIGNAL NPN(10M) | PT6-4DN5-10^6PORT 2SIGNAL NPN(10M)^ | Распределительная коробка: 6 разъёмов 5-pin M12 (в синем корпусе) для 4-х проводных цепей (2 сигнала), логика входа NPN, внешнее подключение через кабель 10м, Uпит. 12…24V DC, IP67
H2510000007R | H2510000007 | CONNECTION BOX | CABLE TYPE | PT SERIES | PT6-4DN5-5 | 6PORT 2SIGNAL NPN(5M) | PT6-4DN5-5^6PORT 2SIGNAL NPN(5M)^ | Распределительная коробка: 6 разъёмов 5-pin M12 (в синем корпусе) для 4-х проводных цепей (2 сигнала), логика входа NPN, внешнее подключение через кабель 5м, Uпит. 12…24V DC, IP67
H2510000020R | H2510000020 | CONNECTION BOX | CABLE TYPE | PT SERIES | PT6-4DP5-10 | 6PORT 2SIGNAL PNP(10M) | PT6-4DP5-10^6PORT 2SIGNAL PNP(10M)^ | Распределительная коробка: 6 разъёмов 5-pin M12 (в синем корпусе) для 4-х проводных цепей (2 сигнала), логика входа PNP, внешнее подключение через кабель 10м, Uпит. 12…24V DC, IP67
A1600003598R | A1600003598 | CONNECTION BOX | CABLE TYPE | PT SERIES | PT6-4DP5-5 | 6PORT 2SIGNAL PNP(5M) | PT6-4DP5-5^6PORT 2SIGNAL PNP(5M)^ | Распределительная коробка: 6 разъёмов 5-pin M12 (в синем корпусе) для 4-х проводных цепей (2 сигнала), логика входа PNP, внешнее подключение через кабель 5м, Uпит. 12…24V DC, IP67
A1600001479R | A1600001479 | CONNECTION BOX | CABLE TYPE | PT SERIES | PT8-2D | 8DT | PT8-2D^8DT^ | Распределительная коробка: 8 разъёмов 4-pin M12 (в жёлтом корпусе) для 2-х проводных цепей (1 сигнал), внешнее подключение через кабель 5м, Uпит. 12…24V DC, IP67
A1600001480R | A1600001480 | CONNECTION BOX | CABLE TYPE | PT SERIES | PT8-3DN | 8DN | PT8-3DN^8DN^ | Распределительная коробка: 8 разъёмов 4-pin M12 (в жёлтом корпусе) для 3-х проводных цепей (1 сигнал), логика входа NPN, внешнее подключение через кабель 5м, Uпит. 12…24V DC, IP67
H2510000021R | H2510000021 | CONNECTION BOX | CABLE TYPE | PT SERIES | PT8-3DN5-10 | 8PORT 1SIGNAL NPN(10M) | PT8-3DN5-10^8PORT 1SIGNAL NPN(10M)^ | Распределительная коробка: 8 разъёмов 5-pin M12 (в синем корпусе) для 3-х проводных цепей (1 сигнал), логика входа NPN, внешнее подключение через кабель 10м, Uпит. 12…24V DC, IP67
H2510000009R | H2510000009 | CONNECTION BOX | CABLE TYPE | PT SERIES | PT8-3DN5-5 | 8PORT 1SIGNAL NPN(5M) | PT8-3DN5-5^8PORT 1SIGNAL NPN(5M)^ | Распределительная коробка: 8 разъёмов 5-pin M12 (в синем корпусе) для 3-х проводных цепей (1 сигнал), логика входа NPN, внешнее подключение через кабель 5м, Uпит. 12…24V DC, IP67
A1600001481R | A1600001481 | CONNECTION BOX | CABLE TYPE | PT SERIES | PT8-3DP | 8DP | PT8-3DP^8DP^ | Распределительная коробка: 8 разъёмов 4-pin M12 (в жёлтом корпусе) для 3-х проводных цепей (1 сигнал), логика входа PNP, внешнее подключение через кабель 5м, Uпит. 12…24V DC, IP67
A1600001482R | A1600001482 | CONNECTION BOX | CABLE TYPE | PT SERIES | PT8-3DP | 8DP(10M) | PT8-3DP^8DP(10M)^ | Распределительная коробка: 8 разъёмов 4-pin M12 (в жёлтом корпусе) для 3-х проводных цепей (1 сигнал), логика входа PNP, внешнее подключение через кабель 10м, Uпит. 12…24V DC, IP67
H2510000022R | H2510000022 | CONNECTION BOX | CABLE TYPE | PT SERIES | PT8-3DP5-10 | 8PORT 1SIGNAL PNP(10M) | PT8-3DP5-10^8PORT 1SIGNAL PNP(10M)^ | Распределительная коробка: 8 разъёмов 5-pin M12 (в синем корпусе) для 3-х проводных цепей (1 сигнал), логика входа PNP, внешнее подключение через кабель 10м, Uпит. 12…24V DC, IP67
A1600003559R | A1600003559 | CONNECTION BOX | CABLE TYPE | PT SERIES | PT8-3DP5-5 | 8PORT 1SIGNAL PNP(5M) | PT8-3DP5-5^8PORT 1SIGNAL PNP(5M)^ | Распределительная коробка: 8 разъёмов 5-pin M12 (в синем корпусе) для 3-х проводных цепей (1 сигнал), логика входа PNP, внешнее подключение через кабель 5м, Uпит. 12…24V DC, IP67
H2510000023R | H2510000023 | CONNECTION BOX | CABLE TYPE | PT SERIES | PT8-4DN5-10 | 8PORT 2SIGNAL NPN(10M) | PT8-4DN5-10^8PORT 2SIGNAL NPN(10M)^ | Распределительная коробка: 8 разъёмов 5-pin M12 (в синем корпусе) для 4-х проводных цепей (2 сигнала), логика входа NPN, внешнее подключение через кабель 10м, Uпит. 12…24V DC, IP67
A1600003612R | A1600003612 | CONNECTION BOX | CABLE TYPE | PT SERIES | PT8-4DP5-10 | 8PORT 2SIGNAL PNP(10M) | PT8-4DP5-10^8PORT 2SIGNAL PNP(10M)^ | Распределительная коробка: 8 разъёмов 5-pin M12 (в синем корпусе) для 4-х проводных цепей (2 сигнала), логика входа PNP, внешнее подключение через кабель 10м, Uпит. 12…24V DC, IP67
A1600003560R | A1600003560 | CONNECTION BOX | CABLE TYPE | PT SERIES | PT8-4DP5-5 | 8PORT 2SIGNAL PNP(5M) | PT8-4DP5-5^8PORT 2SIGNAL PNP(5M)^ | Распределительная коробка: 8 разъёмов 5-pin M12 (в синем корпусе) для 4-х проводных цепей (2 сигнала), логика входа PNP, внешнее подключение через кабель 5м, Uпит. 12…24V DC, IP67
H2510000025R | H2510000025 | CONNECTION BOX | CONNECTOR TYPE | PT-C SERIES | PT4-C3DN5 | 4PORT 1SIGNAL NPN | PT4-C3DN5^4PORT 1SIGNAL NPN^ | Распределительная коробка: 4 разъёма 5-pin M12 (в синем корпусе) для 3-х проводных цепей (1 сигнал), логика входа NPN, внешнее подключение через разъём M23 (штекер), Uпит. 12…24V DC, IP67
H2510000026R | H2510000026 | CONNECTION BOX | CONNECTOR TYPE | PT-C SERIES | PT4-C3DP5 | 4PORT 1SIGNAL PNP | PT4-C3DP5^4PORT 1SIGNAL PNP^ | Распределительная коробка: 4 разъёма 5-pin M12 (в синем корпусе) для 3-х проводных цепей (1 сигнал), логика входа PNP, внешнее подключение через разъём M23 (штекер), Uпит. 12…24V DC, IP67
H2510000027R | H2510000027 | CONNECTION BOX | CONNECTOR TYPE | PT-C SERIES | PT4-C4DN5 | 4PORT 2SIGNAL NPN | PT4-C4DN5^4PORT 2SIGNAL NPN^ | Распределительная коробка: 4 разъёма 5-pin M12 (в синем корпусе) для 4-х проводных цепей (2 сигнала), логика входа NPN, внешнее подключение через разъём M23 (штекер), Uпит. 12…24V DC, IP67
H2510000028R | H2510000028 | CONNECTION BOX | CONNECTOR TYPE | PT-C SERIES | PT4-C4DP5 | 4PORT 2SIGNAL PNP | PT4-C4DP5^4PORT 2SIGNAL PNP^ | Распределительная коробка: 4 разъёма 5-pin M12 (в синем корпусе) для 4-х проводных цепей (2 сигнала), логика входа PNP, внешнее подключение через разъём M23 (штекер), Uпит. 12…24V DC, IP67
H2510000029R | H2510000029 | CONNECTION BOX | CONNECTOR TYPE | PT-C SERIES | PT6-C3DN5 | 6PORT 1SIGNAL NPN | PT6-C3DN5^6PORT 1SIGNAL NPN^ | Распределительная коробка: 6 разъёмов 5-pin M12 (в синем корпусе) для 3-х проводных цепей (1 сигнал), логика входа NPN, внешнее подключение через разъём M23 (штекер), Uпит. 12…24V DC, IP67
H2510000030R | H2510000030 | CONNECTION BOX | CONNECTOR TYPE | PT-C SERIES | PT6-C3DP5 | 6PORT 1SIGNAL PNP | PT6-C3DP5^6PORT 1SIGNAL PNP^ | Распределительная коробка: 6 разъёмов 5-pin M12 (в синем корпусе) для 3-х проводных цепей (1 сигнал), логика входа PNP, внешнее подключение через разъём M23 (штекер), Uпит. 12…24V DC, IP67
H2510000031R | H2510000031 | CONNECTION BOX | CONNECTOR TYPE | PT-C SERIES | PT6-C4DN5 | 6PORT 2SIGNAL NPN | PT6-C4DN5^6PORT 2SIGNAL NPN^ | Распределительная коробка: 6 разъёмов 5-pin M12 (в синем корпусе) для 4-х проводных цепей (2 сигнала), логика входа NPN, внешнее подключение через разъём M23 (штекер), Uпит. 12…24V DC, IP67
H2510000032R | H2510000032 | CONNECTION BOX | CONNECTOR TYPE | PT-C SERIES | PT6-C4DP5 | 6PORT 2SIGNAL PNP | PT6-C4DP5^6PORT 2SIGNAL PNP^ | Распределительная коробка: 6 разъёмов 5-pin M12 (в синем корпусе) для 4-х проводных цепей (2 сигнала), логика входа PNP, внешнее подключение через разъём M23 (штекер), Uпит. 12…24V DC, IP67
H2510000033R | H2510000033 | CONNECTION BOX | CONNECTOR TYPE | PT-C SERIES | PT8-C3DN5 | 8PORT 1SIGNAL NPN | PT8-C3DN5^8PORT 1SIGNAL NPN^ | Распределительная коробка: 8 разъёмов 5-pin M12 (в синем корпусе) для 3-х проводных цепей (1 сигнал), логика входа NPN, внешнее подключение через разъём M23 (штекер), Uпит. 12…24V DC, IP67
H2510000034R | H2510000034 | CONNECTION BOX | CONNECTOR TYPE | PT-C SERIES | PT8-C3DP5 | 8PORT 1SIGNAL PNP | PT8-C3DP5^8PORT 1SIGNAL PNP^ | Распределительная коробка: 8 разъёмов 5-pin M12 (в синем корпусе) для 3-х проводных цепей (1 сигнал), логика входа PNP, внешнее подключение через разъём M23 (штекер), Uпит. 12…24V DC, IP67
H2510000035R | H2510000035 | CONNECTION BOX | CONNECTOR TYPE | PT-C SERIES | PT8-C4DN5 | 8PORT 2SIGNAL NPN | PT8-C4DN5^8PORT 2SIGNAL NPN^ | Распределительная коробка: 8 разъёмов 5-pin M12 (в синем корпусе) для 4-х проводных цепей (2 сигнала), логика входа NPN, внешнее подключение через разъём M23 (штекер), Uпит. 12…24V DC, IP67
H2510000036R | H2510000036 | CONNECTION BOX | CONNECTOR TYPE | PT-C SERIES | PT8-C4DP5 | 8PORT 2SIGNAL PNP | PT8-C4DP5^8PORT 2SIGNAL PNP^ | Распределительная коробка: 8 разъёмов 5-pin M12 (в синем корпусе) для 4-х проводных цепей (2 сигнала), логика входа PNP, внешнее подключение через разъём M23 (штекер), Uпит. 12…24V DC, IP67
H1600000013R | H1600000013 | CONNECTION BOX | PLUG-IN TERMINAL TYPE | PT-P SERIES | PT4-P3DN5 | 4PORT 1SIGNAL NPN | PT4-P3DN5^4PORT 1SIGNAL NPN^ | Распределительная коробка: 4 разъёма 5-pin M12 (в синем корпусе) для 3-х проводных цепей (1 сигнал), логика входа NPN, внешнее подключение через штепсельные винтовые клеммы, Uпит. 12…24V DC, IP67
A1600003581R | A1600003581 | CONNECTION BOX | PLUG-IN TERMINAL TYPE | PT-P SERIES | PT4-P3DN5K | 4PORT 1SIGNAL NPN(BLACK) | PT4-P3DN5K^4PORT 1SIGNAL NPN(BLACK)^ | Распределительная коробка: 4 разъёма 5-pin M12 (в чёрном корпусе) для 3-х проводных цепей (1 сигнал), логика входа NPN, внешнее подключение через штепсельные винтовые клеммы, Uпит. 12…24V DC, IP67
H1600000015R | H1600000015 | CONNECTION BOX | PLUG-IN TERMINAL TYPE | PT-P SERIES | PT4-P3DP5 | 4PORT 1SIGNAL PNP GL | PT4-P3DP5^4PORT 1SIGNAL PNP GL^ | Распределительная коробка: 4 разъёма 5-pin M12 (в синем корпусе) для 3-х проводных цепей (1 сигнал), логика входа PNP, внешнее подключение через штепсельные винтовые клеммы, Uпит. 12…24V DC, IP67
A1600003583R | A1600003583 | CONNECTION BOX | PLUG-IN TERMINAL TYPE | PT-P SERIES | PT4-P3DP5K | 4PORT 1SIGNAL PNP(BLACK) | PT4-P3DP5K^4PORT 1SIGNAL PNP(BLACK)^ | Распределительная коробка: 4 разъёма 5-pin M12 (в чёрном корпусе) для 3-х проводных цепей (1 сигнал), логика входа PNP, внешнее подключение через штепсельные винтовые клеммы, Uпит. 12…24V DC, IP67
H1600000017R | H1600000017 | CONNECTION BOX | PLUG-IN TERMINAL TYPE | PT-P SERIES | PT6-P3DN5 | 6PORT 1SIGNAL NPN | PT6-P3DN5^6PORT 1SIGNAL NPN^ | Распределительная коробка: 6 разъёмов 5-pin M12 (в синем корпусе) для 3-х проводных цепей (1 сигнал), логика входа NPN, внешнее подключение через штепсельные винтовые клеммы, Uпит. 12…24V DC, IP67
A1600003585R | A1600003585 | CONNECTION BOX | PLUG-IN TERMINAL TYPE | PT-P SERIES | PT6-P3DN5K | 6PORT 1SIGNAL NPN(BLACK) | PT6-P3DN5K^6PORT 1SIGNAL NPN(BLACK)^ | Распределительная коробка: 6 разъёмов 5-pin M12 (в чёрном корпусе) для 3-х проводных цепей (1 сигнал), логика входа NPN, внешнее подключение через штепсельные винтовые клеммы, Uпит. 12…24V DC, IP67
H1600000019R | H1600000019 | CONNECTION BOX | PLUG-IN TERMINAL TYPE | PT-P SERIES | PT6-P3DP5 | 6PORT 1SIGNAL PNP | PT6-P3DP5^6PORT 1SIGNAL PNP^ | Распределительная коробка: 6 разъёмов 5-pin M12 (в синем корпусе) для 3-х проводных цепей (1 сигнал), логика входа PNP, внешнее подключение через штепсельные винтовые клеммы, Uпит. 12…24V DC, IP67
H1600000020R | H1600000020 | CONNECTION BOX | PLUG-IN TERMINAL TYPE | PT-P SERIES | PT6-P3DP5K | 6PORT 1SIGNAL PNP(BLACK) | PT6-P3DP5K^6PORT 1SIGNAL PNP(BLACK)^ | Распределительная коробка: 6 разъёмов 5-pin M12 (в чёрном корпусе) для 3-х проводных цепей (1 сигнал), логика входа PNP, внешнее подключение через штепсельные винтовые клеммы, Uпит. 12…24V DC, IP67
A1600003588R | A1600003588 | CONNECTION BOX | PLUG-IN TERMINAL TYPE | PT-P SERIES | PT8-P3DN5 | 8PORT 1SIGNAL NPN | PT8-P3DN5^8PORT 1SIGNAL NPN^ | Распределительная коробка: 8 разъёмов 5-pin M12 (в синем корпусе) для 3-х проводных цепей (1 сигнал), логика входа NPN, внешнее подключение через штепсельные винтовые клеммы, Uпит. 12…24V DC, IP67
A1600003589R | A1600003589 | CONNECTION BOX | PLUG-IN TERMINAL TYPE | PT-P SERIES | PT8-P3DN5K | 8PORT 1SIGNAL NPN(BLACK) | PT8-P3DN5K^8PORT 1SIGNAL NPN(BLACK)^ | Распределительная коробка: 8 разъёмов 5-pin M12 (в чёрном корпусе) для 3-х проводных цепей (1 сигнал), логика входа NPN, внешнее подключение через штепсельные винтовые клеммы, Uпит. 12…24V DC, IP67
H1600000023R | H1600000023 | CONNECTION BOX | PLUG-IN TERMINAL TYPE | PT-P SERIES | PT8-P3DP5 | 8PORT 1SIGNAL PNP | PT8-P3DP5^8PORT 1SIGNAL PNP^ | Распределительная коробка: 8 разъёмов 5-pin M12 (в синем корпусе) для 3-х проводных цепей (1 сигнал), логика входа PNP, внешнее подключение через штепсельные винтовые клеммы, Uпит. 12…24V DC, IP67
A1600003591R | A1600003591 | CONNECTION BOX | PLUG-IN TERMINAL TYPE | PT-P SERIES | PT8-P3DP5K | 8PORT 1SIGNAL PNP(BLACK) | PT8-P3DP5K^8PORT 1SIGNAL PNP(BLACK)^ | Распределительная коробка: 8 разъёмов 5-pin M12 (в чёрном корпусе) для 3-х проводных цепей (1 сигнал), логика входа PNP, внешнее подключение через штепсельные винтовые клеммы, Uпит. 12…24V DC, IP67
H1600000001R | H1600000001 | CONNECTION BOX | SPRING TERMINAL TYPE | PT-S SERIES | PT4-S3DN5 | 4PORT 1SIGNAL NPN | PT4-S3DN5^4PORT 1SIGNAL NPN^ | Распределительная коробка: 4 разъёма 5-pin M12 (в синем корпусе) для 3-х проводных цепей (1 сигнал), логика входа NPN, внешнее подключение через пружинные клеммы, Uпит. 12…24V DC, IP67
A1600003569R | A1600003569 | CONNECTION BOX | SPRING TERMINAL TYPE | PT-S SERIES | PT4-S3DN5K | 4PORT 1SIGNAL NPN(BLACK) | PT4-S3DN5K^4PORT 1SIGNAL NPN(BLACK)^ | Распределительная коробка: 4 разъёма 5-pin M12 (в чёрном корпусе) для 3-х проводных цепей (1 сигнал), логика входа NPN, внешнее подключение через пружинные клеммы, Uпит. 12…24V DC, IP67
H1600000003R | A1600003570 | CONNECTION BOX | SPRING TERMINAL TYPE | PT-S SERIES | PT4-S3DP5 | 4PORT 1SIGNAL PNP | PT4-S3DP5^4PORT 1SIGNAL PNP^ | Распределительная коробка: 4 разъёма 5-pin M12 (в синем корпусе) для 3-х проводных цепей (1 сигнал), логика входа PNP, внешнее подключение через пружинные клеммы, Uпит. 12…24V DC, IP67
A1600003571R | A1600003571 | CONNECTION BOX | SPRING TERMINAL TYPE | PT-S SERIES | PT4-S3DP5K | 4PORT 1SIGNAL PNP(BLACK) | PT4-S3DP5K^4PORT 1SIGNAL PNP(BLACK)^ | Распределительная коробка: 4 разъёма 5-pin M12 (в чёрном корпусе) для 3-х проводных цепей (1 сигнал), логика входа PNP, внешнее подключение через пружинные клеммы, Uпит. 12…24V DC, IP67
A1600003572R | A1600003572 | CONNECTION BOX | SPRING TERMINAL TYPE | PT-S SERIES | PT6-S3DN5 | 6PORT 1SIGNAL NPN | PT6-S3DN5^6PORT 1SIGNAL NPN^ | Распределительная коробка: 6 разъёмов 5-pin M12 (в синем корпусе) для 3-х проводных цепей (1 сигнал), логика входа NPN, внешнее подключение через пружинные клеммы, Uпит. 12…24V DC, IP67
A1600003573R | A1600003573 | CONNECTION BOX | SPRING TERMINAL TYPE | PT-S SERIES | PT6-S3DN5K | 6PORT 1SIGNAL NPN(BLACK) | PT6-S3DN5K^6PORT 1SIGNAL NPN(BLACK)^ | Распределительная коробка: 6 разъёмов 5-pin M12 (в чёрном корпусе) для 3-х проводных цепей (1 сигнал), логика входа NPN, внешнее подключение через пружинные клеммы, Uпит. 12…24V DC, IP67
H1600000007R | H1600000007 | CONNECTION BOX | SPRING TERMINAL TYPE | PT-S SERIES | PT6-S3DP5 | 6PORT 1SIGNAL PNP | PT6-S3DP5^6PORT 1SIGNAL PNP^ | Распределительная коробка: 6 разъёмов 5-pin M12 (в синем корпусе) для 3-х проводных цепей (1 сигнал), логика входа PNP, внешнее подключение через пружинные клеммы, Uпит. 12…24V DC, IP67
A1600003575R | A1600003575 | CONNECTION BOX | SPRING TERMINAL TYPE | PT-S SERIES | PT6-S3DP5K | 6PORT 1SIGNAL PNP(BLACK) | PT6-S3DP5K^6PORT 1SIGNAL PNP(BLACK)^ | Распределительная коробка: 6 разъёмов 5-pin M12 (в чёрном корпусе) для 3-х проводных цепей (1 сигнал), логика входа PNP, внешнее подключение через пружинные клеммы, Uпит. 12…24V DC, IP67
A1600003576R | A1600003576 | CONNECTION BOX | SPRING TERMINAL TYPE | PT-S SERIES | PT8-S3DN5 | 8PORT 1SIGNAL NPN | PT8-S3DN5^8PORT 1SIGNAL NPN^ | Распределительная коробка: 8 разъёмов 5-pin M12 (в синем корпусе) для 3-х проводных цепей (1 сигнал), логика входа NPN, внешнее подключение через пружинные клеммы, Uпит. 12…24V DC, IP67
A1600003577R | A1600003577 | CONNECTION BOX | SPRING TERMINAL TYPE | PT-S SERIES | PT8-S3DN5K | 8PORT 1SIGNAL NPN(BLACK) | PT8-S3DN5K^8PORT 1SIGNAL NPN(BLACK)^ | Распределительная коробка: 8 разъёмов 5-pin M12 (в чёрном корпусе) для 3-х проводных цепей (1 сигнал), логика входа NPN, внешнее подключение через пружинные клеммы, Uпит. 12…24V DC, IP67
A1600003578R | A1600003578 | CONNECTION BOX | SPRING TERMINAL TYPE | PT-S SERIES | PT8-S3DP5 | 8PORT 1SIGNAL PNP | PT8-S3DP5^8PORT 1SIGNAL PNP^ | Распределительная коробка: 8 разъёмов 5-pin M12 (в синем корпусе) для 3-х проводных цепей (1 сигнал), логика входа PNP, внешнее подключение через пружинные клеммы, Uпит. 12…24В=, IP67
A1600003579R | A1600003579 | CONNECTION BOX | SPRING TERMINAL TYPE | PT-S SERIES | PT8-S3DP5K | 8PORT 1SIGNAL PNP(BLACK) | PT8-S3DP5K^8PORT 1SIGNAL PNP(BLACK)^ | Распределительная коробка: 8 разъёмов 5-pin M12 (в чёрном корпусе) для 3-х проводных цепей (1 сигнал), логика входа PNP, внешнее подключение через пружинные клеммы, Uпит. 12…24V DC, IP67
H7950000646R | H7950000646 | CONNECTOR CABLE | AREA SENSOR | CI/CL CABLE SERIES | CID4-10R | 4P X 10M(GRAY) | CID4-10R^4P X 10M(GRAY)^ | Соединительный кабель для фотоэлектрических барьеров, с разъёмом 4-pin M12 - гнездо (прямое) 4-х проводной для цепей постоянного тока (DC), для приемника (серая изоляция), длина 10м, Uпит. 24В=
H7950000637R | H7950000637 | CONNECTOR CABLE | AREA SENSOR | CI/CL CABLE SERIES | CID4-10T | 4P X 10M(BLACK) | CID4-10T^4P X 10M(BLACK)^ | Соединительный кабель для фотоэлектрических барьеров, с разъёмом 4-pin M12 - гнездо (прямое) 4-х проводной для цепей постоянного тока (DC), для излучателя (чёрная изоляция), длина 10м, Uпит. 24В=
H7950000648R | H7950000648 | CONNECTOR CABLE | AREA SENSOR | CI/CL CABLE SERIES | CID4-3R | 4P X 3M(GRAY) | CID4-3R^4P X 3M(GRAY)^ | Соединительный кабель для фотоэлектрических барьеров, с разъёмом 4-pin M12 - гнездо (прямое) 4-х проводной для цепей постоянного тока (DC), для приемника (серая изоляция), длина 3м, Uпит. 24В=
H7950000640R | H7950000640 | CONNECTOR CABLE | AREA SENSOR | CI/CL CABLE SERIES | CID4-3T | 4P X 3M(BLACK) | CID4-3T^4P X 3M(BLACK)^ | Соединительный кабель для фотоэлектрических барьеров, с разъёмом 4-pin M12 - гнездо (прямое) 4-х проводной для цепей постоянного тока (DC), для излучателя (чёрная изоляция), длина 3м, Uпит. 24В=
H7950000643R | H7950000643 | CONNECTOR CABLE | AREA SENSOR | CI/CL CABLE SERIES | CID4-5R | 4P X 5M(GRAY) | CID4-5R^4P X 5M(GRAY)^ | Соединительный кабель для фотоэлектрических барьеров, с разъёмом 4-pin M12 - гнездо (прямое) 4-х проводной для цепей постоянного тока (DC), для приемника (серая изоляция), длина 5м, Uпит. 24В=
H7950000634R | H7950000634 | CONNECTOR CABLE | AREA SENSOR | CI/CL CABLE SERIES | CID4-5T | 4P X 5M(BLACK) | CID4-5T^4P X 5M(BLACK)^ | Соединительный кабель для фотоэлектрических барьеров, с разъёмом 4-pin M12 - гнездо (прямое) 4-х проводной для цепей постоянного тока (DC), для излучателя (чёрная изоляция), длина 5м, Uпит. 24В=
H7950000645R | H7950000645 | CONNECTOR CABLE | AREA SENSOR | CI/CL CABLE SERIES | CID4-7R | 4P X 7M(GRAY) | CID4-7R^4P X 7M(GRAY)^ | Соединительный кабель для фотоэлектрических барьеров, с разъёмом 4-pin M12 - гнездо (прямое) 4-х проводной для цепей постоянного тока (DC), для приемника (серая изоляция), длина 7м, Uпит. 24В=
H7950000636R | H7950000636 | CONNECTOR CABLE | AREA SENSOR | CI/CL CABLE SERIES | CID4-7T | 4P X 7M(BLACK) | CID4-7T^4P X 7M(BLACK)^ | Соединительный кабель для фотоэлектрических барьеров, с разъёмом 4-pin M12 - гнездо (прямое) 4-х проводной для цепей постоянного тока (DC), для излучателя (чёрная изоляция), длина 7м, Uпит. 24В=
H7950000665R | H7950000665 | CONNECTOR CABLE | ENCODER CABLE | CI/CL CABLE SERIES | CID13P-10-SI | CC | CID13P-10-SI^CC^ | Соединительный кабель для энкодеров, схема подключения: 2 разъёма 13-pin M17 - штекер (прямой) ↔ гнездо (прямое), для цепей постоянного тока (DC), длина 10м, Uпит. 24В=
H7950000663R | H7950000663 | CONNECTOR CABLE | ENCODER CABLE | CI/CL CABLE SERIES | CID13P-2-SI | CC | CID13P-2-SI^CC^ | Соединительный кабель для энкодеров, схема подключения: 2 разъёма 13-pin M17 - штекер (прямой) ↔ гнездо (прямое), для цепей постоянного тока (DC), длина 2м, Uпит. 24В=
H7950000664R | H7950000664 | CONNECTOR CABLE | ENCODER CABLE | CI/CL CABLE SERIES | CID13P-5-SI | CC | CID13P-5-SI^CC^ | Соединительный кабель для энкодеров, схема подключения: 2 разъёма 13-pin M17 - штекер (прямой) ↔ гнездо (прямое), для цепей постоянного тока (DC), длина 5м, Uпит. 24В=
H7950000662R | H7950000662 | CONNECTOR CABLE | ENCODER CABLE | CI/CL CABLE SERIES | CID13S-10 | CI | CID13S-10^CI^ | Соединительный кабель для энкодеров, с разъёмом 13-pin M17 - гнездо (прямое), для цепей постоянного тока (DC), длина 10м, Uпит. 24В=
H7950000660R | H7950000660 | CONNECTOR CABLE | ENCODER CABLE | CI/CL CABLE SERIES | CID13S-2 | CI | CID13S-2^CI^ | Соединительный кабель для энкодеров, с разъёмом 13-pin M17 - гнездо (прямое), для цепей постоянного тока (DC), длина 2м, Uпит. 24В=
H7950000661R | H7950000661 | CONNECTOR CABLE | ENCODER CABLE | CI/CL CABLE SERIES | CID13S-5 | CI | CID13S-5^CI^ | Соединительный кабель для энкодеров, с разъёмом 13-pin M17 - гнездо (прямое), для цепей постоянного тока (DC), длина 5м, Uпит. 24В=
H7950000653R | H7950000653 | CONNECTOR CABLE | ENCODER CABLE | CI/CL CABLE SERIES | CID6S-10 | CI | CID6S-10^CI^ | Соединительный кабель для энкодеров, с разъёмом 6-pin M17 - гнездо (прямое), для цепей постоянного тока (DC), длина 10м, Uпит. 24В=
H7950000666R | H7950000666 | CONNECTOR CABLE | ENCODER CABLE | CI/CL CABLE SERIES | CID6S-15 | CI | CID6S-15^CI^ | Соединительный кабель для энкодеров, с разъёмом 6-pin M17 - гнездо (прямое), для цепей постоянного тока (DC), длина 15м, Uпит. 24В=
H7950000650R | H7950000650 | CONNECTOR CABLE | ENCODER CABLE | CI/CL CABLE SERIES | CID6S-2 | CI | CID6S-2^CI^ | Соединительный кабель для энкодеров, с разъёмом 6-pin M17 - гнездо (прямое), для цепей постоянного тока (DC), длина 2м, Uпит. 24В=
H7950000651R | H7950000651 | CONNECTOR CABLE | ENCODER CABLE | CI/CL CABLE SERIES | CID6S-5 | CI | CID6S-5^CI^ | Соединительный кабель для энкодеров, с разъёмом 6-pin M17 - гнездо (прямое), для цепей постоянного тока (DC), длина 5м, Uпит. 24В=
H7950000659R | H7950000659 | CONNECTOR CABLE | ENCODER CABLE | CI/CL CABLE SERIES | CID9S-10 | CI | CID9S-10^CI^ | Соединительный кабель для энкодеров, с разъёмом 9-pin M17 - гнездо (прямое), для цепей постоянного тока (DC), длина 10м, Uпит. 24В=
H7950000657R | H7950000657 | CONNECTOR CABLE | ENCODER CABLE | CI/CL CABLE SERIES | CID9S-2 | CI | CID9S-2^CI^ | Соединительный кабель для энкодеров, с разъёмом 9-pin M17 - гнездо (прямое), для цепей постоянного тока (DC), длина 2м, Uпит. 24В=
H7950000658R | H7950000658 | CONNECTOR CABLE | ENCODER CABLE | CI/CL CABLE SERIES | CID9S-5 | CI | CID9S-5^CI^ | Соединительный кабель для энкодеров, с разъёмом 9-pin M17 - гнездо (прямое), для цепей постоянного тока (DC), длина 5м, Uпит. 24В=
H3655001209R | H3655001209 | CONNECTOR CABLE | IO CABLE SERIES | CH/CO CABLE SERIES | CH20-HP005-1L | HH20(0.5M) | CH20-HP005-1L^HH20(0.5M)^ | Соединительный кабель I/O, схема подключения: клеммный блок - разъём Hirose (штекер) 20-pin ↔ ПЛК - разъём Hirose (штекер), длина 0.5м, дополнительные характеристики - 1L (см. каталог), Uпит. 24В=
H3655001210R | H3655001210 | CONNECTOR CABLE | IO CABLE SERIES | CH/CO CABLE SERIES | CH20-HP005-1R | HH20(0.5M) | CH20-HP005-1R^HH20(0.5M)^ | Соединительный кабель I/O, схема подключения: клеммный блок - разъём Hirose (штекер) 20-pin ↔ ПЛК - разъём Hirose (штекер), длина 0.5м, дополнительные характеристики - 1R (см. каталог), Uпит. 24В=
H3655001211R | H3655001211 | CONNECTOR CABLE | IO CABLE SERIES | CH/CO CABLE SERIES | CH20-HP005-4L | HH20(0.5M) | CH20-HP005-4L^HH20(0.5M)^ | Соединительный кабель I/O, схема подключения: клеммный блок - разъём Hirose (штекер) 20-pin ↔ ПЛК - разъём Hirose (штекер), длина 0.5м, дополнительные характеристики - 4L (см. каталог), Uпит. 24В=
H3655001212R | H3655001212 | CONNECTOR CABLE | IO CABLE SERIES | CH/CO CABLE SERIES | CH20-HP005-4R | HH20(0.5M) | CH20-HP005-4R^HH20(0.5M)^ | Соединительный кабель I/O, схема подключения: клеммный блок - разъём Hirose (штекер) 20-pin ↔ ПЛК - разъём Hirose (штекер), длина 0.5м, дополнительные характеристики - 4R (см. каталог), Uпит. 24В=
H3655001213R | H3655001213 | CONNECTOR CABLE | IO CABLE SERIES | CH/CO CABLE SERIES | CH20-HP005-A4T1L | HH20(0.5M) | CH20-HP005-A4T1L^HH20(0.5M)^ | Соединительный кабель I/O, схема подключения: клеммный блок - разъём Hirose (штекер) 20-pin ↔ ПЛК - разъём Hirose (штекер), длина 0.5м, дополнительные характеристики - A4T1L (см. каталог), Uпит. 24В=
H3655001214R | H3655001214 | CONNECTOR CABLE | IO CABLE SERIES | CH/CO CABLE SERIES | CH20-HP005-A4T2L | HH20(0.5M) | CH20-HP005-A4T2L^HH20(0.5M)^ | Соединительный кабель I/O, схема подключения: клеммный блок - разъём Hirose (штекер) 20-pin ↔ ПЛК - разъём Hirose (штекер), длина 0.5м, дополнительные характеристики - A4T2L (см. каталог), Uпит. 24В=
H3655001215R | H3655001215 | CONNECTOR CABLE | IO CABLE SERIES | CH/CO CABLE SERIES | CH20-HP005-A4T3R | HH20(0.5M) | CH20-HP005-A4T3R^HH20(0.5M)^ | Соединительный кабель I/O, схема подключения: клеммный блок - разъём Hirose (штекер) 20-pin ↔ ПЛК - разъём Hirose (штекер), длина 0.5м, дополнительные характеристики - A4T3R (см. каталог), Uпит. 24В=
H3655001216R | H3655001216 | CONNECTOR CABLE | IO CABLE SERIES | CH/CO CABLE SERIES | CH20-HP005-A4T4L | HH20(0.5M) | CH20-HP005-A4T4L^HH20(0.5M)^ | Соединительный кабель I/O, схема подключения: клеммный блок - разъём Hirose (штекер) 20-pin ↔ ПЛК - разъём Hirose (штекер), длина 0.5м, дополнительные характеристики - A4T4L (см. каталог), Uпит. 24В=
H3655001217R | H3655001217 | CONNECTOR CABLE | IO CABLE SERIES | CH/CO CABLE SERIES | CH20-HP005-A4T5L | HH20(0.5M) | CH20-HP005-A4T5L^HH20(0.5M)^ | Соединительный кабель I/O, схема подключения: клеммный блок - разъём Hirose (штекер) 20-pin ↔ ПЛК - разъём Hirose (штекер), длина 0.5м, дополнительные характеристики - A4T5L (см. каталог), Uпит. 24В=
H3655001218R | H3655001218 | CONNECTOR CABLE | IO CABLE SERIES | CH/CO CABLE SERIES | CH20-HP005-C1T1R | HH20(0.5M) | CH20-HP005-C1T1R^HH20(0.5M)^ | Соединительный кабель I/O, схема подключения: клеммный блок - разъём Hirose (штекер) 20-pin ↔ ПЛК - разъём Hirose (штекер), длина 0.5м, дополнительные характеристики - C1T1R (см. каталог), Uпит. 24В=
H3655001219R | H3655001219 | CONNECTOR CABLE | IO CABLE SERIES | CH/CO CABLE SERIES | CH20-HP005-C1T2R | HH20(0.5M) | CH20-HP005-C1T2R^HH20(0.5M)^ | Соединительный кабель I/O, схема подключения: клеммный блок - разъём Hirose (штекер) 20-pin ↔ ПЛК - разъём Hirose (штекер), длина 0.5м, дополнительные характеристики - C1T2R (см. каталог), Uпит. 24В=
H3655001220R | H3655001220 | CONNECTOR CABLE | IO CABLE SERIES | CH/CO CABLE SERIES | CH20-HP005-C1T4R | HH20(0.5M) | CH20-HP005-C1T4R^HH20(0.5M)^ | Соединительный кабель I/O, схема подключения: клеммный блок - разъём Hirose (штекер) 20-pin ↔ ПЛК - разъём Hirose (штекер), длина 0.5м, дополнительные характеристики - C1T4R (см. каталог), Uпит. 24В=
H3655001221R | H3655001221 | CONNECTOR CABLE | IO CABLE SERIES | CH/CO CABLE SERIES | CH20-HP005-C1T5R | HH20(0.5M) | CH20-HP005-C1T5R^HH20(0.5M)^ | Соединительный кабель I/O, схема подключения: клеммный блок - разъём Hirose (штекер) 20-pin ↔ ПЛК - разъём Hirose (штекер), длина 0.5м, дополнительные характеристики - C1T5R (см. каталог), Uпит. 24В=
H3655001222R | H3655001222 | CONNECTOR CABLE | IO CABLE SERIES | CH/CO CABLE SERIES | CH20-HP005-D1T1L | HH20(0.5M) | CH20-HP005-D1T1L^HH20(0.5M)^ | Соединительный кабель I/O, схема подключения: клеммный блок - разъём Hirose (штекер) 20-pin ↔ ПЛК - разъём Hirose (штекер), длина 0.5м, дополнительные характеристики - D1T1L (см. каталог), Uпит. 24В=
H3655001223R | H3655001223 | CONNECTOR CABLE | IO CABLE SERIES | CH/CO CABLE SERIES | CH20-HP005-D1T1R | HH20(0.5M) | CH20-HP005-D1T1R^HH20(0.5M)^ | Соединительный кабель I/O, схема подключения: клеммный блок - разъём Hirose (штекер) 20-pin ↔ ПЛК - разъём Hirose (штекер), длина 0.5м, дополнительные характеристики - D1T1R (см. каталог), Uпит. 24В=
H3655001224R | H3655001224 | CONNECTOR CABLE | IO CABLE SERIES | CH/CO CABLE SERIES | CH20-HP005-D1T3R | HH20(0.5M) | CH20-HP005-D1T3R^HH20(0.5M)^ | Соединительный кабель I/O, схема подключения: клеммный блок - разъём Hirose (штекер) 20-pin ↔ ПЛК - разъём Hirose (штекер), длина 0.5м, дополнительные характеристики - D1T3R (см. каталог), Uпит. 24В=
H3655001225R | H3655001225 | CONNECTOR CABLE | IO CABLE SERIES | CH/CO CABLE SERIES | CH20-HP005-D1T6R | HH20(0.5M) | CH20-HP005-D1T6R^HH20(0.5M)^ | Соединительный кабель I/O, схема подключения: клеммный блок - разъём Hirose (штекер) 20-pin ↔ ПЛК - разъём Hirose (штекер), длина 0.5м, дополнительные характеристики - D1T6R (см. каталог), Uпит. 24В=
H3655001226R | H3655001226 | CONNECTOR CABLE | IO CABLE SERIES | CH/CO CABLE SERIES | CH20-HP005-D4T1R | HH20(0.5M) | CH20-HP005-D4T1R^HH20(0.5M)^ | Соединительный кабель I/O, схема подключения: клеммный блок - разъём Hirose (штекер) 20-pin ↔ ПЛК - разъём Hirose (штекер), длина 0.5м, дополнительные характеристики - D4T1R (см. каталог), Uпит. 24В=
H3655001227R | H3655001227 | CONNECTOR CABLE | IO CABLE SERIES | CH/CO CABLE SERIES | CH20-HP005-D4T7R | HH20(0.5M) | CH20-HP005-D4T7R^HH20(0.5M)^ | Соединительный кабель I/O, схема подключения: клеммный блок - разъём Hirose (штекер) 20-pin ↔ ПЛК - разъём Hirose (штекер), длина 0.5м, дополнительные характеристики - D4T7R (см. каталог), Uпит. 24В=
H3655001228R | H3655001228 | CONNECTOR CABLE | IO CABLE SERIES | CH/CO CABLE SERIES | CH20-HP010-1L | HH20(1M) | CH20-HP010-1L^HH20(1M)^ | Соединительный кабель I/O, схема подключения: клеммный блок - разъём Hirose (штекер) 20-pin ↔ ПЛК - разъём Hirose (штекер), длина 1м, дополнительные характеристики - 1L (см. каталог), Uпит. 24В=
H3655001229R | H3655001229 | CONNECTOR CABLE | IO CABLE SERIES | CH/CO CABLE SERIES | CH20-HP010-1R | HH20(1M) | CH20-HP010-1R^HH20(1M)^ | Соединительный кабель I/O, схема подключения: клеммный блок - разъём Hirose (штекер) 20-pin ↔ ПЛК - разъём Hirose (штекер), длина 1м, дополнительные характеристики - 1R (см. каталог), Uпит. 24В=
H3655001230R | H3655001230 | CONNECTOR CABLE | IO CABLE SERIES | CH/CO CABLE SERIES | CH20-HP010-4L | HH20(1M) | CH20-HP010-4L^HH20(1M)^ | Соединительный кабель I/O, схема подключения: клеммный блок - разъём Hirose (штекер) 20-pin ↔ ПЛК - разъём Hirose (штекер), длина 1м, дополнительные характеристики - 4L (см. каталог), Uпит. 24В=
H3655001231R | H3655001231 | CONNECTOR CABLE | IO CABLE SERIES | CH/CO CABLE SERIES | CH20-HP010-4R | HH20(1M) | CH20-HP010-4R^HH20(1M)^ | Соединительный кабель I/O, схема подключения: клеммный блок - разъём Hirose (штекер) 20-pin ↔ ПЛК - разъём Hirose (штекер), длина 1м, дополнительные характеристики - 4R (см. каталог), Uпит. 24В=
H3655001232R | H3655001232 | CONNECTOR CABLE | IO CABLE SERIES | CH/CO CABLE SERIES | CH20-HP010-A4T1L | HH20(1M) | CH20-HP010-A4T1L^HH20(1M)^ | Соединительный кабель I/O, схема подключения: клеммный блок - разъём Hirose (штекер) 20-pin ↔ ПЛК - разъём Hirose (штекер), длина 1м, дополнительные характеристики - A4T1L (см. каталог), Uпит. 24В=
H3655001233R | H3655001233 | CONNECTOR CABLE | IO CABLE SERIES | CH/CO CABLE SERIES | CH20-HP010-A4T2L | HH20(1M) | CH20-HP010-A4T2L^HH20(1M)^ | Соединительный кабель I/O, схема подключения: клеммный блок - разъём Hirose (штекер) 20-pin ↔ ПЛК - разъём Hirose (штекер), длина 1м, дополнительные характеристики - A4T2L (см. каталог), Uпит. 24В=
H3655001234R | H3655001234 | CONNECTOR CABLE | IO CABLE SERIES | CH/CO CABLE SERIES | CH20-HP010-A4T3R | HH20(1M) | CH20-HP010-A4T3R^HH20(1M)^ | Соединительный кабель I/O, схема подключения: клеммный блок - разъём Hirose (штекер) 20-pin ↔ ПЛК - разъём Hirose (штекер), длина 1м, дополнительные характеристики - A4T3R (см. каталог), Uпит. 24В=
H3655001235R | H3655001235 | CONNECTOR CABLE | IO CABLE SERIES | CH/CO CABLE SERIES | CH20-HP010-A4T4L | HH20(1M) | CH20-HP010-A4T4L^HH20(1M)^ | Соединительный кабель I/O, схема подключения: клеммный блок - разъём Hirose (штекер) 20-pin ↔ ПЛК - разъём Hirose (штекер), длина 1м, дополнительные характеристики - A4T4L (см. каталог), Uпит. 24В=
H3655001236R | H3655001236 | CONNECTOR CABLE | IO CABLE SERIES | CH/CO CABLE SERIES | CH20-HP010-A4T5L | HH20(1M) | CH20-HP010-A4T5L^HH20(1M)^ | Соединительный кабель I/O, схема подключения: клеммный блок - разъём Hirose (штекер) 20-pin ↔ ПЛК - разъём Hirose (штекер), длина 1м, дополнительные характеристики - A4T5L (см. каталог), Uпит. 24В=
H3655001237R | H3655001237 | CONNECTOR CABLE | IO CABLE SERIES | CH/CO CABLE SERIES | CH20-HP010-C1T1R | HH20(1M) | CH20-HP010-C1T1R^HH20(1M)^ | Соединительный кабель I/O, схема подключения: клеммный блок - разъём Hirose (штекер) 20-pin ↔ ПЛК - разъём Hirose (штекер), длина 1м, дополнительные характеристики - C1T1R (см. каталог), Uпит. 24В=
H3655001238R | H3655001238 | CONNECTOR CABLE | IO CABLE SERIES | CH/CO CABLE SERIES | CH20-HP010-C1T2R | HH20(1M) | CH20-HP010-C1T2R^HH20(1M)^ | Соединительный кабель I/O, схема подключения: клеммный блок - разъём Hirose (штекер) 20-pin ↔ ПЛК - разъём Hirose (штекер), длина 1м, дополнительные характеристики - C1T2R (см. каталог), Uпит. 24В=
H3655001239R | H3655001239 | CONNECTOR CABLE | IO CABLE SERIES | CH/CO CABLE SERIES | CH20-HP010-C1T4R | HH20(1M) | CH20-HP010-C1T4R^HH20(1M)^ | Соединительный кабель I/O, схема подключения: клеммный блок - разъём Hirose (штекер) 20-pin ↔ ПЛК - разъём Hirose (штекер), длина 1м, дополнительные характеристики - C1T4R (см. каталог), Uпит. 24В=
H3655001240R | H3655001240 | CONNECTOR CABLE | IO CABLE SERIES | CH/CO CABLE SERIES | CH20-HP010-C1T5R | HH20(1M) | CH20-HP010-C1T5R^HH20(1M)^ | Соединительный кабель I/O, схема подключения: клеммный блок - разъём Hirose (штекер) 20-pin ↔ ПЛК - разъём Hirose (штекер), длина 1м, дополнительные характеристики - C1T5R (см. каталог), Uпит. 24В=
H3655001241R | H3655001241 | CONNECTOR CABLE | IO CABLE SERIES | CH/CO CABLE SERIES | CH20-HP010-D1T1L | HH20(1M) | CH20-HP010-D1T1L^HH20(1M)^ | Соединительный кабель I/O, схема подключения: клеммный блок - разъём Hirose (штекер) 20-pin ↔ ПЛК - разъём Hirose (штекер), длина 1м, дополнительные характеристики - D1T1L (см. каталог), Uпит. 24В=
H3655001242R | H3655001242 | CONNECTOR CABLE | IO CABLE SERIES | CH/CO CABLE SERIES | CH20-HP010-D1T1R | HH20(1M) | CH20-HP010-D1T1R^HH20(1M)^ | Соединительный кабель I/O, схема подключения: клеммный блок - разъём Hirose (штекер) 20-pin ↔ ПЛК - разъём Hirose (штекер), длина 1м, дополнительные характеристики - D1T1R (см. каталог), Uпит. 24В=
H3655001243R | H3655001243 | CONNECTOR CABLE | IO CABLE SERIES | CH/CO CABLE SERIES | CH20-HP010-D1T3R | HH20(1M) | CH20-HP010-D1T3R^HH20(1M)^ | Соединительный кабель I/O, схема подключения: клеммный блок - разъём Hirose (штекер) 20-pin ↔ ПЛК - разъём Hirose (штекер), длина 1м, дополнительные характеристики - D1T3R (см. каталог), Uпит. 24В=
H3655001244R | H3655001244 | CONNECTOR CABLE | IO CABLE SERIES | CH/CO CABLE SERIES | CH20-HP010-D1T6R | HH20(1M) | CH20-HP010-D1T6R^HH20(1M)^ | Соединительный кабель I/O, схема подключения: клеммный блок - разъём Hirose (штекер) 20-pin ↔ ПЛК - разъём Hirose (штекер), длина 1м, дополнительные характеристики - D1T6R (см. каталог), Uпит. 24В=
H3655001245R | H3655001245 | CONNECTOR CABLE | IO CABLE SERIES | CH/CO CABLE SERIES | CH20-HP010-D4T1R | HH20(1M) | CH20-HP010-D4T1R^HH20(1M)^ | Соединительный кабель I/O, схема подключения: клеммный блок - разъём Hirose (штекер) 20-pin ↔ ПЛК - разъём Hirose (штекер), длина 1м, дополнительные характеристики - D4T1R (см. каталог), Uпит. 24В=
H3655001246R | H3655001246 | CONNECTOR CABLE | IO CABLE SERIES | CH/CO CABLE SERIES | CH20-HP010-D4T7R | HH20(1M) | CH20-HP010-D4T7R^HH20(1M)^ | Соединительный кабель I/O, схема подключения: клеммный блок - разъём Hirose (штекер) 20-pin ↔ ПЛК - разъём Hirose (штекер), длина 1м, дополнительные характеристики - D4T7R (см. каталог), Uпит. 24В=
H3655001247R | H3655001247 | CONNECTOR CABLE | IO CABLE SERIES | CH/CO CABLE SERIES | CH20-HP015-1L | HH20(1.5M) | CH20-HP015-1L^HH20(1.5M)^ | Соединительный кабель I/O, схема подключения: клеммный блок - разъём Hirose (штекер) 20-pin ↔ ПЛК - разъём Hirose (штекер), длина 1.5м, дополнительные характеристики - 1L (см. каталог), Uпит. 24В=
H3655001248R | H3655001248 | CONNECTOR CABLE | IO CABLE SERIES | CH/CO CABLE SERIES | CH20-HP015-1R | HH20(1.5M) | CH20-HP015-1R^HH20(1.5M)^ | Соединительный кабель I/O, схема подключения: клеммный блок - разъём Hirose (штекер) 20-pin ↔ ПЛК - разъём Hirose (штекер), длина 1.5м, дополнительные характеристики - 1R (см. каталог), Uпит. 24В=
H3655001249R | H3655001249 | CONNECTOR CABLE | IO CABLE SERIES | CH/CO CABLE SERIES | CH20-HP015-4L | HH20(1.5M) | CH20-HP015-4L^HH20(1.5M)^ | Соединительный кабель I/O, схема подключения: клеммный блок - разъём Hirose (штекер) 20-pin ↔ ПЛК - разъём Hirose (штекер), длина 1.5м, дополнительные характеристики - 4L (см. каталог), Uпит. 24В=
H3655001250R | H3655001250 | CONNECTOR CABLE | IO CABLE SERIES | CH/CO CABLE SERIES | CH20-HP015-4R | HH20(1.5M) | CH20-HP015-4R^HH20(1.5M)^ | Соединительный кабель I/O, схема подключения: клеммный блок - разъём Hirose (штекер) 20-pin ↔ ПЛК - разъём Hirose (штекер), длина 1.5м, дополнительные характеристики - 4R (см. каталог), Uпит. 24В=
H3655001251R | H3655001251 | CONNECTOR CABLE | IO CABLE SERIES | CH/CO CABLE SERIES | CH20-HP015-A4T1L | HH20(1.5M) | CH20-HP015-A4T1L^HH20(1.5M)^ | Соединительный кабель I/O, схема подключения: клеммный блок - разъём Hirose (штекер) 20-pin ↔ ПЛК - разъём Hirose (штекер), длина 1.5м, дополнительные характеристики - A4T1L (см. каталог), Uпит. 24В=
H3655001252R | H3655001252 | CONNECTOR CABLE | IO CABLE SERIES | CH/CO CABLE SERIES | CH20-HP015-A4T2L | HH20(1.5M) | CH20-HP015-A4T2L^HH20(1.5M)^ | Соединительный кабель I/O, схема подключения: клеммный блок - разъём Hirose (штекер) 20-pin ↔ ПЛК - разъём Hirose (штекер), длина 1.5м, дополнительные характеристики - A4T2L (см. каталог), Uпит. 24В=
H3655001253R | H3655001253 | CONNECTOR CABLE | IO CABLE SERIES | CH/CO CABLE SERIES | CH20-HP015-A4T3R | HH20(1.5M) | CH20-HP015-A4T3R^HH20(1.5M)^ | Соединительный кабель I/O, схема подключения: клеммный блок - разъём Hirose (штекер) 20-pin ↔ ПЛК - разъём Hirose (штекер), длина 1.5м, дополнительные характеристики - A4T3R (см. каталог), Uпит. 24В=
H3655001254R | H3655001254 | CONNECTOR CABLE | IO CABLE SERIES | CH/CO CABLE SERIES | CH20-HP015-A4T4L | HH20(1.5M) | CH20-HP015-A4T4L^HH20(1.5M)^ | Соединительный кабель I/O, схема подключения: клеммный блок - разъём Hirose (штекер) 20-pin ↔ ПЛК - разъём Hirose (штекер), длина 1.5м, дополнительные характеристики - A4T4L (см. каталог), Uпит. 24В=
H3655001255R | H3655001255 | CONNECTOR CABLE | IO CABLE SERIES | CH/CO CABLE SERIES | CH20-HP015-A4T5L | HH20(1.5M) | CH20-HP015-A4T5L^HH20(1.5M)^ | Соединительный кабель I/O, схема подключения: клеммный блок - разъём Hirose (штекер) 20-pin ↔ ПЛК - разъём Hirose (штекер), длина 1.5м, дополнительные характеристики - A4T5L (см. каталог), Uпит. 24В=
H3655001256R | H3655001256 | CONNECTOR CABLE | IO CABLE SERIES | CH/CO CABLE SERIES | CH20-HP015-C1T1R | HH20(1.5M) | CH20-HP015-C1T1R^HH20(1.5M)^ | Соединительный кабель I/O, схема подключения: клеммный блок - разъём Hirose (штекер) 20-pin ↔ ПЛК - разъём Hirose (штекер), длина 1.5м, дополнительные характеристики - C1T1R (см. каталог), Uпит. 24В=
H3655001257R | H3655001257 | CONNECTOR CABLE | IO CABLE SERIES | CH/CO CABLE SERIES | CH20-HP015-C1T2R | HH20(1.5M) | CH20-HP015-C1T2R^HH20(1.5M)^ | Соединительный кабель I/O, схема подключения: клеммный блок - разъём Hirose (штекер) 20-pin ↔ ПЛК - разъём Hirose (штекер), длина 1.5м, дополнительные характеристики - C1T2R (см. каталог), Uпит. 24В=
H3655001258R | H3655001258 | CONNECTOR CABLE | IO CABLE SERIES | CH/CO CABLE SERIES | CH20-HP015-C1T4R | HH20(1.5M) | CH20-HP015-C1T4R^HH20(1.5M)^ | Соединительный кабель I/O, схема подключения: клеммный блок - разъём Hirose (штекер) 20-pin ↔ ПЛК - разъём Hirose (штекер), длина 1.5м, дополнительные характеристики - C1T4R (см. каталог), Uпит. 24В=
H3655001259R | H3655001259 | CONNECTOR CABLE | IO CABLE SERIES | CH/CO CABLE SERIES | CH20-HP015-C1T5R | HH20(1.5M) | CH20-HP015-C1T5R^HH20(1.5M)^ | Соединительный кабель I/O, схема подключения: клеммный блок - разъём Hirose (штекер) 20-pin ↔ ПЛК - разъём Hirose (штекер), длина 1.5м, дополнительные характеристики - C1T5R (см. каталог), Uпит. 24В=
H3655001260R | H3655001260 | CONNECTOR CABLE | IO CABLE SERIES | CH/CO CABLE SERIES | CH20-HP015-D1T1L | HH20(1.5M) | CH20-HP015-D1T1L^HH20(1.5M)^ | Соединительный кабель I/O, схема подключения: клеммный блок - разъём Hirose (штекер) 20-pin ↔ ПЛК - разъём Hirose (штекер), длина 1.5м, дополнительные характеристики - D1T1L (см. каталог), Uпит. 24В=
H3655001261R | H3655001261 | CONNECTOR CABLE | IO CABLE SERIES | CH/CO CABLE SERIES | CH20-HP015-D1T1R | HH20(1.5M) | CH20-HP015-D1T1R^HH20(1.5M)^ | Соединительный кабель I/O, схема подключения: клеммный блок - разъём Hirose (штекер) 20-pin ↔ ПЛК - разъём Hirose (штекер), длина 1.5м, дополнительные характеристики - D1T1R (см. каталог), Uпит. 24В=
H3655001262R | H3655001262 | CONNECTOR CABLE | IO CABLE SERIES | CH/CO CABLE SERIES | CH20-HP015-D1T3R | HH20(1.5M) | CH20-HP015-D1T3R^HH20(1.5M)^ | Соединительный кабель I/O, схема подключения: клеммный блок - разъём Hirose (штекер) 20-pin ↔ ПЛК - разъём Hirose (штекер), длина 1.5м, дополнительные характеристики - D1T3R (см. каталог), Uпит. 24В=
H3655001263R | H3655001263 | CONNECTOR CABLE | IO CABLE SERIES | CH/CO CABLE SERIES | CH20-HP015-D1T6R | HH20(1.5M) | CH20-HP015-D1T6R^HH20(1.5M)^ | Соединительный кабель I/O, схема подключения: клеммный блок - разъём Hirose (штекер) 20-pin ↔ ПЛК - разъём Hirose (штекер), длина 1.5м, дополнительные характеристики - D1T6R (см. каталог), Uпит. 24В=
H3655001264R | H3655001264 | CONNECTOR CABLE | IO CABLE SERIES | CH/CO CABLE SERIES | CH20-HP015-D4T1R | HH20(1.5M) | CH20-HP015-D4T1R^HH20(1.5M)^ | Соединительный кабель I/O, схема подключения: клеммный блок - разъём Hirose (штекер) 20-pin ↔ ПЛК - разъём Hirose (штекер), длина 1.5м, дополнительные характеристики - D4T1R (см. каталог), Uпит. 24В=
H3655001265R | H3655001265 | CONNECTOR CABLE | IO CABLE SERIES | CH/CO CABLE SERIES | CH20-HP015-D4T7R | HH20(1.5M) | CH20-HP015-D4T7R^HH20(1.5M)^ | Соединительный кабель I/O, схема подключения: клеммный блок - разъём Hirose (штекер) 20-pin ↔ ПЛК - разъём Hirose (штекер), длина 1.5м, дополнительные характеристики - D4T7R (см. каталог), Uпит. 24В=
H3655001266R | H3655001266 | CONNECTOR CABLE | IO CABLE SERIES | CH/CO CABLE SERIES | CH20-HP020-1L | HH20(2M) | CH20-HP020-1L^HH20(2M)^ | Соединительный кабель I/O, схема подключения: клеммный блок - разъём Hirose (штекер) 20-pin ↔ ПЛК - разъём Hirose (штекер), длина 2м, дополнительные характеристики - 1L (см. каталог), Uпит. 24В=
H3655001267R | H3655001267 | CONNECTOR CABLE | IO CABLE SERIES | CH/CO CABLE SERIES | CH20-HP020-1R | HH20(2M) | CH20-HP020-1R^HH20(2M)^ | Соединительный кабель I/O, схема подключения: клеммный блок - разъём Hirose (штекер) 20-pin ↔ ПЛК - разъём Hirose (штекер), длина 2м, дополнительные характеристики - 1R (см. каталог), Uпит. 24В=
H3655001268R | H3655001268 | CONNECTOR CABLE | IO CABLE SERIES | CH/CO CABLE SERIES | CH20-HP020-4L | HH20(2M) | CH20-HP020-4L^HH20(2M)^ | Соединительный кабель I/O, схема подключения: клеммный блок - разъём Hirose (штекер) 20-pin ↔ ПЛК - разъём Hirose (штекер), длина 2м, дополнительные характеристики - 4L (см. каталог), Uпит. 24В=
H3655001269R | H3655001269 | CONNECTOR CABLE | IO CABLE SERIES | CH/CO CABLE SERIES | CH20-HP020-4R | HH20(2M) | CH20-HP020-4R^HH20(2M)^ | Соединительный кабель I/O, схема подключения: клеммный блок - разъём Hirose (штекер) 20-pin ↔ ПЛК - разъём Hirose (штекер), длина 2м, дополнительные характеристики - 4R (см. каталог), Uпит. 24В=
H3655001270R | H3655001270 | CONNECTOR CABLE | IO CABLE SERIES | CH/CO CABLE SERIES | CH20-HP020-A4T1L | HH20(2M) | CH20-HP020-A4T1L^HH20(2M)^ | Соединительный кабель I/O, схема подключения: клеммный блок - разъём Hirose (штекер) 20-pin ↔ ПЛК - разъём Hirose (штекер), длина 2м, дополнительные характеристики - A4T1L (см. каталог), Uпит. 24В=
H3655001271R | H3655001271 | CONNECTOR CABLE | IO CABLE SERIES | CH/CO CABLE SERIES | CH20-HP020-A4T2L | HH20(2M) | CH20-HP020-A4T2L^HH20(2M)^ | Соединительный кабель I/O, схема подключения: клеммный блок - разъём Hirose (штекер) 20-pin ↔ ПЛК - разъём Hirose (штекер), длина 2м, дополнительные характеристики - A4T2L (см. каталог), Uпит. 24В=
H3655001272R | H3655001272 | CONNECTOR CABLE | IO CABLE SERIES | CH/CO CABLE SERIES | CH20-HP020-A4T3R | HH20(2M) | CH20-HP020-A4T3R^HH20(2M)^ | Соединительный кабель I/O, схема подключения: клеммный блок - разъём Hirose (штекер) 20-pin ↔ ПЛК - разъём Hirose (штекер), длина 2м, дополнительные характеристики - A4T3R (см. каталог), Uпит. 24В=
H3655001273R | H3655001273 | CONNECTOR CABLE | IO CABLE SERIES | CH/CO CABLE SERIES | CH20-HP020-A4T4L | HH20(2M) | CH20-HP020-A4T4L^HH20(2M)^ | Соединительный кабель I/O, схема подключения: клеммный блок - разъём Hirose (штекер) 20-pin ↔ ПЛК - разъём Hirose (штекер), длина 2м, дополнительные характеристики - A4T4L (см. каталог), Uпит. 24В=
H3655001274R | H3655001274 | CONNECTOR CABLE | IO CABLE SERIES | CH/CO CABLE SERIES | CH20-HP020-A4T5L | HH20(2M) | CH20-HP020-A4T5L^HH20(2M)^ | Соединительный кабель I/O, схема подключения: клеммный блок - разъём Hirose (штекер) 20-pin ↔ ПЛК - разъём Hirose (штекер), длина 2м, дополнительные характеристики - A4T5L (см. каталог), Uпит. 24В=
H3655001275R | H3655001275 | CONNECTOR CABLE | IO CABLE SERIES | CH/CO CABLE SERIES | CH20-HP020-C1T1R | HH20(2M) | CH20-HP020-C1T1R^HH20(2M)^ | Соединительный кабель I/O, схема подключения: клеммный блок - разъём Hirose (штекер) 20-pin ↔ ПЛК - разъём Hirose (штекер), длина 2м, дополнительные характеристики - C1T1R (см. каталог), Uпит. 24В=
H3655001276R | H3655001276 | CONNECTOR CABLE | IO CABLE SERIES | CH/CO CABLE SERIES | CH20-HP020-C1T2R | HH20(2M) | CH20-HP020-C1T2R^HH20(2M)^ | Соединительный кабель I/O, схема подключения: клеммный блок - разъём Hirose (штекер) 20-pin ↔ ПЛК - разъём Hirose (штекер), длина 2м, дополнительные характеристики - C1T2R (см. каталог), Uпит. 24В=
H3655001277R | H3655001277 | CONNECTOR CABLE | IO CABLE SERIES | CH/CO CABLE SERIES | CH20-HP020-C1T4R | HH20(2M) | CH20-HP020-C1T4R^HH20(2M)^ | Соединительный кабель I/O, схема подключения: клеммный блок - разъём Hirose (штекер) 20-pin ↔ ПЛК - разъём Hirose (штекер), длина 2м, дополнительные характеристики - C1T4R (см. каталог), Uпит. 24В=
H3655001278R | H3655001278 | CONNECTOR CABLE | IO CABLE SERIES | CH/CO CABLE SERIES | CH20-HP020-C1T5R | HH20(2M) | CH20-HP020-C1T5R^HH20(2M)^ | Соединительный кабель I/O, схема подключения: клеммный блок - разъём Hirose (штекер) 20-pin ↔ ПЛК - разъём Hirose (штекер), длина 2м, дополнительные характеристики - C1T5R (см. каталог), Uпит. 24В=
H3655001279R | H3655001279 | CONNECTOR CABLE | IO CABLE SERIES | CH/CO CABLE SERIES | CH20-HP020-D1T1L | HH20(2M) | CH20-HP020-D1T1L^HH20(2M)^ | Соединительный кабель I/O, схема подключения: клеммный блок - разъём Hirose (штекер) 20-pin ↔ ПЛК - разъём Hirose (штекер), длина 2м, дополнительные характеристики - D1T1L (см. каталог), Uпит. 24В=
H3655001280R | H3655001280 | CONNECTOR CABLE | IO CABLE SERIES | CH/CO CABLE SERIES | CH20-HP020-D1T1R | HH20(2M) | CH20-HP020-D1T1R^HH20(2M)^ | Соединительный кабель I/O, схема подключения: клеммный блок - разъём Hirose (штекер) 20-pin ↔ ПЛК - разъём Hirose (штекер), длина 2м, дополнительные характеристики - D1T1R (см. каталог), Uпит. 24В=
H3655001281R | H3655001281 | CONNECTOR CABLE | IO CABLE SERIES | CH/CO CABLE SERIES | CH20-HP020-D1T3R | HH20(2M) | CH20-HP020-D1T3R^HH20(2M)^ | Соединительный кабель I/O, схема подключения: клеммный блок - разъём Hirose (штекер) 20-pin ↔ ПЛК - разъём Hirose (штекер), длина 2м, дополнительные характеристики - D1T3R (см. каталог), Uпит. 24В=
H3655001282R | H3655001282 | CONNECTOR CABLE | IO CABLE SERIES | CH/CO CABLE SERIES | CH20-HP020-D1T6R | HH20(2M) | CH20-HP020-D1T6R^HH20(2M)^ | Соединительный кабель I/O, схема подключения: клеммный блок - разъём Hirose (штекер) 20-pin ↔ ПЛК - разъём Hirose (штекер), длина 2м, дополнительные характеристики - D1T6R (см. каталог), Uпит. 24В=
H3655001283R | H3655001283 | CONNECTOR CABLE | IO CABLE SERIES | CH/CO CABLE SERIES | CH20-HP020-D4T1R | HH20(2M) | CH20-HP020-D4T1R^HH20(2M)^ | Соединительный кабель I/O, схема подключения: клеммный блок - разъём Hirose (штекер) 20-pin ↔ ПЛК - разъём Hirose (штекер), длина 2м, дополнительные характеристики - D4T1R (см. каталог), Uпит. 24В=
H3655001284R | H3655001284 | CONNECTOR CABLE | IO CABLE SERIES | CH/CO CABLE SERIES | CH20-HP020-D4T7R | HH20(2M) | CH20-HP020-D4T7R^HH20(2M)^ | Соединительный кабель I/O, схема подключения: клеммный блок - разъём Hirose (штекер) 20-pin ↔ ПЛК - разъём Hirose (штекер), длина 2м, дополнительные характеристики - D4T7R (см. каталог), Uпит. 24В=
H3655001285R | H3655001285 | CONNECTOR CABLE | IO CABLE SERIES | CH/CO CABLE SERIES | CH20-HP025-1L | HH20(2.5M) | CH20-HP025-1L^HH20(2.5M)^ | Соединительный кабель I/O, схема подключения: клеммный блок - разъём Hirose (штекер) 20-pin ↔ ПЛК - разъём Hirose (штекер), длина 2.5м, дополнительные характеристики - 1L (см. каталог), Uпит. 24В=
H3655001286R | H3655001286 | CONNECTOR CABLE | IO CABLE SERIES | CH/CO CABLE SERIES | CH20-HP025-1R | HH20(2.5M) | CH20-HP025-1R^HH20(2.5M)^ | Соединительный кабель I/O, схема подключения: клеммный блок - разъём Hirose (штекер) 20-pin ↔ ПЛК - разъём Hirose (штекер), длина 2.5м, дополнительные характеристики - 1R (см. каталог), Uпит. 24В=
H3655001287R | H3655001287 | CONNECTOR CABLE | IO CABLE SERIES | CH/CO CABLE SERIES | CH20-HP025-4L | HH20(2.5M) | CH20-HP025-4L^HH20(2.5M)^ | Соединительный кабель I/O, схема подключения: клеммный блок - разъём Hirose (штекер) 20-pin ↔ ПЛК - разъём Hirose (штекер), длина 2.5м, дополнительные характеристики - 4L (см. каталог), Uпит. 24В=
H3655001288R | H3655001288 | CONNECTOR CABLE | IO CABLE SERIES | CH/CO CABLE SERIES | CH20-HP025-4R | HH20(2.5M) | CH20-HP025-4R^HH20(2.5M)^ | Соединительный кабель I/O, схема подключения: клеммный блок - разъём Hirose (штекер) 20-pin ↔ ПЛК - разъём Hirose (штекер), длина 2.5м, дополнительные характеристики - 4R (см. каталог), Uпит. 24В=
H3655001289R | H3655001289 | CONNECTOR CABLE | IO CABLE SERIES | CH/CO CABLE SERIES | CH20-HP025-A4T1L | HH20(2.5M) | CH20-HP025-A4T1L^HH20(2.5M)^ | Соединительный кабель I/O, схема подключения: клеммный блок - разъём Hirose (штекер) 20-pin ↔ ПЛК - разъём Hirose (штекер), длина 2.5м, дополнительные характеристики - A4T1L (см. каталог), Uпит. 24В=
H3655001290R | H3655001290 | CONNECTOR CABLE | IO CABLE SERIES | CH/CO CABLE SERIES | CH20-HP025-A4T2L | HH20(2.5M) | CH20-HP025-A4T2L^HH20(2.5M)^ | Соединительный кабель I/O, схема подключения: клеммный блок - разъём Hirose (штекер) 20-pin ↔ ПЛК - разъём Hirose (штекер), длина 2.5м, дополнительные характеристики - A4T2L (см. каталог), Uпит. 24В=
H3655001291R | H3655001291 | CONNECTOR CABLE | IO CABLE SERIES | CH/CO CABLE SERIES | CH20-HP025-A4T3R | HH20(2.5M) | CH20-HP025-A4T3R^HH20(2.5M)^ | Соединительный кабель I/O, схема подключения: клеммный блок - разъём Hirose (штекер) 20-pin ↔ ПЛК - разъём Hirose (штекер), длина 2.5м, дополнительные характеристики - A4T3R (см. каталог), Uпит. 24В=
H3655001292R | H3655001292 | CONNECTOR CABLE | IO CABLE SERIES | CH/CO CABLE SERIES | CH20-HP025-A4T4L | HH20(2.5M) | CH20-HP025-A4T4L^HH20(2.5M)^ | Соединительный кабель I/O, схема подключения: клеммный блок - разъём Hirose (штекер) 20-pin ↔ ПЛК - разъём Hirose (штекер), длина 2.5м, дополнительные характеристики - A4T4L (см. каталог), Uпит. 24В=
H3655001293R | H3655001293 | CONNECTOR CABLE | IO CABLE SERIES | CH/CO CABLE SERIES | CH20-HP025-A4T5L | HH20(2.5M) | CH20-HP025-A4T5L^HH20(2.5M)^ | Соединительный кабель I/O, схема подключения: клеммный блок - разъём Hirose (штекер) 20-pin ↔ ПЛК - разъём Hirose (штекер), длина 2.5м, дополнительные характеристики - A4T5L (см. каталог), Uпит. 24В=
H3655001294R | H3655001294 | CONNECTOR CABLE | IO CABLE SERIES | CH/CO CABLE SERIES | CH20-HP025-C1T1R | HH20(2.5M) | CH20-HP025-C1T1R^HH20(2.5M)^ | Соединительный кабель I/O, схема подключения: клеммный блок - разъём Hirose (штекер) 20-pin ↔ ПЛК - разъём Hirose (штекер), длина 2.5м, дополнительные характеристики - C1T1R (см. каталог), Uпит. 24В=
H3655001295R | H3655001295 | CONNECTOR CABLE | IO CABLE SERIES | CH/CO CABLE SERIES | CH20-HP025-C1T2R | HH20(2.5M) | CH20-HP025-C1T2R^HH20(2.5M)^ | Соединительный кабель I/O, схема подключения: клеммный блок - разъём Hirose (штекер) 20-pin ↔ ПЛК - разъём Hirose (штекер), длина 2.5м, дополнительные характеристики - C1T2R (см. каталог), Uпит. 24В=
H3655001296R | H3655001296 | CONNECTOR CABLE | IO CABLE SERIES | CH/CO CABLE SERIES | CH20-HP025-C1T4R | HH20(2.5M) | CH20-HP025-C1T4R^HH20(2.5M)^ | Соединительный кабель I/O, схема подключения: клеммный блок - разъём Hirose (штекер) 20-pin ↔ ПЛК - разъём Hirose (штекер), длина 2.5м, дополнительные характеристики - C1T4R (см. каталог), Uпит. 24В=
H3655001297R | H3655001297 | CONNECTOR CABLE | IO CABLE SERIES | CH/CO CABLE SERIES | CH20-HP025-C1T5R | HH20(2.5M) | CH20-HP025-C1T5R^HH20(2.5M)^ | Соединительный кабель I/O, схема подключения: клеммный блок - разъём Hirose (штекер) 20-pin ↔ ПЛК - разъём Hirose (штекер), длина 2.5м, дополнительные характеристики - C1T5R (см. каталог), Uпит. 24В=
H3655001298R | H3655001298 | CONNECTOR CABLE | IO CABLE SERIES | CH/CO CABLE SERIES | CH20-HP025-D1T1L | HH20(2.5M) | CH20-HP025-D1T1L^HH20(2.5M)^ | Соединительный кабель I/O, схема подключения: клеммный блок - разъём Hirose (штекер) 20-pin ↔ ПЛК - разъём Hirose (штекер), длина 2.5м, дополнительные характеристики - D1T1L (см. каталог), Uпит. 24В=
H3655001299R | H3655001299 | CONNECTOR CABLE | IO CABLE SERIES | CH/CO CABLE SERIES | CH20-HP025-D1T1R | HH20(2.5M) | CH20-HP025-D1T1R^HH20(2.5M)^ | Соединительный кабель I/O, схема подключения: клеммный блок - разъём Hirose (штекер) 20-pin ↔ ПЛК - разъём Hirose (штекер), длина 2.5м, дополнительные характеристики - D1T1R (см. каталог), Uпит. 24В=
H3655001300R | H3655001300 | CONNECTOR CABLE | IO CABLE SERIES | CH/CO CABLE SERIES | CH20-HP025-D1T3R | HH20(2.5M) | CH20-HP025-D1T3R^HH20(2.5M)^ | Соединительный кабель I/O, схема подключения: клеммный блок - разъём Hirose (штекер) 20-pin ↔ ПЛК - разъём Hirose (штекер), длина 2.5м, дополнительные характеристики - D1T3R (см. каталог), Uпит. 24В=
H3655001301R | H3655001301 | CONNECTOR CABLE | IO CABLE SERIES | CH/CO CABLE SERIES | CH20-HP025-D1T6R | HH20(2.5M) | CH20-HP025-D1T6R^HH20(2.5M)^ | Соединительный кабель I/O, схема подключения: клеммный блок - разъём Hirose (штекер) 20-pin ↔ ПЛК - разъём Hirose (штекер), длина 2.5м, дополнительные характеристики - D1T6R (см. каталог), Uпит. 24В=
H3655001302R | H3655001302 | CONNECTOR CABLE | IO CABLE SERIES | CH/CO CABLE SERIES | CH20-HP025-D4T1R | HH20(2.5M) | CH20-HP025-D4T1R^HH20(2.5M)^ | Соединительный кабель I/O, схема подключения: клеммный блок - разъём Hirose (штекер) 20-pin ↔ ПЛК - разъём Hirose (штекер), длина 2.5м, дополнительные характеристики - D4T1R (см. каталог), Uпит. 24В=
H3655001303R | H3655001303 | CONNECTOR CABLE | IO CABLE SERIES | CH/CO CABLE SERIES | CH20-HP025-D4T7R | HH20(2.5M) | CH20-HP025-D4T7R^HH20(2.5M)^ | Соединительный кабель I/O, схема подключения: клеммный блок - разъём Hirose (штекер) 20-pin ↔ ПЛК - разъём Hirose (штекер), длина 2.5м, дополнительные характеристики - D4T7R (см. каталог), Uпит. 24В=
H3655001304R | H3655001304 | CONNECTOR CABLE | IO CABLE SERIES | CH/CO CABLE SERIES | CH20-HP030-1L | HH20(3M) | CH20-HP030-1L^HH20(3M)^ | Соединительный кабель I/O, схема подключения: клеммный блок - разъём Hirose (штекер) 20-pin ↔ ПЛК - разъём Hirose (штекер), длина 3м, дополнительные характеристики - 1L (см. каталог), Uпит. 24В=
H3655001305R | H3655001305 | CONNECTOR CABLE | IO CABLE SERIES | CH/CO CABLE SERIES | CH20-HP030-1R | HH20(3M) | CH20-HP030-1R^HH20(3M)^ | Соединительный кабель I/O, схема подключения: клеммный блок - разъём Hirose (штекер) 20-pin ↔ ПЛК - разъём Hirose (штекер), длина 3м, дополнительные характеристики - 1R (см. каталог), Uпит. 24В=
H3655001306R | H3655001306 | CONNECTOR CABLE | IO CABLE SERIES | CH/CO CABLE SERIES | CH20-HP030-4L | HH20(3M) | CH20-HP030-4L^HH20(3M)^ | Соединительный кабель I/O, схема подключения: клеммный блок - разъём Hirose (штекер) 20-pin ↔ ПЛК - разъём Hirose (штекер), длина 3м, дополнительные характеристики - 4L (см. каталог), Uпит. 24В=
H3655001307R | H3655001307 | CONNECTOR CABLE | IO CABLE SERIES | CH/CO CABLE SERIES | CH20-HP030-4R | HH20(3M) | CH20-HP030-4R^HH20(3M)^ | Соединительный кабель I/O, схема подключения: клеммный блок - разъём Hirose (штекер) 20-pin ↔ ПЛК - разъём Hirose (штекер), длина 3м, дополнительные характеристики - 4R (см. каталог), Uпит. 24В=
H3655001308R | H3655001308 | CONNECTOR CABLE | IO CABLE SERIES | CH/CO CABLE SERIES | CH20-HP030-A4T1L | HH20(3M) | CH20-HP030-A4T1L^HH20(3M)^ | Соединительный кабель I/O, схема подключения: клеммный блок - разъём Hirose (штекер) 20-pin ↔ ПЛК - разъём Hirose (штекер), длина 3м, дополнительные характеристики - A4T1L (см. каталог), Uпит. 24В=
H3655001309R | H3655001309 | CONNECTOR CABLE | IO CABLE SERIES | CH/CO CABLE SERIES | CH20-HP030-A4T2L | HH20(3M) | CH20-HP030-A4T2L^HH20(3M)^ | Соединительный кабель I/O, схема подключения: клеммный блок - разъём Hirose (штекер) 20-pin ↔ ПЛК - разъём Hirose (штекер), длина 3м, дополнительные характеристики - A4T2L (см. каталог), Uпит. 24В=
H3655001310R | H3655001310 | CONNECTOR CABLE | IO CABLE SERIES | CH/CO CABLE SERIES | CH20-HP030-A4T3R | HH20(3M) | CH20-HP030-A4T3R^HH20(3M)^ | Соединительный кабель I/O, схема подключения: клеммный блок - разъём Hirose (штекер) 20-pin ↔ ПЛК - разъём Hirose (штекер), длина 3м, дополнительные характеристики - A4T3R (см. каталог), Uпит. 24В=
H3655001311R | H3655001311 | CONNECTOR CABLE | IO CABLE SERIES | CH/CO CABLE SERIES | CH20-HP030-A4T4L | HH20(3M) | CH20-HP030-A4T4L^HH20(3M)^ | Соединительный кабель I/O, схема подключения: клеммный блок - разъём Hirose (штекер) 20-pin ↔ ПЛК - разъём Hirose (штекер), длина 3м, дополнительные характеристики - A4T4L (см. каталог), Uпит. 24В=
H3655001312R | H3655001312 | CONNECTOR CABLE | IO CABLE SERIES | CH/CO CABLE SERIES | CH20-HP030-A4T5L | HH20(3M) | CH20-HP030-A4T5L^HH20(3M)^ | Соединительный кабель I/O, схема подключения: клеммный блок - разъём Hirose (штекер) 20-pin ↔ ПЛК - разъём Hirose (штекер), длина 3м, дополнительные характеристики - A4T5L (см. каталог), Uпит. 24В=
H3655001313R | H3655001313 | CONNECTOR CABLE | IO CABLE SERIES | CH/CO CABLE SERIES | CH20-HP030-C1T1R | HH20(3M) | CH20-HP030-C1T1R^HH20(3M)^ | Соединительный кабель I/O, схема подключения: клеммный блок - разъём Hirose (штекер) 20-pin ↔ ПЛК - разъём Hirose (штекер), длина 3м, дополнительные характеристики - C1T1R (см. каталог), Uпит. 24В=
H3655001314R | H3655001314 | CONNECTOR CABLE | IO CABLE SERIES | CH/CO CABLE SERIES | CH20-HP030-C1T2R | HH20(3M) | CH20-HP030-C1T2R^HH20(3M)^ | Соединительный кабель I/O, схема подключения: клеммный блок - разъём Hirose (штекер) 20-pin ↔ ПЛК - разъём Hirose (штекер), длина 3м, дополнительные характеристики - C1T2R (см. каталог), Uпит. 24В=
H3655001315R | H3655001315 | CONNECTOR CABLE | IO CABLE SERIES | CH/CO CABLE SERIES | CH20-HP030-C1T4R | HH20(3M) | CH20-HP030-C1T4R^HH20(3M)^ | Соединительный кабель I/O, схема подключения: клеммный блок - разъём Hirose (штекер) 20-pin ↔ ПЛК - разъём Hirose (штекер), длина 3м, дополнительные характеристики - C1T4R (см. каталог), Uпит. 24В=
H3655001316R | H3655001316 | CONNECTOR CABLE | IO CABLE SERIES | CH/CO CABLE SERIES | CH20-HP030-C1T5R | HH20(3M) | CH20-HP030-C1T5R^HH20(3M)^ | Соединительный кабель I/O, схема подключения: клеммный блок - разъём Hirose (штекер) 20-pin ↔ ПЛК - разъём Hirose (штекер), длина 3м, дополнительные характеристики - C1T5R (см. каталог), Uпит. 24В=
H3655001317R | H3655001317 | CONNECTOR CABLE | IO CABLE SERIES | CH/CO CABLE SERIES | CH20-HP030-D1T1L | HH20(3M) | CH20-HP030-D1T1L^HH20(3M)^ | Соединительный кабель I/O, схема подключения: клеммный блок - разъём Hirose (штекер) 20-pin ↔ ПЛК - разъём Hirose (штекер), длина 3м, дополнительные характеристики - D1T1L (см. каталог), Uпит. 24В=
H3655001318R | H3655001318 | CONNECTOR CABLE | IO CABLE SERIES | CH/CO CABLE SERIES | CH20-HP030-D1T1R | HH20(3M) | CH20-HP030-D1T1R^HH20(3M)^ | Соединительный кабель I/O, схема подключения: клеммный блок - разъём Hirose (штекер) 20-pin ↔ ПЛК - разъём Hirose (штекер), длина 3м, дополнительные характеристики - D1T1R (см. каталог), Uпит. 24В=
H3655001319R | H3655001319 | CONNECTOR CABLE | IO CABLE SERIES | CH/CO CABLE SERIES | CH20-HP030-D1T3R | HH20(3M) | CH20-HP030-D1T3R^HH20(3M)^ | Соединительный кабель I/O, схема подключения: клеммный блок - разъём Hirose (штекер) 20-pin ↔ ПЛК - разъём Hirose (штекер), длина 3м, дополнительные характеристики - D1T3R (см. каталог), Uпит. 24В=
H3655001320R | H3655001320 | CONNECTOR CABLE | IO CABLE SERIES | CH/CO CABLE SERIES | CH20-HP030-D1T6R | HH20(3M) | CH20-HP030-D1T6R^HH20(3M)^ | Соединительный кабель I/O, схема подключения: клеммный блок - разъём Hirose (штекер) 20-pin ↔ ПЛК - разъём Hirose (штекер), длина 3м, дополнительные характеристики - D1T6R (см. каталог), Uпит. 24В=
H3655001321R | H3655001321 | CONNECTOR CABLE | IO CABLE SERIES | CH/CO CABLE SERIES | CH20-HP030-D4T1R | HH20(3M) | CH20-HP030-D4T1R^HH20(3M)^ | Соединительный кабель I/O, схема подключения: клеммный блок - разъём Hirose (штекер) 20-pin ↔ ПЛК - разъём Hirose (штекер), длина 3м, дополнительные характеристики - D4T1R (см. каталог), Uпит. 24В=
H3655001322R | H3655001322 | CONNECTOR CABLE | IO CABLE SERIES | CH/CO CABLE SERIES | CH20-HP030-D4T7R | HH20(3M) | CH20-HP030-D4T7R^HH20(3M)^ | Соединительный кабель I/O, схема подключения: клеммный блок - разъём Hirose (штекер) 20-pin ↔ ПЛК - разъём Hirose (штекер), длина 3м, дополнительные характеристики - D4T7R (см. каталог), Uпит. 24В=
H3655001323R | H3655001323 | CONNECTOR CABLE | IO CABLE SERIES | CH/CO CABLE SERIES | CH20-HP040-1L | HH20(4M) | CH20-HP040-1L^HH20(4M)^ | Соединительный кабель I/O, схема подключения: клеммный блок - разъём Hirose (штекер) 20-pin ↔ ПЛК - разъём Hirose (штекер), длина 4м, дополнительные характеристики - 1L (см. каталог), Uпит. 24В=
H3655001324R | H3655001324 | CONNECTOR CABLE | IO CABLE SERIES | CH/CO CABLE SERIES | CH20-HP040-1R | HH20(4M) | CH20-HP040-1R^HH20(4M)^ | Соединительный кабель I/O, схема подключения: клеммный блок - разъём Hirose (штекер) 20-pin ↔ ПЛК - разъём Hirose (штекер), длина 4м, дополнительные характеристики - 1R (см. каталог), Uпит. 24В=
H3655001325R | H3655001325 | CONNECTOR CABLE | IO CABLE SERIES | CH/CO CABLE SERIES | CH20-HP040-4L | HH20(4M) | CH20-HP040-4L^HH20(4M)^ | Соединительный кабель I/O, схема подключения: клеммный блок - разъём Hirose (штекер) 20-pin ↔ ПЛК - разъём Hirose (штекер), длина 4м, дополнительные характеристики - 4L (см. каталог), Uпит. 24В=
H3655001326R | H3655001326 | CONNECTOR CABLE | IO CABLE SERIES | CH/CO CABLE SERIES | CH20-HP040-4R | HH20(4M) | CH20-HP040-4R^HH20(4M)^ | Соединительный кабель I/O, схема подключения: клеммный блок - разъём Hirose (штекер) 20-pin ↔ ПЛК - разъём Hirose (штекер), длина 4м, дополнительные характеристики - 4R (см. каталог), Uпит. 24В=
H3655001327R | H3655001327 | CONNECTOR CABLE | IO CABLE SERIES | CH/CO CABLE SERIES | CH20-HP040-A4T1L | HH20(4M) | CH20-HP040-A4T1L^HH20(4M)^ | Соединительный кабель I/O, схема подключения: клеммный блок - разъём Hirose (штекер) 20-pin ↔ ПЛК - разъём Hirose (штекер), длина 4м, дополнительные характеристики - A4T1L (см. каталог), Uпит. 24В=
H3655001328R | H3655001328 | CONNECTOR CABLE | IO CABLE SERIES | CH/CO CABLE SERIES | CH20-HP040-A4T2L | HH20(4M) | CH20-HP040-A4T2L^HH20(4M)^ | Соединительный кабель I/O, схема подключения: клеммный блок - разъём Hirose (штекер) 20-pin ↔ ПЛК - разъём Hirose (штекер), длина 4м, дополнительные характеристики - A4T2L (см. каталог), Uпит. 24В=
H3655001329R | H3655001329 | CONNECTOR CABLE | IO CABLE SERIES | CH/CO CABLE SERIES | CH20-HP040-A4T3R | HH20(4M) | CH20-HP040-A4T3R^HH20(4M)^ | Соединительный кабель I/O, схема подключения: клеммный блок - разъём Hirose (штекер) 20-pin ↔ ПЛК - разъём Hirose (штекер), длина 4м, дополнительные характеристики - A4T3R (см. каталог), Uпит. 24В=
H3655001330R | H3655001330 | CONNECTOR CABLE | IO CABLE SERIES | CH/CO CABLE SERIES | CH20-HP040-A4T4L | HH20(4M) | CH20-HP040-A4T4L^HH20(4M)^ | Соединительный кабель I/O, схема подключения: клеммный блок - разъём Hirose (штекер) 20-pin ↔ ПЛК - разъём Hirose (штекер), длина 4м, дополнительные характеристики - A4T4L (см. каталог), Uпит. 24В=
H3655001331R | H3655001331 | CONNECTOR CABLE | IO CABLE SERIES | CH/CO CABLE SERIES | CH20-HP040-A4T5L | HH20(4M) | CH20-HP040-A4T5L^HH20(4M)^ | Соединительный кабель I/O, схема подключения: клеммный блок - разъём Hirose (штекер) 20-pin ↔ ПЛК - разъём Hirose (штекер), длина 4м, дополнительные характеристики - A4T5L (см. каталог), Uпит. 24В=
H3655001332R | H3655001332 | CONNECTOR CABLE | IO CABLE SERIES | CH/CO CABLE SERIES | CH20-HP040-C1T1R | HH20(4M) | CH20-HP040-C1T1R^HH20(4M)^ | Соединительный кабель I/O, схема подключения: клеммный блок - разъём Hirose (штекер) 20-pin ↔ ПЛК - разъём Hirose (штекер), длина 4м, дополнительные характеристики - C1T1R (см. каталог), Uпит. 24В=
H3655001333R | H3655001333 | CONNECTOR CABLE | IO CABLE SERIES | CH/CO CABLE SERIES | CH20-HP040-C1T2R | HH20(4M) | CH20-HP040-C1T2R^HH20(4M)^ | Соединительный кабель I/O, схема подключения: клеммный блок - разъём Hirose (штекер) 20-pin ↔ ПЛК - разъём Hirose (штекер), длина 4м, дополнительные характеристики - C1T2R (см. каталог), Uпит. 24В=
H3655001334R | H3655001334 | CONNECTOR CABLE | IO CABLE SERIES | CH/CO CABLE SERIES | CH20-HP040-C1T4R | HH20(4M) | CH20-HP040-C1T4R^HH20(4M)^ | Соединительный кабель I/O, схема подключения: клеммный блок - разъём Hirose (штекер) 20-pin ↔ ПЛК - разъём Hirose (штекер), длина 4м, дополнительные характеристики - C1T4R (см. каталог), Uпит. 24В=
H3655001335R | H3655001335 | CONNECTOR CABLE | IO CABLE SERIES | CH/CO CABLE SERIES | CH20-HP040-C1T5R | HH20(4M) | CH20-HP040-C1T5R^HH20(4M)^ | Соединительный кабель I/O, схема подключения: клеммный блок - разъём Hirose (штекер) 20-pin ↔ ПЛК - разъём Hirose (штекер), длина 4м, дополнительные характеристики - C1T5R (см. каталог), Uпит. 24В=
H3655001336R | H3655001336 | CONNECTOR CABLE | IO CABLE SERIES | CH/CO CABLE SERIES | CH20-HP040-D1T1L | HH20(4M) | CH20-HP040-D1T1L^HH20(4M)^ | Соединительный кабель I/O, схема подключения: клеммный блок - разъём Hirose (штекер) 20-pin ↔ ПЛК - разъём Hirose (штекер), длина 4м, дополнительные характеристики - D1T1L (см. каталог), Uпит. 24В=
H3655001337R | H3655001337 | CONNECTOR CABLE | IO CABLE SERIES | CH/CO CABLE SERIES | CH20-HP040-D1T1R | HH20(4M) | CH20-HP040-D1T1R^HH20(4M)^ | Соединительный кабель I/O, схема подключения: клеммный блок - разъём Hirose (штекер) 20-pin ↔ ПЛК - разъём Hirose (штекер), длина 4м, дополнительные характеристики - D1T1R (см. каталог), Uпит. 24В=
H3655001338R | H3655001338 | CONNECTOR CABLE | IO CABLE SERIES | CH/CO CABLE SERIES | CH20-HP040-D1T3R | HH20(4M) | CH20-HP040-D1T3R^HH20(4M)^ | Соединительный кабель I/O, схема подключения: клеммный блок - разъём Hirose (штекер) 20-pin ↔ ПЛК - разъём Hirose (штекер), длина 4м, дополнительные характеристики - D1T3R (см. каталог), Uпит. 24В=
H3655001339R | H3655001339 | CONNECTOR CABLE | IO CABLE SERIES | CH/CO CABLE SERIES | CH20-HP040-D1T6R | HH20(4M) | CH20-HP040-D1T6R^HH20(4M)^ | Соединительный кабель I/O, схема подключения: клеммный блок - разъём Hirose (штекер) 20-pin ↔ ПЛК - разъём Hirose (штекер), длина 4м, дополнительные характеристики - D1T6R (см. каталог), Uпит. 24В=
H3655001340R | H3655001340 | CONNECTOR CABLE | IO CABLE SERIES | CH/CO CABLE SERIES | CH20-HP040-D4T1R | HH20(4M) | CH20-HP040-D4T1R^HH20(4M)^ | Соединительный кабель I/O, схема подключения: клеммный блок - разъём Hirose (штекер) 20-pin ↔ ПЛК - разъём Hirose (штекер), длина 4м, дополнительные характеристики - D4T1R (см. каталог), Uпит. 24В=
H3655001341R | H3655001341 | CONNECTOR CABLE | IO CABLE SERIES | CH/CO CABLE SERIES | CH20-HP040-D4T7R | HH20(4M) | CH20-HP040-D4T7R^HH20(4M)^ | Соединительный кабель I/O, схема подключения: клеммный блок - разъём Hirose (штекер) 20-pin ↔ ПЛК - разъём Hirose (штекер), длина 4м, дополнительные характеристики - D4T7R (см. каталог), Uпит. 24В=
H3655001342R | H3655001342 | CONNECTOR CABLE | IO CABLE SERIES | CH/CO CABLE SERIES | CH20-HP050-1L | HH20(5M) | CH20-HP050-1L^HH20(5M)^ | Соединительный кабель I/O, схема подключения: клеммный блок - разъём Hirose (штекер) 20-pin ↔ ПЛК - разъём Hirose (штекер), длина 5м, дополнительные характеристики - 1L (см. каталог), Uпит. 24В=
H3655001343R | H3655001343 | CONNECTOR CABLE | IO CABLE SERIES | CH/CO CABLE SERIES | CH20-HP050-1R | HH20(5M) | CH20-HP050-1R^HH20(5M)^ | Соединительный кабель I/O, схема подключения: клеммный блок - разъём Hirose (штекер) 20-pin ↔ ПЛК - разъём Hirose (штекер), длина 5м, дополнительные характеристики - 1R (см. каталог), Uпит. 24В=
H3655001344R | H3655001344 | CONNECTOR CABLE | IO CABLE SERIES | CH/CO CABLE SERIES | CH20-HP050-4L | HH20(5M) | CH20-HP050-4L^HH20(5M)^ | Соединительный кабель I/O, схема подключения: клеммный блок - разъём Hirose (штекер) 20-pin ↔ ПЛК - разъём Hirose (штекер), длина 5м, дополнительные характеристики - 4L (см. каталог), Uпит. 24В=
H3655001345R | H3655001345 | CONNECTOR CABLE | IO CABLE SERIES | CH/CO CABLE SERIES | CH20-HP050-4R | HH20(5M) | CH20-HP050-4R^HH20(5M)^ | Соединительный кабель I/O, схема подключения: клеммный блок - разъём Hirose (штекер) 20-pin ↔ ПЛК - разъём Hirose (штекер), длина 5м, дополнительные характеристики - 4R (см. каталог), Uпит. 24В=
H3655001346R | H3655001346 | CONNECTOR CABLE | IO CABLE SERIES | CH/CO CABLE SERIES | CH20-HP050-A4T1L | HH20(5M) | CH20-HP050-A4T1L^HH20(5M)^ | Соединительный кабель I/O, схема подключения: клеммный блок - разъём Hirose (штекер) 20-pin ↔ ПЛК - разъём Hirose (штекер), длина 5м, дополнительные характеристики - A4T1L (см. каталог), Uпит. 24В=
H3655001347R | H3655001347 | CONNECTOR CABLE | IO CABLE SERIES | CH/CO CABLE SERIES | CH20-HP050-A4T2L | HH20(5M) | CH20-HP050-A4T2L^HH20(5M)^ | Соединительный кабель I/O, схема подключения: клеммный блок - разъём Hirose (штекер) 20-pin ↔ ПЛК - разъём Hirose (штекер), длина 5м, дополнительные характеристики - A4T2L (см. каталог), Uпит. 24В=
H3655001348R | H3655001348 | CONNECTOR CABLE | IO CABLE SERIES | CH/CO CABLE SERIES | CH20-HP050-A4T3R | HH20(5M) | CH20-HP050-A4T3R^HH20(5M)^ | Соединительный кабель I/O, схема подключения: клеммный блок - разъём Hirose (штекер) 20-pin ↔ ПЛК - разъём Hirose (штекер), длина 5м, дополнительные характеристики - A4T3R (см. каталог), Uпит. 24В=
H3655001349R | H3655001349 | CONNECTOR CABLE | IO CABLE SERIES | CH/CO CABLE SERIES | CH20-HP050-A4T4L | HH20(5M) | CH20-HP050-A4T4L^HH20(5M)^ | Соединительный кабель I/O, схема подключения: клеммный блок - разъём Hirose (штекер) 20-pin ↔ ПЛК - разъём Hirose (штекер), длина 5м, дополнительные характеристики - A4T4L (см. каталог), Uпит. 24В=
H3655001350R | H3655001350 | CONNECTOR CABLE | IO CABLE SERIES | CH/CO CABLE SERIES | CH20-HP050-A4T5L | HH20(5M) | CH20-HP050-A4T5L^HH20(5M)^ | Соединительный кабель I/O, схема подключения: клеммный блок - разъём Hirose (штекер) 20-pin ↔ ПЛК - разъём Hirose (штекер), длина 5м, дополнительные характеристики - A4T5L (см. каталог), Uпит. 24В=
H3655001351R | H3655001351 | CONNECTOR CABLE | IO CABLE SERIES | CH/CO CABLE SERIES | CH20-HP050-C1T1R | HH20(5M) | CH20-HP050-C1T1R^HH20(5M)^ | Соединительный кабель I/O, схема подключения: клеммный блок - разъём Hirose (штекер) 20-pin ↔ ПЛК - разъём Hirose (штекер), длина 5м, дополнительные характеристики - C1T1R (см. каталог), Uпит. 24В=
H3655001352R | H3655001352 | CONNECTOR CABLE | IO CABLE SERIES | CH/CO CABLE SERIES | CH20-HP050-C1T2R | HH20(5M) | CH20-HP050-C1T2R^HH20(5M)^ | Соединительный кабель I/O, схема подключения: клеммный блок - разъём Hirose (штекер) 20-pin ↔ ПЛК - разъём Hirose (штекер), длина 5м, дополнительные характеристики - C1T2R (см. каталог), Uпит. 24В=
H3655001353R | H3655001353 | CONNECTOR CABLE | IO CABLE SERIES | CH/CO CABLE SERIES | CH20-HP050-C1T4R | HH20(5M) | CH20-HP050-C1T4R^HH20(5M)^ | Соединительный кабель I/O, схема подключения: клеммный блок - разъём Hirose (штекер) 20-pin ↔ ПЛК - разъём Hirose (штекер), длина 5м, дополнительные характеристики - C1T4R (см. каталог), Uпит. 24В=
H3655001354R | H3655001354 | CONNECTOR CABLE | IO CABLE SERIES | CH/CO CABLE SERIES | CH20-HP050-C1T5R | HH20(5M) | CH20-HP050-C1T5R^HH20(5M)^ | Соединительный кабель I/O, схема подключения: клеммный блок - разъём Hirose (штекер) 20-pin ↔ ПЛК - разъём Hirose (штекер), длина 5м, дополнительные характеристики - C1T5R (см. каталог), Uпит. 24В=
H3655001355R | H3655001355 | CONNECTOR CABLE | IO CABLE SERIES | CH/CO CABLE SERIES | CH20-HP050-D1T1L | HH20(5M) | CH20-HP050-D1T1L^HH20(5M)^ | Соединительный кабель I/O, схема подключения: клеммный блок - разъём Hirose (штекер) 20-pin ↔ ПЛК - разъём Hirose (штекер), длина 5м, дополнительные характеристики - D1T1L (см. каталог), Uпит. 24В=
H3655001356R | H3655001356 | CONNECTOR CABLE | IO CABLE SERIES | CH/CO CABLE SERIES | CH20-HP050-D1T1R | HH20(5M) | CH20-HP050-D1T1R^HH20(5M)^ | Соединительный кабель I/O, схема подключения: клеммный блок - разъём Hirose (штекер) 20-pin ↔ ПЛК - разъём Hirose (штекер), длина 5м, дополнительные характеристики - D1T1R (см. каталог), Uпит. 24В=
H3655001357R | H3655001357 | CONNECTOR CABLE | IO CABLE SERIES | CH/CO CABLE SERIES | CH20-HP050-D1T3R | HH20(5M) | CH20-HP050-D1T3R^HH20(5M)^ | Соединительный кабель I/O, схема подключения: клеммный блок - разъём Hirose (штекер) 20-pin ↔ ПЛК - разъём Hirose (штекер), длина 5м, дополнительные характеристики - D1T3R (см. каталог), Uпит. 24В=
H3655001358R | H3655001358 | CONNECTOR CABLE | IO CABLE SERIES | CH/CO CABLE SERIES | CH20-HP050-D1T6R | HH20(5M) | CH20-HP050-D1T6R^HH20(5M)^ | Соединительный кабель I/O, схема подключения: клеммный блок - разъём Hirose (штекер) 20-pin ↔ ПЛК - разъём Hirose (штекер), длина 5м, дополнительные характеристики - D1T6R (см. каталог), Uпит. 24В=
H3655001359R | H3655001359 | CONNECTOR CABLE | IO CABLE SERIES | CH/CO CABLE SERIES | CH20-HP050-D4T1R | HH20(5M) | CH20-HP050-D4T1R^HH20(5M)^ | Соединительный кабель I/O, схема подключения: клеммный блок - разъём Hirose (штекер) 20-pin ↔ ПЛК - разъём Hirose (штекер), длина 5м, дополнительные характеристики - D4T1R (см. каталог), Uпит. 24В=
H3655001360R | H3655001360 | CONNECTOR CABLE | IO CABLE SERIES | CH/CO CABLE SERIES | CH20-HP050-D4T7R | HH20(5M) | CH20-HP050-D4T7R^HH20(5M)^ | Соединительный кабель I/O, схема подключения: клеммный блок - разъём Hirose (штекер) 20-pin ↔ ПЛК - разъём Hirose (штекер), длина 5м, дополнительные характеристики - D4T7R (см. каталог), Uпит. 24В=
H3655001361R | H3655001361 | CONNECTOR CABLE | IO CABLE SERIES | CH/CO CABLE SERIES | CH20-MP005-8R | HM20(0.5M) | CH20-MP005-8R^HM20(0.5M)^ | Соединительный кабель I/O, схема подключения: клеммный блок - разъём Hirose (штекер) 20-pin ↔ ПЛК - разъём 3M (штекер с защёлкой), длина 0.5м, дополнительные характеристики - 8R (см. каталог), Uпит. 24В=
H3655001362R | H3655001362 | CONNECTOR CABLE | IO CABLE SERIES | CH/CO CABLE SERIES | CH20-MP005-MR | HM20(0.5M) | CH20-MP005-MR^HM20(0.5M)^ | Соединительный кабель I/O, схема подключения: клеммный блок - разъём Hirose (штекер) 20-pin ↔ ПЛК - разъём 3M (штекер с защёлкой), длина 0.5м, дополнительные характеристики - MR (см. каталог), Uпит. 24В=
H3655001363R | H3655001363 | CONNECTOR CABLE | IO CABLE SERIES | CH/CO CABLE SERIES | CH20-MP010-8R | HM20(1M) | CH20-MP010-8R^HM20(1M)^ | Соединительный кабель I/O, схема подключения: клеммный блок - разъём Hirose (штекер) 20-pin ↔ ПЛК - разъём 3M (штекер с защёлкой), длина 1м, дополнительные характеристики - 8R (см. каталог), Uпит. 24В=
H3655001364R | H3655001364 | CONNECTOR CABLE | IO CABLE SERIES | CH/CO CABLE SERIES | CH20-MP010-MR | HM20(1M) | CH20-MP010-MR^HM20(1M)^ | Соединительный кабель I/O, схема подключения: клеммный блок - разъём Hirose (штекер) 20-pin ↔ ПЛК - разъём 3M (штекер с защёлкой), длина 1м, дополнительные характеристики - MR (см. каталог), Uпит. 24В=
H3655001365R | H3655001365 | CONNECTOR CABLE | IO CABLE SERIES | CH/CO CABLE SERIES | CH20-MP015-8R | HM20(1.5M) | CH20-MP015-8R^HM20(1.5M)^ | Соединительный кабель I/O, схема подключения: клеммный блок - разъём Hirose (штекер) 20-pin ↔ ПЛК - разъём 3M (штекер с защёлкой), длина 1.5м, дополнительные характеристики - 8R (см. каталог), Uпит. 24В=
H3655001366R | H3655001366 | CONNECTOR CABLE | IO CABLE SERIES | CH/CO CABLE SERIES | CH20-MP015-MR | HM20(1.5M) | CH20-MP015-MR^HM20(1.5M)^ | Соединительный кабель I/O, схема подключения: клеммный блок - разъём Hirose (штекер) 20-pin ↔ ПЛК - разъём 3M (штекер с защёлкой), длина 1.5м, дополнительные характеристики - MR (см. каталог), Uпит. 24В=
H3655001367R | H3655001367 | CONNECTOR CABLE | IO CABLE SERIES | CH/CO CABLE SERIES | CH20-MP020-8R | HM20(2M) | CH20-MP020-8R^HM20(2M)^ | Соединительный кабель I/O, схема подключения: клеммный блок - разъём Hirose (штекер) 20-pin ↔ ПЛК - разъём 3M (штекер с защёлкой), длина 2м, дополнительные характеристики - 8R (см. каталог), Uпит. 24В=
H3655001368R | H3655001368 | CONNECTOR CABLE | IO CABLE SERIES | CH/CO CABLE SERIES | CH20-MP020-MR | HM20(2M) | CH20-MP020-MR^HM20(2M)^ | Соединительный кабель I/O, схема подключения: клеммный блок - разъём Hirose (штекер) 20-pin ↔ ПЛК - разъём 3M (штекер с защёлкой), длина 2м, дополнительные характеристики - MR (см. каталог), Uпит. 24В=
H5650000001R | H5650000001 | CONNECTOR CABLE | IO CABLE SERIES | CH/CO CABLE SERIES | CH26-MP005-8R | H3(0.5M) | CH26-MP005-8R^H3(0.5M)^
H5650000002R | H5650000002 | CONNECTOR CABLE | IO CABLE SERIES | CH/CO CABLE SERIES | CH26-MP010-8R | H3(1M) | CH26-MP010-8R^H3(1M)^
H5650000003R | H5650000003 | CONNECTOR CABLE | IO CABLE SERIES | CH/CO CABLE SERIES | CH26-MP015-8R | H3(1.5M) | CH26-MP015-8R^H3(1.5M)^
H5650000004R | H5650000004 | CONNECTOR CABLE | IO CABLE SERIES | CH/CO CABLE SERIES | CH26-MP020-8R | H3(2M) | CH26-MP020-8R^H3(2M)^
H5650000005R | H5650000005 | CONNECTOR CABLE | IO CABLE SERIES | CH/CO CABLE SERIES | CH26-MP025-8R | H3(2.5M) | CH26-MP025-8R^H3(2.5M)^
H5650000006R | H5650000006 | CONNECTOR CABLE | IO CABLE SERIES | CH/CO CABLE SERIES | CH26-MP030-8R | H3(3M) | CH26-MP030-8R^H3(3M)^
H5650000007R | H5650000007 | CONNECTOR CABLE | IO CABLE SERIES | CH/CO CABLE SERIES | CH26-MP040-8R | H3(4M) | CH26-MP040-8R^H3(4M)^
H5650000008R | H5650000008 | CONNECTOR CABLE | IO CABLE SERIES | CH/CO CABLE SERIES | CH26-MP050-8R | H3(5M) | CH26-MP050-8R^H3(5M)^
H5650000009R | H5650000009 | CONNECTOR CABLE | IO CABLE SERIES | CH/CO CABLE SERIES | CH26-MQ005-8R | H3(0.5M) | CH26-MQ005-8R^H3(0.5M)^
H5650000010R | H5650000010 | CONNECTOR CABLE | IO CABLE SERIES | CH/CO CABLE SERIES | CH26-MQ010-8R | H3(1M) | CH26-MQ010-8R^H3(1M)^
H5650000011R | H5650000011 | CONNECTOR CABLE | IO CABLE SERIES | CH/CO CABLE SERIES | CH26-MQ015-8R | H3(1.5M) | CH26-MQ015-8R^H3(1.5M)^
H5650000012R | H5650000012 | CONNECTOR CABLE | IO CABLE SERIES | CH/CO CABLE SERIES | CH26-MQ020-8R | H3(2M) | CH26-MQ020-8R^H3(2M)^
H5650000013R | H5650000013 | CONNECTOR CABLE | IO CABLE SERIES | CH/CO CABLE SERIES | CH26-MQ025-8R | H3(2.5M) | CH26-MQ025-8R^H3(2.5M)^
H5650000014R | H5650000014 | CONNECTOR CABLE | IO CABLE SERIES | CH/CO CABLE SERIES | CH26-MQ030-8R | H3(3M) | CH26-MQ030-8R^H3(3M)^
H5650000015R | H5650000015 | CONNECTOR CABLE | IO CABLE SERIES | CH/CO CABLE SERIES | CH26-MQ040-8R | H3(4M) | CH26-MQ040-8R^H3(4M)^
H5650000016R | H5650000016 | CONNECTOR CABLE | IO CABLE SERIES | CH/CO CABLE SERIES | CH26-MQ050-8R | H3(5M) | CH26-MQ050-8R^H3(5M)^
H3655001369R | H3655001369 | CONNECTOR CABLE | IO CABLE SERIES | CH/CO CABLE SERIES | CH37-DP005-2L | HD37(0.5M) | CH37-DP005-2L^HD37(0.5M)^ | Соединительный кабель I/O, схема подключения: клеммный блок - разъём Hirose (штекер) 37-pin ↔ ПЛК - разъём D-sub (штекер), длина 0.5м, дополнительные характеристики - 2L (см. каталог), Uпит. 24В=
H3655001370R | H3655001370 | CONNECTOR CABLE | IO CABLE SERIES | CH/CO CABLE SERIES | CH37-DP005-3R | HD37(0.5M) | CH37-DP005-3R^HD37(0.5M)^ | Соединительный кабель I/O, схема подключения: клеммный блок - разъём Hirose (штекер) 37-pin ↔ ПЛК - разъём D-sub (штекер), длина 0.5м, дополнительные характеристики - 3R (см. каталог), Uпит. 24В=
H3655001371R | H3655001371 | CONNECTOR CABLE | IO CABLE SERIES | CH/CO CABLE SERIES | CH37-DP005-B6T1R | HD37(0.5M) | CH37-DP005-B6T1R^HD37(0.5M)^ | Соединительный кабель I/O, схема подключения: клеммный блок - разъём Hirose (штекер) 37-pin ↔ ПЛК - разъём D-sub (штекер), длина 0.5м, дополнительные характеристики - B6T1R (см. каталог), Uпит. 24В=
H3655001372R | H3655001372 | CONNECTOR CABLE | IO CABLE SERIES | CH/CO CABLE SERIES | CH37-DP005-B6T2R | HD37(0.5M) | CH37-DP005-B6T2R^HD37(0.5M)^ | Соединительный кабель I/O, схема подключения: клеммный блок - разъём Hirose (штекер) 37-pin ↔ ПЛК - разъём D-sub (штекер), длина 0.5м, дополнительные характеристики - B6T2R (см. каталог), Uпит. 24В=
H3655001373R | H3655001373 | CONNECTOR CABLE | IO CABLE SERIES | CH/CO CABLE SERIES | CH37-DP005-B6T4R | HD37(0.5M) | CH37-DP005-B6T4R^HD37(0.5M)^ | Соединительный кабель I/O, схема подключения: клеммный блок - разъём Hirose (штекер) 37-pin ↔ ПЛК - разъём D-sub (штекер), длина 0.5м, дополнительные характеристики - B6T4R (см. каталог), Uпит. 24В=
H3655001374R | H3655001374 | CONNECTOR CABLE | IO CABLE SERIES | CH/CO CABLE SERIES | CH37-DP005-B6T5R | HD37(0.5M) | CH37-DP005-B6T5R^HD37(0.5M)^ | Соединительный кабель I/O, схема подключения: клеммный блок - разъём Hirose (штекер) 37-pin ↔ ПЛК - разъём D-sub (штекер), длина 0.5м, дополнительные характеристики - B6T5R (см. каталог), Uпит. 24В=
H3655001375R | H3655001375 | CONNECTOR CABLE | IO CABLE SERIES | CH/CO CABLE SERIES | CH37-DP005-B8T1R-2L | HD37(0.5M) | CH37-DP005-B8T1R-2L^HD37(0.5M)^ | Соединительный кабель I/O, схема подключения: клеммный блок - разъём Hirose (штекер) 37-pin ↔ ПЛК - разъём D-sub (штекер), длина 0.5м, дополнительные характеристики - B8T1R-2L (см. каталог), Uпит. 24В=
H3655001376R | H3655001376 | CONNECTOR CABLE | IO CABLE SERIES | CH/CO CABLE SERIES | CH37-DP005-B8T1R-2S | HD37(0.5M) | CH37-DP005-B8T1R-2S^HD37(0.5M)^ | Соединительный кабель I/O, схема подключения: клеммный блок - разъём Hirose (штекер) 37-pin ↔ ПЛК - разъём D-sub (штекер), длина 0.5м, дополнительные характеристики - B8T1R-2S (см. каталог), Uпит. 24В=
H3655001377R | H3655001377 | CONNECTOR CABLE | IO CABLE SERIES | CH/CO CABLE SERIES | CH37-DP005-F9T4L-2L | HD37(0.5M) | CH37-DP005-F9T4L-2L^HD37(0.5M)^ | Соединительный кабель I/O, схема подключения: клеммный блок - разъём Hirose (штекер) 37-pin ↔ ПЛК - разъём D-sub (штекер), длина 0.5м, дополнительные характеристики - F9T4L-2L (см. каталог), Uпит. 24В=
H3655001378R | H3655001378 | CONNECTOR CABLE | IO CABLE SERIES | CH/CO CABLE SERIES | CH37-DP005-F9T4L-2S | HD37(0.5M) | CH37-DP005-F9T4L-2S^HD37(0.5M)^ | Соединительный кабель I/O, схема подключения: клеммный блок - разъём Hirose (штекер) 37-pin ↔ ПЛК - разъём D-sub (штекер), длина 0.5м, дополнительные характеристики - F9T4L-2S (см. каталог), Uпит. 24В=
H3655001379R | H3655001379 | CONNECTOR CABLE | IO CABLE SERIES | CH/CO CABLE SERIES | CH37-DP005-J7T1L | HD37(0.5M) | CH37-DP005-J7T1L^HD37(0.5M)^ | Соединительный кабель I/O, схема подключения: клеммный блок - разъём Hirose (штекер) 37-pin ↔ ПЛК - разъём D-sub (штекер), длина 0.5м, дополнительные характеристики - J7T1L (см. каталог), Uпит. 24В=
H3655001380R | H3655001380 | CONNECTOR CABLE | IO CABLE SERIES | CH/CO CABLE SERIES | CH37-DP005-J7T4L | HD37(0.5M) | CH37-DP005-J7T4L^HD37(0.5M)^ | Соединительный кабель I/O, схема подключения: клеммный блок - разъём Hirose (штекер) 37-pin ↔ ПЛК - разъём D-sub (штекер), длина 0.5м, дополнительные характеристики - J7T4L (см. каталог), Uпит. 24В=
H3655001381R | H3655001381 | CONNECTOR CABLE | IO CABLE SERIES | CH/CO CABLE SERIES | CH37-DP010-2L | HD37(1M) | CH37-DP010-2L^HD37(1M)^ | Соединительный кабель I/O, схема подключения: клеммный блок - разъём Hirose (штекер) 37-pin ↔ ПЛК - разъём D-sub (штекер), длина 1м, дополнительные характеристики - 2L (см. каталог), Uпит. 24В=
H3655001382R | H3655001382 | CONNECTOR CABLE | IO CABLE SERIES | CH/CO CABLE SERIES | CH37-DP010-3R | HD37(1M) | CH37-DP010-3R^HD37(1M)^ | Соединительный кабель I/O, схема подключения: клеммный блок - разъём Hirose (штекер) 37-pin ↔ ПЛК - разъём D-sub (штекер), длина 1м, дополнительные характеристики - 3R (см. каталог), Uпит. 24В=
H3655001383R | H3655001383 | CONNECTOR CABLE | IO CABLE SERIES | CH/CO CABLE SERIES | CH37-DP010-B6T1R | HD37(1M) | CH37-DP010-B6T1R^HD37(1M)^ | Соединительный кабель I/O, схема подключения: клеммный блок - разъём Hirose (штекер) 37-pin ↔ ПЛК - разъём D-sub (штекер), длина 1м, дополнительные характеристики - B6T1R (см. каталог), Uпит. 24В=
H3655001384R | H3655001384 | CONNECTOR CABLE | IO CABLE SERIES | CH/CO CABLE SERIES | CH37-DP010-B6T2R | HD37(1M) | CH37-DP010-B6T2R^HD37(1M)^ | Соединительный кабель I/O, схема подключения: клеммный блок - разъём Hirose (штекер) 37-pin ↔ ПЛК - разъём D-sub (штекер), длина 1м, дополнительные характеристики - B6T2R (см. каталог), Uпит. 24В=
H3655001385R | H3655001385 | CONNECTOR CABLE | IO CABLE SERIES | CH/CO CABLE SERIES | CH37-DP010-B6T4R | HD37(1M) | CH37-DP010-B6T4R^HD37(1M)^ | Соединительный кабель I/O, схема подключения: клеммный блок - разъём Hirose (штекер) 37-pin ↔ ПЛК - разъём D-sub (штекер), длина 1м, дополнительные характеристики - B6T4R (см. каталог), Uпит. 24В=
H3655001386R | H3655001386 | CONNECTOR CABLE | IO CABLE SERIES | CH/CO CABLE SERIES | CH37-DP010-B6T5R | HD37(1M) | CH37-DP010-B6T5R^HD37(1M)^ | Соединительный кабель I/O, схема подключения: клеммный блок - разъём Hirose (штекер) 37-pin ↔ ПЛК - разъём D-sub (штекер), длина 1м, дополнительные характеристики - B6T5R (см. каталог), Uпит. 24В=
H3655001387R | H3655001387 | CONNECTOR CABLE | IO CABLE SERIES | CH/CO CABLE SERIES | CH37-DP010-B8T1R-2L | HD37(1M) | CH37-DP010-B8T1R-2L^HD37(1M)^ | Соединительный кабель I/O, схема подключения: клеммный блок - разъём Hirose (штекер) 37-pin ↔ ПЛК - разъём D-sub (штекер), длина 1м, дополнительные характеристики - B8T1R-2L (см. каталог), Uпит. 24В=
H3655001388R | H3655001388 | CONNECTOR CABLE | IO CABLE SERIES | CH/CO CABLE SERIES | CH37-DP010-B8T1R-2S | HD37(1M) | CH37-DP010-B8T1R-2S^HD37(1M)^ | Соединительный кабель I/O, схема подключения: клеммный блок - разъём Hirose (штекер) 37-pin ↔ ПЛК - разъём D-sub (штекер), длина 1м, дополнительные характеристики - B8T1R-2S (см. каталог), Uпит. 24В=
H3655001389R | H3655001389 | CONNECTOR CABLE | IO CABLE SERIES | CH/CO CABLE SERIES | CH37-DP010-F9T4L-2L | HD37(1M) | CH37-DP010-F9T4L-2L^HD37(1M)^ | Соединительный кабель I/O, схема подключения: клеммный блок - разъём Hirose (штекер) 37-pin ↔ ПЛК - разъём D-sub (штекер), длина 1м, дополнительные характеристики - F9T4L-2L (см. каталог), Uпит. 24В=
H3655001390R | H3655001390 | CONNECTOR CABLE | IO CABLE SERIES | CH/CO CABLE SERIES | CH37-DP010-F9T4L-2S | HD37(1M) | CH37-DP010-F9T4L-2S^HD37(1M)^ | Соединительный кабель I/O, схема подключения: клеммный блок - разъём Hirose (штекер) 37-pin ↔ ПЛК - разъём D-sub (штекер), длина 1м, дополнительные характеристики - F9T4L-2S (см. каталог), Uпит. 24В=
H3655001391R | H3655001391 | CONNECTOR CABLE | IO CABLE SERIES | CH/CO CABLE SERIES | CH37-DP010-J7T1L | HD37(1M) | CH37-DP010-J7T1L^HD37(1M)^ | Соединительный кабель I/O, схема подключения: клеммный блок - разъём Hirose (штекер) 37-pin ↔ ПЛК - разъём D-sub (штекер), длина 1м, дополнительные характеристики - J7T1L (см. каталог), Uпит. 24В=
H3655001392R | H3655001392 | CONNECTOR CABLE | IO CABLE SERIES | CH/CO CABLE SERIES | CH37-DP010-J7T4L | HD37(1M) | CH37-DP010-J7T4L^HD37(1M)^ | Соединительный кабель I/O, схема подключения: клеммный блок - разъём Hirose (штекер) 37-pin ↔ ПЛК - разъём D-sub (штекер), длина 1м, дополнительные характеристики - J7T4L (см. каталог), Uпит. 24В=
H3655001393R | H3655001393 | CONNECTOR CABLE | IO CABLE SERIES | CH/CO CABLE SERIES | CH37-DP015-2L | HD37(1.5M) | CH37-DP015-2L^HD37(1.5M)^ | Соединительный кабель I/O, схема подключения: клеммный блок - разъём Hirose (штекер) 37-pin ↔ ПЛК - разъём D-sub (штекер), длина 1.5м, дополнительные характеристики - 2L (см. каталог), Uпит. 24В=
H3655001394R | H3655001394 | CONNECTOR CABLE | IO CABLE SERIES | CH/CO CABLE SERIES | CH37-DP015-3R | HD37(1.5M) | CH37-DP015-3R^HD37(1.5M)^ | Соединительный кабель I/O, схема подключения: клеммный блок - разъём Hirose (штекер) 37-pin ↔ ПЛК - разъём D-sub (штекер), длина 1.5м, дополнительные характеристики - 3R (см. каталог), Uпит. 24В=
H3655001395R | H3655001395 | CONNECTOR CABLE | IO CABLE SERIES | CH/CO CABLE SERIES | CH37-DP015-B6T1R | HD37(1.5M) | CH37-DP015-B6T1R^HD37(1.5M)^ | Соединительный кабель I/O, схема подключения: клеммный блок - разъём Hirose (штекер) 37-pin ↔ ПЛК - разъём D-sub (штекер), длина 1.5м, дополнительные характеристики - B6T1R (см. каталог), Uпит. 24В=
H3655001396R | H3655001396 | CONNECTOR CABLE | IO CABLE SERIES | CH/CO CABLE SERIES | CH37-DP015-B6T2R | HD37(1.5M) | CH37-DP015-B6T2R^HD37(1.5M)^ | Соединительный кабель I/O, схема подключения: клеммный блок - разъём Hirose (штекер) 37-pin ↔ ПЛК - разъём D-sub (штекер), длина 1.5м, дополнительные характеристики - B6T2R (см. каталог), Uпит. 24В=
H3655001397R | H3655001397 | CONNECTOR CABLE | IO CABLE SERIES | CH/CO CABLE SERIES | CH37-DP015-B6T4R | HD37(1.5M) | CH37-DP015-B6T4R^HD37(1.5M)^ | Соединительный кабель I/O, схема подключения: клеммный блок - разъём Hirose (штекер) 37-pin ↔ ПЛК - разъём D-sub (штекер), длина 1.5м, дополнительные характеристики - B6T4R (см. каталог), Uпит. 24В=
H3655001398R | H3655001398 | CONNECTOR CABLE | IO CABLE SERIES | CH/CO CABLE SERIES | CH37-DP015-B6T5R | HD37(1.5M) | CH37-DP015-B6T5R^HD37(1.5M)^ | Соединительный кабель I/O, схема подключения: клеммный блок - разъём Hirose (штекер) 37-pin ↔ ПЛК - разъём D-sub (штекер), длина 1.5м, дополнительные характеристики - B6T5R (см. каталог), Uпит. 24В=
H3655001399R | H3655001399 | CONNECTOR CABLE | IO CABLE SERIES | CH/CO CABLE SERIES | CH37-DP015-B8T1R-2L | HD37(1.5M) | CH37-DP015-B8T1R-2L^HD37(1.5M)^ | Соединительный кабель I/O, схема подключения: клеммный блок - разъём Hirose (штекер) 37-pin ↔ ПЛК - разъём D-sub (штекер), длина 1.5м, дополнительные характеристики - B8T1R-2L (см. каталог), Uпит. 24В=
H3655001400R | H3655001400 | CONNECTOR CABLE | IO CABLE SERIES | CH/CO CABLE SERIES | CH37-DP015-B8T1R-2S | HD37(1.5M) | CH37-DP015-B8T1R-2S^HD37(1.5M)^ | Соединительный кабель I/O, схема подключения: клеммный блок - разъём Hirose (штекер) 37-pin ↔ ПЛК - разъём D-sub (штекер), длина 1.5м, дополнительные характеристики - B8T1R-2S (см. каталог), Uпит. 24В=
H3655001401R | H3655001401 | CONNECTOR CABLE | IO CABLE SERIES | CH/CO CABLE SERIES | CH37-DP015-F9T4L-2L | HD37(1.5M) | CH37-DP015-F9T4L-2L^HD37(1.5M)^ | Соединительный кабель I/O, схема подключения: клеммный блок - разъём Hirose (штекер) 37-pin ↔ ПЛК - разъём D-sub (штекер), длина 1.5м, дополнительные характеристики - F9T4L-2L (см. каталог), Uпит. 24В=
H3655001402R | H3655001402 | CONNECTOR CABLE | IO CABLE SERIES | CH/CO CABLE SERIES | CH37-DP015-F9T4L-2S | HD37(1.5M) | CH37-DP015-F9T4L-2S^HD37(1.5M)^ | Соединительный кабель I/O, схема подключения: клеммный блок - разъём Hirose (штекер) 37-pin ↔ ПЛК - разъём D-sub (штекер), длина 1.5м, дополнительные характеристики - F9T4L-2S (см. каталог), Uпит. 24В=
H3655001403R | H3655001403 | CONNECTOR CABLE | IO CABLE SERIES | CH/CO CABLE SERIES | CH37-DP015-J7T1L | HD37(1.5M) | CH37-DP015-J7T1L^HD37(1.5M)^ | Соединительный кабель I/O, схема подключения: клеммный блок - разъём Hirose (штекер) 37-pin ↔ ПЛК - разъём D-sub (штекер), длина 1.5м, дополнительные характеристики - J7T1L (см. каталог), Uпит. 24В=
H3655001404R | H3655001404 | CONNECTOR CABLE | IO CABLE SERIES | CH/CO CABLE SERIES | CH37-DP015-J7T4L | HD37(1.5M) | CH37-DP015-J7T4L^HD37(1.5M)^ | Соединительный кабель I/O, схема подключения: клеммный блок - разъём Hirose (штекер) 37-pin ↔ ПЛК - разъём D-sub (штекер), длина 1.5м, дополнительные характеристики - J7T4L (см. каталог), Uпит. 24В=
H3655001405R | H3655001405 | CONNECTOR CABLE | IO CABLE SERIES | CH/CO CABLE SERIES | CH37-DP020-2L | HD37(2M) | CH37-DP020-2L^HD37(2M)^ | Соединительный кабель I/O, схема подключения: клеммный блок - разъём Hirose (штекер) 37-pin ↔ ПЛК - разъём D-sub (штекер), длина 2м, дополнительные характеристики - 2L (см. каталог), Uпит. 24В=
H3655001406R | H3655001406 | CONNECTOR CABLE | IO CABLE SERIES | CH/CO CABLE SERIES | CH37-DP020-3R | HD37(2M) | CH37-DP020-3R^HD37(2M)^ | Соединительный кабель I/O, схема подключения: клеммный блок - разъём Hirose (штекер) 37-pin ↔ ПЛК - разъём D-sub (штекер), длина 2м, дополнительные характеристики - 3R (см. каталог), Uпит. 24В=
H3655001407R | H3655001407 | CONNECTOR CABLE | IO CABLE SERIES | CH/CO CABLE SERIES | CH37-DP020-B6T1R | HD37(2M) | CH37-DP020-B6T1R^HD37(2M)^ | Соединительный кабель I/O, схема подключения: клеммный блок - разъём Hirose (штекер) 37-pin ↔ ПЛК - разъём D-sub (штекер), длина 2м, дополнительные характеристики - B6T1R (см. каталог), Uпит. 24В=
H3655001408R | H3655001408 | CONNECTOR CABLE | IO CABLE SERIES | CH/CO CABLE SERIES | CH37-DP020-B6T2R | HD37(2M) | CH37-DP020-B6T2R^HD37(2M)^ | Соединительный кабель I/O, схема подключения: клеммный блок - разъём Hirose (штекер) 37-pin ↔ ПЛК - разъём D-sub (штекер), длина 2м, дополнительные характеристики - B6T2R (см. каталог), Uпит. 24В=
H3655001409R | H3655001409 | CONNECTOR CABLE | IO CABLE SERIES | CH/CO CABLE SERIES | CH37-DP020-B6T4R | HD37(2M) | CH37-DP020-B6T4R^HD37(2M)^ | Соединительный кабель I/O, схема подключения: клеммный блок - разъём Hirose (штекер) 37-pin ↔ ПЛК - разъём D-sub (штекер), длина 2м, дополнительные характеристики - B6T4R (см. каталог), Uпит. 24В=
H3655001410R | H3655001410 | CONNECTOR CABLE | IO CABLE SERIES | CH/CO CABLE SERIES | CH37-DP020-B6T5R | HD37(2M) | CH37-DP020-B6T5R^HD37(2M)^ | Соединительный кабель I/O, схема подключения: клеммный блок - разъём Hirose (штекер) 37-pin ↔ ПЛК - разъём D-sub (штекер), длина 2м, дополнительные характеристики - B6T5R (см. каталог), Uпит. 24В=
H3655001411R | H3655001411 | CONNECTOR CABLE | IO CABLE SERIES | CH/CO CABLE SERIES | CH37-DP020-B8T1R-2L | HD37(2M) | CH37-DP020-B8T1R-2L^HD37(2M)^ | Соединительный кабель I/O, схема подключения: клеммный блок - разъём Hirose (штекер) 37-pin ↔ ПЛК - разъём D-sub (штекер), длина 2м, дополнительные характеристики - B8T1R-2L (см. каталог), Uпит. 24В=
H3655001412R | H3655001412 | CONNECTOR CABLE | IO CABLE SERIES | CH/CO CABLE SERIES | CH37-DP020-B8T1R-2S | HD37(2M) | CH37-DP020-B8T1R-2S^HD37(2M)^ | Соединительный кабель I/O, схема подключения: клеммный блок - разъём Hirose (штекер) 37-pin ↔ ПЛК - разъём D-sub (штекер), длина 2м, дополнительные характеристики - B8T1R-2S (см. каталог), Uпит. 24В=
H3655001413R | H3655001413 | CONNECTOR CABLE | IO CABLE SERIES | CH/CO CABLE SERIES | CH37-DP020-F9T4L-2L | HD37(2M) | CH37-DP020-F9T4L-2L^HD37(2M)^ | Соединительный кабель I/O, схема подключения: клеммный блок - разъём Hirose (штекер) 37-pin ↔ ПЛК - разъём D-sub (штекер), длина 2м, дополнительные характеристики - F9T4L-2L (см. каталог), Uпит. 24В=
H3655001414R | H3655001414 | CONNECTOR CABLE | IO CABLE SERIES | CH/CO CABLE SERIES | CH37-DP020-F9T4L-2S | HD37(2M) | CH37-DP020-F9T4L-2S^HD37(2M)^ | Соединительный кабель I/O, схема подключения: клеммный блок - разъём Hirose (штекер) 37-pin ↔ ПЛК - разъём D-sub (штекер), длина 2м, дополнительные характеристики - F9T4L-2S (см. каталог), Uпит. 24В=
H3655001415R | H3655001415 | CONNECTOR CABLE | IO CABLE SERIES | CH/CO CABLE SERIES | CH37-DP020-J7T1L | HD37(2M) | CH37-DP020-J7T1L^HD37(2M)^ | Соединительный кабель I/O, схема подключения: клеммный блок - разъём Hirose (штекер) 37-pin ↔ ПЛК - разъём D-sub (штекер), длина 2м, дополнительные характеристики - J7T1L (см. каталог), Uпит. 24В=
H3655001416R | H3655001416 | CONNECTOR CABLE | IO CABLE SERIES | CH/CO CABLE SERIES | CH37-DP020-J7T4L | HD37(2M) | CH37-DP020-J7T4L^HD37(2M)^ | Соединительный кабель I/O, схема подключения: клеммный блок - разъём Hirose (штекер) 37-pin ↔ ПЛК - разъём D-sub (штекер), длина 2м, дополнительные характеристики - J7T4L (см. каталог), Uпит. 24В=
H3655001417R | H3655001417 | CONNECTOR CABLE | IO CABLE SERIES | CH/CO CABLE SERIES | CH37-DP025-2L | HD37(2.5M) | CH37-DP025-2L^HD37(2.5M)^ | Соединительный кабель I/O, схема подключения: клеммный блок - разъём Hirose (штекер) 37-pin ↔ ПЛК - разъём D-sub (штекер), длина 2.5м, дополнительные характеристики - 2L (см. каталог), Uпит. 24В=
H3655001418R | H3655001418 | CONNECTOR CABLE | IO CABLE SERIES | CH/CO CABLE SERIES | CH37-DP025-3R | HD37(2.5M) | CH37-DP025-3R^HD37(2.5M)^ | Соединительный кабель I/O, схема подключения: клеммный блок - разъём Hirose (штекер) 37-pin ↔ ПЛК - разъём D-sub (штекер), длина 2.5м, дополнительные характеристики - 3R (см. каталог), Uпит. 24В=
H3655001419R | H3655001419 | CONNECTOR CABLE | IO CABLE SERIES | CH/CO CABLE SERIES | CH37-DP025-B6T1R | HD37(2.5M) | CH37-DP025-B6T1R^HD37(2.5M)^ | Соединительный кабель I/O, схема подключения: клеммный блок - разъём Hirose (штекер) 37-pin ↔ ПЛК - разъём D-sub (штекер), длина 2.5м, дополнительные характеристики - B6T1R (см. каталог), Uпит. 24В=
H3655001420R | H3655001420 | CONNECTOR CABLE | IO CABLE SERIES | CH/CO CABLE SERIES | CH37-DP025-B6T2R | HD37(2.5M) | CH37-DP025-B6T2R^HD37(2.5M)^ | Соединительный кабель I/O, схема подключения: клеммный блок - разъём Hirose (штекер) 37-pin ↔ ПЛК - разъём D-sub (штекер), длина 2.5м, дополнительные характеристики - B6T2R (см. каталог), Uпит. 24В=
H3655001421R | H3655001421 | CONNECTOR CABLE | IO CABLE SERIES | CH/CO CABLE SERIES | CH37-DP025-B6T4R | HD37(2.5M) | CH37-DP025-B6T4R^HD37(2.5M)^ | Соединительный кабель I/O, схема подключения: клеммный блок - разъём Hirose (штекер) 37-pin ↔ ПЛК - разъём D-sub (штекер), длина 2.5м, дополнительные характеристики - B6T4R (см. каталог), Uпит. 24В=
H3655001422R | H3655001422 | CONNECTOR CABLE | IO CABLE SERIES | CH/CO CABLE SERIES | CH37-DP025-B6T5R | HD37(2.5M) | CH37-DP025-B6T5R^HD37(2.5M)^ | Соединительный кабель I/O, схема подключения: клеммный блок - разъём Hirose (штекер) 37-pin ↔ ПЛК - разъём D-sub (штекер), длина 2.5м, дополнительные характеристики - B6T5R (см. каталог), Uпит. 24В=
H3655001423R | H3655001423 | CONNECTOR CABLE | IO CABLE SERIES | CH/CO CABLE SERIES | CH37-DP025-B8T1R-2L | HD37(2.5M) | CH37-DP025-B8T1R-2L^HD37(2.5M)^ | Соединительный кабель I/O, схема подключения: клеммный блок - разъём Hirose (штекер) 37-pin ↔ ПЛК - разъём D-sub (штекер), длина 2.5м, дополнительные характеристики - B8T1R-2L (см. каталог), Uпит. 24В=
H3655001424R | H3655001424 | CONNECTOR CABLE | IO CABLE SERIES | CH/CO CABLE SERIES | CH37-DP025-B8T1R-2S | HD37(2.5M) | CH37-DP025-B8T1R-2S^HD37(2.5M)^ | Соединительный кабель I/O, схема подключения: клеммный блок - разъём Hirose (штекер) 37-pin ↔ ПЛК - разъём D-sub (штекер), длина 2.5м, дополнительные характеристики - B8T1R-2S (см. каталог), Uпит. 24В=
H3655001425R | H3655001425 | CONNECTOR CABLE | IO CABLE SERIES | CH/CO CABLE SERIES | CH37-DP025-F9T4L-2L | HD37(2.5M) | CH37-DP025-F9T4L-2L^HD37(2.5M)^ | Соединительный кабель I/O, схема подключения: клеммный блок - разъём Hirose (штекер) 37-pin ↔ ПЛК - разъём D-sub (штекер), длина 2.5м, дополнительные характеристики - F9T4L-2L (см. каталог), Uпит. 24В=
H3655001426R | H3655001426 | CONNECTOR CABLE | IO CABLE SERIES | CH/CO CABLE SERIES | CH37-DP025-F9T4L-2S | HD37(2.5M) | CH37-DP025-F9T4L-2S^HD37(2.5M)^ | Соединительный кабель I/O, схема подключения: клеммный блок - разъём Hirose (штекер) 37-pin ↔ ПЛК - разъём D-sub (штекер), длина 2.5м, дополнительные характеристики - F9T4L-2S (см. каталог), Uпит. 24В=
H3655001427R | H3655001427 | CONNECTOR CABLE | IO CABLE SERIES | CH/CO CABLE SERIES | CH37-DP025-J7T1L | HD37(2.5M) | CH37-DP025-J7T1L^HD37(2.5M)^ | Соединительный кабель I/O, схема подключения: клеммный блок - разъём Hirose (штекер) 37-pin ↔ ПЛК - разъём D-sub (штекер), длина 2.5м, дополнительные характеристики - J7T1L (см. каталог), Uпит. 24В=
H3655001428R | H3655001428 | CONNECTOR CABLE | IO CABLE SERIES | CH/CO CABLE SERIES | CH37-DP025-J7T4L | HD37(2.5M) | CH37-DP025-J7T4L^HD37(2.5M)^ | Соединительный кабель I/O, схема подключения: клеммный блок - разъём Hirose (штекер) 37-pin ↔ ПЛК - разъём D-sub (штекер), длина 2.5м, дополнительные характеристики - J7T4L (см. каталог), Uпит. 24В=
H3655001429R | H3655001429 | CONNECTOR CABLE | IO CABLE SERIES | CH/CO CABLE SERIES | CH37-DP030-2L | HD37(3M) | CH37-DP030-2L^HD37(3M)^ | Соединительный кабель I/O, схема подключения: клеммный блок - разъём Hirose (штекер) 37-pin ↔ ПЛК - разъём D-sub (штекер), длина 3м, дополнительные характеристики - 2L (см. каталог), Uпит. 24В=
H3655001430R | H3655001430 | CONNECTOR CABLE | IO CABLE SERIES | CH/CO CABLE SERIES | CH37-DP030-3R | HD37(3M) | CH37-DP030-3R^HD37(3M)^ | Соединительный кабель I/O, схема подключения: клеммный блок - разъём Hirose (штекер) 37-pin ↔ ПЛК - разъём D-sub (штекер), длина 3м, дополнительные характеристики - 3R (см. каталог), Uпит. 24В=
H3655001431R | H3655001431 | CONNECTOR CABLE | IO CABLE SERIES | CH/CO CABLE SERIES | CH37-DP030-B6T1R | HD37(3M) | CH37-DP030-B6T1R^HD37(3M)^ | Соединительный кабель I/O, схема подключения: клеммный блок - разъём Hirose (штекер) 37-pin ↔ ПЛК - разъём D-sub (штекер), длина 3м, дополнительные характеристики - B6T1R (см. каталог), Uпит. 24В=
H3655001432R | H3655001432 | CONNECTOR CABLE | IO CABLE SERIES | CH/CO CABLE SERIES | CH37-DP030-B6T2R | HD37(3M) | CH37-DP030-B6T2R^HD37(3M)^ | Соединительный кабель I/O, схема подключения: клеммный блок - разъём Hirose (штекер) 37-pin ↔ ПЛК - разъём D-sub (штекер), длина 3м, дополнительные характеристики - B6T2R (см. каталог), Uпит. 24В=
H3655001433R | H3655001433 | CONNECTOR CABLE | IO CABLE SERIES | CH/CO CABLE SERIES | CH37-DP030-B6T4R | HD37(3M) | CH37-DP030-B6T4R^HD37(3M)^ | Соединительный кабель I/O, схема подключения: клеммный блок - разъём Hirose (штекер) 37-pin ↔ ПЛК - разъём D-sub (штекер), длина 3м, дополнительные характеристики - B6T4R (см. каталог), Uпит. 24В=
H3655001434R | H3655001434 | CONNECTOR CABLE | IO CABLE SERIES | CH/CO CABLE SERIES | CH37-DP030-B6T5R | HD37(3M) | CH37-DP030-B6T5R^HD37(3M)^ | Соединительный кабель I/O, схема подключения: клеммный блок - разъём Hirose (штекер) 37-pin ↔ ПЛК - разъём D-sub (штекер), длина 3м, дополнительные характеристики - B6T5R (см. каталог), Uпит. 24В=
H3655001435R | H3655001435 | CONNECTOR CABLE | IO CABLE SERIES | CH/CO CABLE SERIES | CH37-DP030-B8T1R-2L | HD37(3M) | CH37-DP030-B8T1R-2L^HD37(3M)^ | Соединительный кабель I/O, схема подключения: клеммный блок - разъём Hirose (штекер) 37-pin ↔ ПЛК - разъём D-sub (штекер), длина 3м, дополнительные характеристики - B8T1R-2L (см. каталог), Uпит. 24В=
H3655001436R | H3655001436 | CONNECTOR CABLE | IO CABLE SERIES | CH/CO CABLE SERIES | CH37-DP030-B8T1R-2S | HD37(3M) | CH37-DP030-B8T1R-2S^HD37(3M)^ | Соединительный кабель I/O, схема подключения: клеммный блок - разъём Hirose (штекер) 37-pin ↔ ПЛК - разъём D-sub (штекер), длина 3м, дополнительные характеристики - B8T1R-2S (см. каталог), Uпит. 24В=
H3655001437R | H3655001437 | CONNECTOR CABLE | IO CABLE SERIES | CH/CO CABLE SERIES | CH37-DP030-F9T4L-2L | HD37(3M) | CH37-DP030-F9T4L-2L^HD37(3M)^ | Соединительный кабель I/O, схема подключения: клеммный блок - разъём Hirose (штекер) 37-pin ↔ ПЛК - разъём D-sub (штекер), длина 3м, дополнительные характеристики - F9T4L-2L (см. каталог), Uпит. 24В=
H3655001438R | H3655001438 | CONNECTOR CABLE | IO CABLE SERIES | CH/CO CABLE SERIES | CH37-DP030-F9T4L-2S | HD37(3M) | CH37-DP030-F9T4L-2S^HD37(3M)^ | Соединительный кабель I/O, схема подключения: клеммный блок - разъём Hirose (штекер) 37-pin ↔ ПЛК - разъём D-sub (штекер), длина 3м, дополнительные характеристики - F9T4L-2S (см. каталог), Uпит. 24В=
H3655001439R | H3655001439 | CONNECTOR CABLE | IO CABLE SERIES | CH/CO CABLE SERIES | CH37-DP030-J7T1L | HD37(3M) | CH37-DP030-J7T1L^HD37(3M)^ | Соединительный кабель I/O, схема подключения: клеммный блок - разъём Hirose (штекер) 37-pin ↔ ПЛК - разъём D-sub (штекер), длина 3м, дополнительные характеристики - J7T1L (см. каталог), Uпит. 24В=
H3655001440R | H3655001440 | CONNECTOR CABLE | IO CABLE SERIES | CH/CO CABLE SERIES | CH37-DP030-J7T4L | HD37(3M) | CH37-DP030-J7T4L^HD37(3M)^ | Соединительный кабель I/O, схема подключения: клеммный блок - разъём Hirose (штекер) 37-pin ↔ ПЛК - разъём D-sub (штекер), длина 3м, дополнительные характеристики - J7T4L (см. каталог), Uпит. 24В=
H3655001441R | H3655001441 | CONNECTOR CABLE | IO CABLE SERIES | CH/CO CABLE SERIES | CH37-DP040-2L | HD37(4M) | CH37-DP040-2L^HD37(4M)^ | Соединительный кабель I/O, схема подключения: клеммный блок - разъём Hirose (штекер) 37-pin ↔ ПЛК - разъём D-sub (штекер), длина 4м, дополнительные характеристики - 2L (см. каталог), Uпит. 24В=
H3655001442R | H3655001442 | CONNECTOR CABLE | IO CABLE SERIES | CH/CO CABLE SERIES | CH37-DP040-3R | HD37(4M) | CH37-DP040-3R^HD37(4M)^ | Соединительный кабель I/O, схема подключения: клеммный блок - разъём Hirose (штекер) 37-pin ↔ ПЛК - разъём D-sub (штекер), длина 4м, дополнительные характеристики - 3R (см. каталог), Uпит. 24В=
H3655001443R | H3655001443 | CONNECTOR CABLE | IO CABLE SERIES | CH/CO CABLE SERIES | CH37-DP040-B6T1R | HD37(4M) | CH37-DP040-B6T1R^HD37(4M)^ | Соединительный кабель I/O, схема подключения: клеммный блок - разъём Hirose (штекер) 37-pin ↔ ПЛК - разъём D-sub (штекер), длина 4м, дополнительные характеристики - B6T1R (см. каталог), Uпит. 24В=
H3655001444R | H3655001444 | CONNECTOR CABLE | IO CABLE SERIES | CH/CO CABLE SERIES | CH37-DP040-B6T2R | HD37(4M) | CH37-DP040-B6T2R^HD37(4M)^ | Соединительный кабель I/O, схема подключения: клеммный блок - разъём Hirose (штекер) 37-pin ↔ ПЛК - разъём D-sub (штекер), длина 4м, дополнительные характеристики - B6T2R (см. каталог), Uпит. 24В=
H3655001445R | H3655001445 | CONNECTOR CABLE | IO CABLE SERIES | CH/CO CABLE SERIES | CH37-DP040-B6T4R | HD37(4M) | CH37-DP040-B6T4R^HD37(4M)^ | Соединительный кабель I/O, схема подключения: клеммный блок - разъём Hirose (штекер) 37-pin ↔ ПЛК - разъём D-sub (штекер), длина 4м, дополнительные характеристики - B6T4R (см. каталог), Uпит. 24В=
H3655001446R | H3655001446 | CONNECTOR CABLE | IO CABLE SERIES | CH/CO CABLE SERIES | CH37-DP040-B6T5R | HD37(4M) | CH37-DP040-B6T5R^HD37(4M)^ | Соединительный кабель I/O, схема подключения: клеммный блок - разъём Hirose (штекер) 37-pin ↔ ПЛК - разъём D-sub (штекер), длина 4м, дополнительные характеристики - B6T5R (см. каталог), Uпит. 24В=
H3655001447R | H3655001447 | CONNECTOR CABLE | IO CABLE SERIES | CH/CO CABLE SERIES | CH37-DP040-B8T1R-2L | HD37(4M) | CH37-DP040-B8T1R-2L^HD37(4M)^ | Соединительный кабель I/O, схема подключения: клеммный блок - разъём Hirose (штекер) 37-pin ↔ ПЛК - разъём D-sub (штекер), длина 4м, дополнительные характеристики - B8T1R-2L (см. каталог), Uпит. 24В=
H3655001448R | H3655001448 | CONNECTOR CABLE | IO CABLE SERIES | CH/CO CABLE SERIES | CH37-DP040-B8T1R-2S | HD37(4M) | CH37-DP040-B8T1R-2S^HD37(4M)^ | Соединительный кабель I/O, схема подключения: клеммный блок - разъём Hirose (штекер) 37-pin ↔ ПЛК - разъём D-sub (штекер), длина 4м, дополнительные характеристики - B8T1R-2S (см. каталог), Uпит. 24В=
H3655001449R | H3655001449 | CONNECTOR CABLE | IO CABLE SERIES | CH/CO CABLE SERIES | CH37-DP040-F9T4L-2L | HD37(4M) | CH37-DP040-F9T4L-2L^HD37(4M)^ | Соединительный кабель I/O, схема подключения: клеммный блок - разъём Hirose (штекер) 37-pin ↔ ПЛК - разъём D-sub (штекер), длина 4м, дополнительные характеристики - F9T4L-2L (см. каталог), Uпит. 24В=
H3655001450R | H3655001450 | CONNECTOR CABLE | IO CABLE SERIES | CH/CO CABLE SERIES | CH37-DP040-F9T4L-2S | HD37(4M) | CH37-DP040-F9T4L-2S^HD37(4M)^ | Соединительный кабель I/O, схема подключения: клеммный блок - разъём Hirose (штекер) 37-pin ↔ ПЛК - разъём D-sub (штекер), длина 4м, дополнительные характеристики - F9T4L-2S (см. каталог), Uпит. 24В=
H3655001451R | H3655001451 | CONNECTOR CABLE | IO CABLE SERIES | CH/CO CABLE SERIES | CH37-DP040-J7T1L | HD37(4M) | CH37-DP040-J7T1L^HD37(4M)^ | Соединительный кабель I/O, схема подключения: клеммный блок - разъём Hirose (штекер) 37-pin ↔ ПЛК - разъём D-sub (штекер), длина 4м, дополнительные характеристики - J7T1L (см. каталог), Uпит. 24В=
H3655001452R | H3655001452 | CONNECTOR CABLE | IO CABLE SERIES | CH/CO CABLE SERIES | CH37-DP040-J7T4L | HD37(4M) | CH37-DP040-J7T4L^HD37(4M)^ | Соединительный кабель I/O, схема подключения: клеммный блок - разъём Hirose (штекер) 37-pin ↔ ПЛК - разъём D-sub (штекер), длина 4м, дополнительные характеристики - J7T4L (см. каталог), Uпит. 24В=
H3655001453R | H3655001453 | CONNECTOR CABLE | IO CABLE SERIES | CH/CO CABLE SERIES | CH37-DP050-2L | HD37(5M) | CH37-DP050-2L^HD37(5M)^ | Соединительный кабель I/O, схема подключения: клеммный блок - разъём Hirose (штекер) 37-pin ↔ ПЛК - разъём D-sub (штекер), длина 5м, дополнительные характеристики - 2L (см. каталог), Uпит. 24В=
H3655001454R | H3655001454 | CONNECTOR CABLE | IO CABLE SERIES | CH/CO CABLE SERIES | CH37-DP050-3R | HD37(5M) | CH37-DP050-3R^HD37(5M)^ | Соединительный кабель I/O, схема подключения: клеммный блок - разъём Hirose (штекер) 37-pin ↔ ПЛК - разъём D-sub (штекер), длина 5м, дополнительные характеристики - 3R (см. каталог), Uпит. 24В=
H3655001455R | H3655001455 | CONNECTOR CABLE | IO CABLE SERIES | CH/CO CABLE SERIES | CH37-DP050-B6T1R | HD37(5M) | CH37-DP050-B6T1R^HD37(5M)^ | Соединительный кабель I/O, схема подключения: клеммный блок - разъём Hirose (штекер) 37-pin ↔ ПЛК - разъём D-sub (штекер), длина 5м, дополнительные характеристики - B6T1R (см. каталог), Uпит. 24В=
H3655001456R | H3655001456 | CONNECTOR CABLE | IO CABLE SERIES | CH/CO CABLE SERIES | CH37-DP050-B6T2R | HD37(5M) | CH37-DP050-B6T2R^HD37(5M)^ | Соединительный кабель I/O, схема подключения: клеммный блок - разъём Hirose (штекер) 37-pin ↔ ПЛК - разъём D-sub (штекер), длина 5м, дополнительные характеристики - B6T2R (см. каталог), Uпит. 24В=
H3655001457R | H3655001457 | CONNECTOR CABLE | IO CABLE SERIES | CH/CO CABLE SERIES | CH37-DP050-B6T4R | HD37(5M) | CH37-DP050-B6T4R^HD37(5M)^ | Соединительный кабель I/O, схема подключения: клеммный блок - разъём Hirose (штекер) 37-pin ↔ ПЛК - разъём D-sub (штекер), длина 5м, дополнительные характеристики - B6T4R (см. каталог), Uпит. 24В=
H3655001458R | H3655001458 | CONNECTOR CABLE | IO CABLE SERIES | CH/CO CABLE SERIES | CH37-DP050-B6T5R | HD37(5M) | CH37-DP050-B6T5R^HD37(5M)^ | Соединительный кабель I/O, схема подключения: клеммный блок - разъём Hirose (штекер) 37-pin ↔ ПЛК - разъём D-sub (штекер), длина 5м, дополнительные характеристики - B6T5R (см. каталог), Uпит. 24В=
H3655001459R | H3655001459 | CONNECTOR CABLE | IO CABLE SERIES | CH/CO CABLE SERIES | CH37-DP050-B8T1R-2L | HD37(5M) | CH37-DP050-B8T1R-2L^HD37(5M)^ | Соединительный кабель I/O, схема подключения: клеммный блок - разъём Hirose (штекер) 37-pin ↔ ПЛК - разъём D-sub (штекер), длина 5м, дополнительные характеристики - B8T1R-2L (см. каталог), Uпит. 24В=
H3655001460R | H3655001460 | CONNECTOR CABLE | IO CABLE SERIES | CH/CO CABLE SERIES | CH37-DP050-B8T1R-2S | HD37(5M) | CH37-DP050-B8T1R-2S^HD37(5M)^ | Соединительный кабель I/O, схема подключения: клеммный блок - разъём Hirose (штекер) 37-pin ↔ ПЛК - разъём D-sub (штекер), длина 5м, дополнительные характеристики - B8T1R-2S (см. каталог), Uпит. 24В=
H3655001461R | H3655001461 | CONNECTOR CABLE | IO CABLE SERIES | CH/CO CABLE SERIES | CH37-DP050-F9T4L-2L | HD37(5M) | CH37-DP050-F9T4L-2L^HD37(5M)^ | Соединительный кабель I/O, схема подключения: клеммный блок - разъём Hirose (штекер) 37-pin ↔ ПЛК - разъём D-sub (штекер), длина 5м, дополнительные характеристики - F9T4L-2L (см. каталог), Uпит. 24В=
H3655001462R | H3655001462 | CONNECTOR CABLE | IO CABLE SERIES | CH/CO CABLE SERIES | CH37-DP050-F9T4L-2S | HD37(5M) | CH37-DP050-F9T4L-2S^HD37(5M)^ | Соединительный кабель I/O, схема подключения: клеммный блок - разъём Hirose (штекер) 37-pin ↔ ПЛК - разъём D-sub (штекер), длина 5м, дополнительные характеристики - F9T4L-2S (см. каталог), Uпит. 24В=
H3655001463R | H3655001463 | CONNECTOR CABLE | IO CABLE SERIES | CH/CO CABLE SERIES | CH37-DP050-J7T1L | HD37(5M) | CH37-DP050-J7T1L^HD37(5M)^ | Соединительный кабель I/O, схема подключения: клеммный блок - разъём Hirose (штекер) 37-pin ↔ ПЛК - разъём D-sub (штекер), длина 5м, дополнительные характеристики - J7T1L (см. каталог), Uпит. 24В=
H3655001464R | H3655001464 | CONNECTOR CABLE | IO CABLE SERIES | CH/CO CABLE SERIES | CH37-DP050-J7T4L | HD37(5M) | CH37-DP050-J7T4L^HD37(5M)^ | Соединительный кабель I/O, схема подключения: клеммный блок - разъём Hirose (штекер) 37-pin ↔ ПЛК - разъём D-sub (штекер), длина 5м, дополнительные характеристики - J7T4L (см. каталог), Uпит. 24В=
H3655001465R | H3655001465 | CONNECTOR CABLE | IO CABLE SERIES | CH/CO CABLE SERIES | CH37-DS005-4R | HD37(0.5M) | CH37-DS005-4R^HD37(0.5M)^ | Соединительный кабель I/O, схема подключения: клеммный блок - разъём Hirose (штекер) 37-pin ↔ ПЛК - разъём D-sub (гнездо), длина 0.5м, дополнительные характеристики - 4R (см. каталог), Uпит. 24В=
H3655001466R | H3655001466 | CONNECTOR CABLE | IO CABLE SERIES | CH/CO CABLE SERIES | CH37-DS005-F5T1R | HDS37(0.5M) | CH37-DS005-F5T1R^HDS37(0.5M)^ | Соединительный кабель I/O, схема подключения: клеммный блок - разъём Hirose (штекер) 37-pin ↔ ПЛК - разъём D-sub (гнездо), длина 0.5м, дополнительные характеристики - F5T1R (см. каталог), Uпит. 24В=
H3655001467R | H3655001467 | CONNECTOR CABLE | IO CABLE SERIES | CH/CO CABLE SERIES | CH37-DS005-F5T4R | HDS37(0.5M) | CH37-DS005-F5T4R^HDS37(0.5M)^ | Соединительный кабель I/O, схема подключения: клеммный блок - разъём Hirose (штекер) 37-pin ↔ ПЛК - разъём D-sub (гнездо), длина 0.5м, дополнительные характеристики - F5T4R (см. каталог), Uпит. 24В=
H3655001468R | H3655001468 | CONNECTOR CABLE | IO CABLE SERIES | CH/CO CABLE SERIES | CH37-DS005-J5T1R | HD37(0.5M) | CH37-DS005-J5T1R^HD37(0.5M)^ | Соединительный кабель I/O, схема подключения: клеммный блок - разъём Hirose (штекер) 37-pin ↔ ПЛК - разъём D-sub (гнездо), длина 0.5м, дополнительные характеристики - J5T1R (см. каталог), Uпит. 24В=
H3655001469R | H3655001469 | CONNECTOR CABLE | IO CABLE SERIES | CH/CO CABLE SERIES | CH37-DS005-J5T3R | HD37(0.5M) | CH37-DS005-J5T3R^HD37(0.5M)^ | Соединительный кабель I/O, схема подключения: клеммный блок - разъём Hirose (штекер) 37-pin ↔ ПЛК - разъём D-sub (гнездо), длина 0.5м, дополнительные характеристики - J5T3R (см. каталог), Uпит. 24В=
H3655001470R | H3655001470 | CONNECTOR CABLE | IO CABLE SERIES | CH/CO CABLE SERIES | CH37-DS005-J5T4R | HD37(0.5M) | CH37-DS005-J5T4R^HD37(0.5M)^ | Соединительный кабель I/O, схема подключения: клеммный блок - разъём Hirose (штекер) 37-pin ↔ ПЛК - разъём D-sub (гнездо), длина 0.5м, дополнительные характеристики - J5T4R (см. каталог), Uпит. 24В=
H3655001471R | H3655001471 | CONNECTOR CABLE | IO CABLE SERIES | CH/CO CABLE SERIES | CH37-DS005-J7T1R-2L | HD37(0.5M) | CH37-DS005-J7T1R-2L^HD37(0.5M)^ | Соединительный кабель I/O, схема подключения: клеммный блок - разъём Hirose (штекер) 37-pin ↔ ПЛК - разъём D-sub (гнездо), длина 0.5м, дополнительные характеристики - J7T1R-2L (см. каталог), Uпит. 24В=
H3655001472R | H3655001472 | CONNECTOR CABLE | IO CABLE SERIES | CH/CO CABLE SERIES | CH37-DS005-J7T1R-2S | HD37(0.5M) | CH37-DS005-J7T1R-2S^HD37(0.5M)^ | Соединительный кабель I/O, схема подключения: клеммный блок - разъём Hirose (штекер) 37-pin ↔ ПЛК - разъём D-sub (гнездо), длина 0.5м, дополнительные характеристики - J7T1R-2S (см. каталог), Uпит. 24В=
H3655001473R | H3655001473 | CONNECTOR CABLE | IO CABLE SERIES | CH/CO CABLE SERIES | CH37-DS005-J7T4R-2L | HD37(0.5M) | CH37-DS005-J7T4R-2L^HD37(0.5M)^ | Соединительный кабель I/O, схема подключения: клеммный блок - разъём Hirose (штекер) 37-pin ↔ ПЛК - разъём D-sub (гнездо), длина 0.5м, дополнительные характеристики - J7T4R-2L (см. каталог), Uпит. 24В=
H3655001474R | H3655001474 | CONNECTOR CABLE | IO CABLE SERIES | CH/CO CABLE SERIES | CH37-DS005-J7T4R-2S | HD37(0.5M) | CH37-DS005-J7T4R-2S^HD37(0.5M)^ | Соединительный кабель I/O, схема подключения: клеммный блок - разъём Hirose (штекер) 37-pin ↔ ПЛК - разъём D-sub (гнездо), длина 0.5м, дополнительные характеристики - J7T4R-2S (см. каталог), Uпит. 24В=
H3655001475R | H3655001475 | CONNECTOR CABLE | IO CABLE SERIES | CH/CO CABLE SERIES | CH37-DS010-4R | HDS37(1M) | CH37-DS010-4R^HDS37(1M)^ | Соединительный кабель I/O, схема подключения: клеммный блок - разъём Hirose (штекер) 37-pin ↔ ПЛК - разъём D-sub (гнездо), длина 1м, дополнительные характеристики - 4R (см. каталог), Uпит. 24В=
H3655001476R | H3655001476 | CONNECTOR CABLE | IO CABLE SERIES | CH/CO CABLE SERIES | CH37-DS010-F5T1R | HDS37(1M) | CH37-DS010-F5T1R^HDS37(1M)^ | Соединительный кабель I/O, схема подключения: клеммный блок - разъём Hirose (штекер) 37-pin ↔ ПЛК - разъём D-sub (гнездо), длина 1м, дополнительные характеристики - F5T1R (см. каталог), Uпит. 24В=
H3655001477R | H3655001477 | CONNECTOR CABLE | IO CABLE SERIES | CH/CO CABLE SERIES | CH37-DS010-F5T4R | HDS37(1M) | CH37-DS010-F5T4R^HDS37(1M)^ | Соединительный кабель I/O, схема подключения: клеммный блок - разъём Hirose (штекер) 37-pin ↔ ПЛК - разъём D-sub (гнездо), длина 1м, дополнительные характеристики - F5T4R (см. каталог), Uпит. 24В=
H3655001478R | H3655001478 | CONNECTOR CABLE | IO CABLE SERIES | CH/CO CABLE SERIES | CH37-DS010-J5T1R | HDS37(1M) | CH37-DS010-J5T1R^HDS37(1M)^ | Соединительный кабель I/O, схема подключения: клеммный блок - разъём Hirose (штекер) 37-pin ↔ ПЛК - разъём D-sub (гнездо), длина 1м, дополнительные характеристики - J5T1R (см. каталог), Uпит. 24В=
H3655001479R | H3655001479 | CONNECTOR CABLE | IO CABLE SERIES | CH/CO CABLE SERIES | CH37-DS010-J5T3R | HDS37(1M) | CH37-DS010-J5T3R^HDS37(1M)^ | Соединительный кабель I/O, схема подключения: клеммный блок - разъём Hirose (штекер) 37-pin ↔ ПЛК - разъём D-sub (гнездо), длина 1м, дополнительные характеристики - J5T3R (см. каталог), Uпит. 24В=
H3655001480R | H3655001480 | CONNECTOR CABLE | IO CABLE SERIES | CH/CO CABLE SERIES | CH37-DS010-J5T4R | HDS37(1M) | CH37-DS010-J5T4R^HDS37(1M)^ | Соединительный кабель I/O, схема подключения: клеммный блок - разъём Hirose (штекер) 37-pin ↔ ПЛК - разъём D-sub (гнездо), длина 1м, дополнительные характеристики - J5T4R (см. каталог), Uпит. 24В=
H3655001481R | H3655001481 | CONNECTOR CABLE | IO CABLE SERIES | CH/CO CABLE SERIES | CH37-DS010-J7T1R-2L | HDS37(1M) | CH37-DS010-J7T1R-2L^HDS37(1M)^ | Соединительный кабель I/O, схема подключения: клеммный блок - разъём Hirose (штекер) 37-pin ↔ ПЛК - разъём D-sub (гнездо), длина 1м, дополнительные характеристики - J7T1R-2L (см. каталог), Uпит. 24В=
H3655001482R | H3655001482 | CONNECTOR CABLE | IO CABLE SERIES | CH/CO CABLE SERIES | CH37-DS010-J7T1R-2S | HDS37(1M) | CH37-DS010-J7T1R-2S^HDS37(1M)^ | Соединительный кабель I/O, схема подключения: клеммный блок - разъём Hirose (штекер) 37-pin ↔ ПЛК - разъём D-sub (гнездо), длина 1м, дополнительные характеристики - J7T1R-2S (см. каталог), Uпит. 24В=
H3655001483R | H3655001483 | CONNECTOR CABLE | IO CABLE SERIES | CH/CO CABLE SERIES | CH37-DS010-J7T4R-2L | HDS37(1M) | CH37-DS010-J7T4R-2L^HDS37(1M)^ | Соединительный кабель I/O, схема подключения: клеммный блок - разъём Hirose (штекер) 37-pin ↔ ПЛК - разъём D-sub (гнездо), длина 1м, дополнительные характеристики - J7T4R-2L (см. каталог), Uпит. 24В=
H3655001484R | H3655001484 | CONNECTOR CABLE | IO CABLE SERIES | CH/CO CABLE SERIES | CH37-DS010-J7T4R-2S | HDS37(1M) | CH37-DS010-J7T4R-2S^HDS37(1M)^ | Соединительный кабель I/O, схема подключения: клеммный блок - разъём Hirose (штекер) 37-pin ↔ ПЛК - разъём D-sub (гнездо), длина 1м, дополнительные характеристики - J7T4R-2S (см. каталог), Uпит. 24В=
H3655001485R | H3655001485 | CONNECTOR CABLE | IO CABLE SERIES | CH/CO CABLE SERIES | CH37-DS015-4R | HD37(1.5M) | CH37-DS015-4R^HD37(1.5M)^ | Соединительный кабель I/O, схема подключения: клеммный блок - разъём Hirose (штекер) 37-pin ↔ ПЛК - разъём D-sub (гнездо), длина 1.5м, дополнительные характеристики - 4R (см. каталог), Uпит. 24В=
H3655001486R | H3655001486 | CONNECTOR CABLE | IO CABLE SERIES | CH/CO CABLE SERIES | CH37-DS015-F5T1R | HDS37(1.5M) | CH37-DS015-F5T1R^HDS37(1.5M)^ | Соединительный кабель I/O, схема подключения: клеммный блок - разъём Hirose (штекер) 37-pin ↔ ПЛК - разъём D-sub (гнездо), длина 1.5м, дополнительные характеристики - F5T1R (см. каталог), Uпит. 24В=
H3655001487R | H3655001487 | CONNECTOR CABLE | IO CABLE SERIES | CH/CO CABLE SERIES | CH37-DS015-F5T4R | HDS37(1.5M) | CH37-DS015-F5T4R^HDS37(1.5M)^ | Соединительный кабель I/O, схема подключения: клеммный блок - разъём Hirose (штекер) 37-pin ↔ ПЛК - разъём D-sub (гнездо), длина 1.5м, дополнительные характеристики - F5T4R (см. каталог), Uпит. 24В=
H3655001488R | H3655001488 | CONNECTOR CABLE | IO CABLE SERIES | CH/CO CABLE SERIES | CH37-DS015-J5T1R | HD37(1.5M) | CH37-DS015-J5T1R^HD37(1.5M)^ | Соединительный кабель I/O, схема подключения: клеммный блок - разъём Hirose (штекер) 37-pin ↔ ПЛК - разъём D-sub (гнездо), длина 1.5м, дополнительные характеристики - J5T1R (см. каталог), Uпит. 24В=
H3655001489R | H3655001489 | CONNECTOR CABLE | IO CABLE SERIES | CH/CO CABLE SERIES | CH37-DS015-J5T3R | HD37(1.5M) | CH37-DS015-J5T3R^HD37(1.5M)^ | Соединительный кабель I/O, схема подключения: клеммный блок - разъём Hirose (штекер) 37-pin ↔ ПЛК - разъём D-sub (гнездо), длина 1.5м, дополнительные характеристики - J5T3R (см. каталог), Uпит. 24В=
H3655001490R | H3655001490 | CONNECTOR CABLE | IO CABLE SERIES | CH/CO CABLE SERIES | CH37-DS015-J5T4R | HD37(1.5M) | CH37-DS015-J5T4R^HD37(1.5M)^ | Соединительный кабель I/O, схема подключения: клеммный блок - разъём Hirose (штекер) 37-pin ↔ ПЛК - разъём D-sub (гнездо), длина 1.5м, дополнительные характеристики - J5T4R (см. каталог), Uпит. 24В=
H3655001491R | H3655001491 | CONNECTOR CABLE | IO CABLE SERIES | CH/CO CABLE SERIES | CH37-DS015-J7T1R-2L | HD37(1.5M) | CH37-DS015-J7T1R-2L^HD37(1.5M)^ | Соединительный кабель I/O, схема подключения: клеммный блок - разъём Hirose (штекер) 37-pin ↔ ПЛК - разъём D-sub (гнездо), длина 1.5м, дополнительные характеристики - J7T1R-2L (см. каталог), Uпит. 24В=
H3655001492R | H3655001492 | CONNECTOR CABLE | IO CABLE SERIES | CH/CO CABLE SERIES | CH37-DS015-J7T1R-2S | HD37(1.5M) | CH37-DS015-J7T1R-2S^HD37(1.5M)^ | Соединительный кабель I/O, схема подключения: клеммный блок - разъём Hirose (штекер) 37-pin ↔ ПЛК - разъём D-sub (гнездо), длина 1.5м, дополнительные характеристики - J7T1R-2S (см. каталог), Uпит. 24В=
H3655001493R | H3655001493 | CONNECTOR CABLE | IO CABLE SERIES | CH/CO CABLE SERIES | CH37-DS015-J7T4R-2L | HD37(1.5M) | CH37-DS015-J7T4R-2L^HD37(1.5M)^ | Соединительный кабель I/O, схема подключения: клеммный блок - разъём Hirose (штекер) 37-pin ↔ ПЛК - разъём D-sub (гнездо), длина 1.5м, дополнительные характеристики - J7T4R-2L (см. каталог), Uпит. 24В=
H3655001494R | H3655001494 | CONNECTOR CABLE | IO CABLE SERIES | CH/CO CABLE SERIES | CH37-DS015-J7T4R-2S | HD37(1.5M) | CH37-DS015-J7T4R-2S^HD37(1.5M)^ | Соединительный кабель I/O, схема подключения: клеммный блок - разъём Hirose (штекер) 37-pin ↔ ПЛК - разъём D-sub (гнездо), длина 1.5м, дополнительные характеристики - J7T4R-2S (см. каталог), Uпит. 24В=
H3655001495R | H3655001495 | CONNECTOR CABLE | IO CABLE SERIES | CH/CO CABLE SERIES | CH37-DS020-4R | HDS37(2M) | CH37-DS020-4R^HDS37(2M)^ | Соединительный кабель I/O, схема подключения: клеммный блок - разъём Hirose (штекер) 37-pin ↔ ПЛК - разъём D-sub (гнездо), длина 2м, дополнительные характеристики - 4R (см. каталог), Uпит. 24В=
H3655001496R | H3655001496 | CONNECTOR CABLE | IO CABLE SERIES | CH/CO CABLE SERIES | CH37-DS020-F5T1R | HDS37(2M) | CH37-DS020-F5T1R^HDS37(2M)^ | Соединительный кабель I/O, схема подключения: клеммный блок - разъём Hirose (штекер) 37-pin ↔ ПЛК - разъём D-sub (гнездо), длина 2м, дополнительные характеристики - F5T1R (см. каталог), Uпит. 24В=
H3655001497R | H3655001497 | CONNECTOR CABLE | IO CABLE SERIES | CH/CO CABLE SERIES | CH37-DS020-F5T4R | HDS37(2M) | CH37-DS020-F5T4R^HDS37(2M)^ | Соединительный кабель I/O, схема подключения: клеммный блок - разъём Hirose (штекер) 37-pin ↔ ПЛК - разъём D-sub (гнездо), длина 2м, дополнительные характеристики - F5T4R (см. каталог), Uпит. 24В=
H3655001498R | H3655001498 | CONNECTOR CABLE | IO CABLE SERIES | CH/CO CABLE SERIES | CH37-DS020-J5T1R | HDS37(2M) | CH37-DS020-J5T1R^HDS37(2M)^ | Соединительный кабель I/O, схема подключения: клеммный блок - разъём Hirose (штекер) 37-pin ↔ ПЛК - разъём D-sub (гнездо), длина 2м, дополнительные характеристики - J5T1R (см. каталог), Uпит. 24В=
H3655001499R | H3655001499 | CONNECTOR CABLE | IO CABLE SERIES | CH/CO CABLE SERIES | CH37-DS020-J5T3R | HDS37(2M) | CH37-DS020-J5T3R^HDS37(2M)^ | Соединительный кабель I/O, схема подключения: клеммный блок - разъём Hirose (штекер) 37-pin ↔ ПЛК - разъём D-sub (гнездо), длина 2м, дополнительные характеристики - J5T3R (см. каталог), Uпит. 24В=
H3655001500R | H3655001500 | CONNECTOR CABLE | IO CABLE SERIES | CH/CO CABLE SERIES | CH37-DS020-J5T4R | HDS37(2M) | CH37-DS020-J5T4R^HDS37(2M)^ | Соединительный кабель I/O, схема подключения: клеммный блок - разъём Hirose (штекер) 37-pin ↔ ПЛК - разъём D-sub (гнездо), длина 2м, дополнительные характеристики - J5T4R (см. каталог), Uпит. 24В=
H3655001501R | H3655001501 | CONNECTOR CABLE | IO CABLE SERIES | CH/CO CABLE SERIES | CH37-DS020-J7T1R-2L | HDS37(2M) | CH37-DS020-J7T1R-2L^HDS37(2M)^ | Соединительный кабель I/O, схема подключения: клеммный блок - разъём Hirose (штекер) 37-pin ↔ ПЛК - разъём D-sub (гнездо), длина 2м, дополнительные характеристики - J7T1R-2L (см. каталог), Uпит. 24В=
H3655001502R | H3655001502 | CONNECTOR CABLE | IO CABLE SERIES | CH/CO CABLE SERIES | CH37-DS020-J7T1R-2S | HDS37(2M) | CH37-DS020-J7T1R-2S^HDS37(2M)^ | Соединительный кабель I/O, схема подключения: клеммный блок - разъём Hirose (штекер) 37-pin ↔ ПЛК - разъём D-sub (гнездо), длина 2м, дополнительные характеристики - J7T1R-2S (см. каталог), Uпит. 24В=
H3655001503R | H3655001503 | CONNECTOR CABLE | IO CABLE SERIES | CH/CO CABLE SERIES | CH37-DS020-J7T4R-2L | HDS37(2M) | CH37-DS020-J7T4R-2L^HDS37(2M)^ | Соединительный кабель I/O, схема подключения: клеммный блок - разъём Hirose (штекер) 37-pin ↔ ПЛК - разъём D-sub (гнездо), длина 2м, дополнительные характеристики - J7T4R-2L (см. каталог), Uпит. 24В=
H3655001504R | H3655001504 | CONNECTOR CABLE | IO CABLE SERIES | CH/CO CABLE SERIES | CH37-DS020-J7T4R-2S | HDS37(2M) | CH37-DS020-J7T4R-2S^HDS37(2M)^ | Соединительный кабель I/O, схема подключения: клеммный блок - разъём Hirose (штекер) 37-pin ↔ ПЛК - разъём D-sub (гнездо), длина 2м, дополнительные характеристики - J7T4R-2S (см. каталог), Uпит. 24В=
H3655001505R | H3655001505 | CONNECTOR CABLE | IO CABLE SERIES | CH/CO CABLE SERIES | CH37-DS025-4R | HD37(2.5M) | CH37-DS025-4R^HD37(2.5M)^ | Соединительный кабель I/O, схема подключения: клеммный блок - разъём Hirose (штекер) 37-pin ↔ ПЛК - разъём D-sub (гнездо), длина 2.5м, дополнительные характеристики - 4R (см. каталог), Uпит. 24В=
H3655001506R | H3655001506 | CONNECTOR CABLE | IO CABLE SERIES | CH/CO CABLE SERIES | CH37-DS025-F5T1R | HDS37(2.5M) | CH37-DS025-F5T1R^HDS37(2.5M)^ | Соединительный кабель I/O, схема подключения: клеммный блок - разъём Hirose (штекер) 37-pin ↔ ПЛК - разъём D-sub (гнездо), длина 2.5м, дополнительные характеристики - F5T1R (см. каталог), Uпит. 24В=
H3655001507R | H3655001507 | CONNECTOR CABLE | IO CABLE SERIES | CH/CO CABLE SERIES | CH37-DS025-F5T4R | HDS37(2.5M) | CH37-DS025-F5T4R^HDS37(2.5M)^ | Соединительный кабель I/O, схема подключения: клеммный блок - разъём Hirose (штекер) 37-pin ↔ ПЛК - разъём D-sub (гнездо), длина 2.5м, дополнительные характеристики - F5T4R (см. каталог), Uпит. 24В=
H3655001508R | H3655001508 | CONNECTOR CABLE | IO CABLE SERIES | CH/CO CABLE SERIES | CH37-DS025-J5T1R | HD37(2.5M) | CH37-DS025-J5T1R^HD37(2.5M)^ | Соединительный кабель I/O, схема подключения: клеммный блок - разъём Hirose (штекер) 37-pin ↔ ПЛК - разъём D-sub (гнездо), длина 2.5м, дополнительные характеристики - J5T1R (см. каталог), Uпит. 24В=
H3655001509R | H3655001509 | CONNECTOR CABLE | IO CABLE SERIES | CH/CO CABLE SERIES | CH37-DS025-J5T3R | HD37(2.5M) | CH37-DS025-J5T3R^HD37(2.5M)^ | Соединительный кабель I/O, схема подключения: клеммный блок - разъём Hirose (штекер) 37-pin ↔ ПЛК - разъём D-sub (гнездо), длина 2.5м, дополнительные характеристики - J5T3R (см. каталог), Uпит. 24В=
H3655001510R | H3655001510 | CONNECTOR CABLE | IO CABLE SERIES | CH/CO CABLE SERIES | CH37-DS025-J5T4R | HD37(2.5M) | CH37-DS025-J5T4R^HD37(2.5M)^ | Соединительный кабель I/O, схема подключения: клеммный блок - разъём Hirose (штекер) 37-pin ↔ ПЛК - разъём D-sub (гнездо), длина 2.5м, дополнительные характеристики - J5T4R (см. каталог), Uпит. 24В=
H3655001511R | H3655001511 | CONNECTOR CABLE | IO CABLE SERIES | CH/CO CABLE SERIES | CH37-DS025-J7T1R-2L | HD37(2.5M) | CH37-DS025-J7T1R-2L^HD37(2.5M)^ | Соединительный кабель I/O, схема подключения: клеммный блок - разъём Hirose (штекер) 37-pin ↔ ПЛК - разъём D-sub (гнездо), длина 2.5м, дополнительные характеристики - J7T1R-2L (см. каталог), Uпит. 24В=
H3655001512R | H3655001512 | CONNECTOR CABLE | IO CABLE SERIES | CH/CO CABLE SERIES | CH37-DS025-J7T1R-2S | HD37(2.5M) | CH37-DS025-J7T1R-2S^HD37(2.5M)^ | Соединительный кабель I/O, схема подключения: клеммный блок - разъём Hirose (штекер) 37-pin ↔ ПЛК - разъём D-sub (гнездо), длина 2.5м, дополнительные характеристики - J7T1R-2S (см. каталог), Uпит. 24В=
H3655001513R | H3655001513 | CONNECTOR CABLE | IO CABLE SERIES | CH/CO CABLE SERIES | CH37-DS025-J7T4R-2L | HD37(2.5M) | CH37-DS025-J7T4R-2L^HD37(2.5M)^ | Соединительный кабель I/O, схема подключения: клеммный блок - разъём Hirose (штекер) 37-pin ↔ ПЛК - разъём D-sub (гнездо), длина 2.5м, дополнительные характеристики - J7T4R-2L (см. каталог), Uпит. 24В=
H3655001514R | H3655001514 | CONNECTOR CABLE | IO CABLE SERIES | CH/CO CABLE SERIES | CH37-DS025-J7T4R-2S | HD37(2.5M) | CH37-DS025-J7T4R-2S^HD37(2.5M)^ | Соединительный кабель I/O, схема подключения: клеммный блок - разъём Hirose (штекер) 37-pin ↔ ПЛК - разъём D-sub (гнездо), длина 2.5м, дополнительные характеристики - J7T4R-2S (см. каталог), Uпит. 24В=
H3655001515R | H3655001515 | CONNECTOR CABLE | IO CABLE SERIES | CH/CO CABLE SERIES | CH37-DS030-4R | HD37(3M) | CH37-DS030-4R^HD37(3M)^ | Соединительный кабель I/O, схема подключения: клеммный блок - разъём Hirose (штекер) 37-pin ↔ ПЛК - разъём D-sub (гнездо), длина 3м, дополнительные характеристики - 4R (см. каталог), Uпит. 24В=
H3655001516R | H3655001516 | CONNECTOR CABLE | IO CABLE SERIES | CH/CO CABLE SERIES | CH37-DS030-F5T1R | HDS37(3M) | CH37-DS030-F5T1R^HDS37(3M)^ | Соединительный кабель I/O, схема подключения: клеммный блок - разъём Hirose (штекер) 37-pin ↔ ПЛК - разъём D-sub (гнездо), длина 3м, дополнительные характеристики - F5T1R (см. каталог), Uпит. 24В=
H3655001517R | H3655001517 | CONNECTOR CABLE | IO CABLE SERIES | CH/CO CABLE SERIES | CH37-DS030-F5T4R | HDS37(3M) | CH37-DS030-F5T4R^HDS37(3M)^ | Соединительный кабель I/O, схема подключения: клеммный блок - разъём Hirose (штекер) 37-pin ↔ ПЛК - разъём D-sub (гнездо), длина 3м, дополнительные характеристики - F5T4R (см. каталог), Uпит. 24В=
H3655001518R | H3655001518 | CONNECTOR CABLE | IO CABLE SERIES | CH/CO CABLE SERIES | CH37-DS030-J5T1R | HD37(3M) | CH37-DS030-J5T1R^HD37(3M)^ | Соединительный кабель I/O, схема подключения: клеммный блок - разъём Hirose (штекер) 37-pin ↔ ПЛК - разъём D-sub (гнездо), длина 3м, дополнительные характеристики - J5T1R (см. каталог), Uпит. 24В=
H3655001519R | H3655001519 | CONNECTOR CABLE | IO CABLE SERIES | CH/CO CABLE SERIES | CH37-DS030-J5T3R | HD37(3M) | CH37-DS030-J5T3R^HD37(3M)^ | Соединительный кабель I/O, схема подключения: клеммный блок - разъём Hirose (штекер) 37-pin ↔ ПЛК - разъём D-sub (гнездо), длина 3м, дополнительные характеристики - J5T3R (см. каталог), Uпит. 24В=
H3655001520R | H3655001520 | CONNECTOR CABLE | IO CABLE SERIES | CH/CO CABLE SERIES | CH37-DS030-J5T4R | HD37(3M) | CH37-DS030-J5T4R^HD37(3M)^ | Соединительный кабель I/O, схема подключения: клеммный блок - разъём Hirose (штекер) 37-pin ↔ ПЛК - разъём D-sub (гнездо), длина 3м, дополнительные характеристики - J5T4R (см. каталог), Uпит. 24В=
H3655001521R | H3655001521 | CONNECTOR CABLE | IO CABLE SERIES | CH/CO CABLE SERIES | CH37-DS030-J7T1R-2L | HD37(3M) | CH37-DS030-J7T1R-2L^HD37(3M)^ | Соединительный кабель I/O, схема подключения: клеммный блок - разъём Hirose (штекер) 37-pin ↔ ПЛК - разъём D-sub (гнездо), длина 3м, дополнительные характеристики - J7T1R-2L (см. каталог), Uпит. 24В=
H3655001522R | H3655001522 | CONNECTOR CABLE | IO CABLE SERIES | CH/CO CABLE SERIES | CH37-DS030-J7T1R-2S | HD37(3M) | CH37-DS030-J7T1R-2S^HD37(3M)^ | Соединительный кабель I/O, схема подключения: клеммный блок - разъём Hirose (штекер) 37-pin ↔ ПЛК - разъём D-sub (гнездо), длина 3м, дополнительные характеристики - J7T1R-2S (см. каталог), Uпит. 24В=
H3655001523R | H3655001523 | CONNECTOR CABLE | IO CABLE SERIES | CH/CO CABLE SERIES | CH37-DS030-J7T4R-2L | HD37(3M) | CH37-DS030-J7T4R-2L^HD37(3M)^ | Соединительный кабель I/O, схема подключения: клеммный блок - разъём Hirose (штекер) 37-pin ↔ ПЛК - разъём D-sub (гнездо), длина 3м, дополнительные характеристики - J7T4R-2L (см. каталог), Uпит. 24В=
H3655001524R | H3655001524 | CONNECTOR CABLE | IO CABLE SERIES | CH/CO CABLE SERIES | CH37-DS030-J7T4R-2S | HD37(3M) | CH37-DS030-J7T4R-2S^HD37(3M)^ | Соединительный кабель I/O, схема подключения: клеммный блок - разъём Hirose (штекер) 37-pin ↔ ПЛК - разъём D-sub (гнездо), длина 3м, дополнительные характеристики - J7T4R-2S (см. каталог), Uпит. 24В=
H3655001525R | H3655001525 | CONNECTOR CABLE | IO CABLE SERIES | CH/CO CABLE SERIES | CH37-DS040-4R | HD37(4M) | CH37-DS040-4R^HD37(4M)^ | Соединительный кабель I/O, схема подключения: клеммный блок - разъём Hirose (штекер) 37-pin ↔ ПЛК - разъём D-sub (гнездо), длина 4м, дополнительные характеристики - 4R (см. каталог), Uпит. 24В=
H3655001526R | H3655001526 | CONNECTOR CABLE | IO CABLE SERIES | CH/CO CABLE SERIES | CH37-DS040-F5T1R | HDS37(4M) | CH37-DS040-F5T1R^HDS37(4M)^ | Соединительный кабель I/O, схема подключения: клеммный блок - разъём Hirose (штекер) 37-pin ↔ ПЛК - разъём D-sub (гнездо), длина 4м, дополнительные характеристики - F5T1R (см. каталог), Uпит. 24В=
H3655001527R | H3655001527 | CONNECTOR CABLE | IO CABLE SERIES | CH/CO CABLE SERIES | CH37-DS040-F5T4R | HDS37(4M) | CH37-DS040-F5T4R^HDS37(4M)^ | Соединительный кабель I/O, схема подключения: клеммный блок - разъём Hirose (штекер) 37-pin ↔ ПЛК - разъём D-sub (гнездо), длина 4м, дополнительные характеристики - F5T4R (см. каталог), Uпит. 24В=
H3655001528R | H3655001528 | CONNECTOR CABLE | IO CABLE SERIES | CH/CO CABLE SERIES | CH37-DS040-J5T1R | HD37(4M) | CH37-DS040-J5T1R^HD37(4M)^ | Соединительный кабель I/O, схема подключения: клеммный блок - разъём Hirose (штекер) 37-pin ↔ ПЛК - разъём D-sub (гнездо), длина 4м, дополнительные характеристики - J5T1R (см. каталог), Uпит. 24В=
H3655001529R | H3655001529 | CONNECTOR CABLE | IO CABLE SERIES | CH/CO CABLE SERIES | CH37-DS040-J5T3R | HD37(4M) | CH37-DS040-J5T3R^HD37(4M)^ | Соединительный кабель I/O, схема подключения: клеммный блок - разъём Hirose (штекер) 37-pin ↔ ПЛК - разъём D-sub (гнездо), длина 4м, дополнительные характеристики - J5T3R (см. каталог), Uпит. 24В=
H3655001530R | H3655001530 | CONNECTOR CABLE | IO CABLE SERIES | CH/CO CABLE SERIES | CH37-DS040-J5T4R | HD37(4M) | CH37-DS040-J5T4R^HD37(4M)^ | Соединительный кабель I/O, схема подключения: клеммный блок - разъём Hirose (штекер) 37-pin ↔ ПЛК - разъём D-sub (гнездо), длина 4м, дополнительные характеристики - J5T4R (см. каталог), Uпит. 24В=
H3655001531R | H3655001531 | CONNECTOR CABLE | IO CABLE SERIES | CH/CO CABLE SERIES | CH37-DS040-J7T1R-2L | HD37(4M) | CH37-DS040-J7T1R-2L^HD37(4M)^ | Соединительный кабель I/O, схема подключения: клеммный блок - разъём Hirose (штекер) 37-pin ↔ ПЛК - разъём D-sub (гнездо), длина 4м, дополнительные характеристики - J7T1R-2L (см. каталог), Uпит. 24В=
H3655001532R | H3655001532 | CONNECTOR CABLE | IO CABLE SERIES | CH/CO CABLE SERIES | CH37-DS040-J7T1R-2S | HD37(4M) | CH37-DS040-J7T1R-2S^HD37(4M)^ | Соединительный кабель I/O, схема подключения: клеммный блок - разъём Hirose (штекер) 37-pin ↔ ПЛК - разъём D-sub (гнездо), длина 4м, дополнительные характеристики - J7T1R-2S (см. каталог), Uпит. 24В=
H3655001533R | H3655001533 | CONNECTOR CABLE | IO CABLE SERIES | CH/CO CABLE SERIES | CH37-DS040-J7T4R-2L | HD37(4M) | CH37-DS040-J7T4R-2L^HD37(4M)^ | Соединительный кабель I/O, схема подключения: клеммный блок - разъём Hirose (штекер) 37-pin ↔ ПЛК - разъём D-sub (гнездо), длина 4м, дополнительные характеристики - J7T4R-2L (см. каталог), Uпит. 24В=
H3655001534R | H3655001534 | CONNECTOR CABLE | IO CABLE SERIES | CH/CO CABLE SERIES | CH37-DS040-J7T4R-2S | HD37(4M) | CH37-DS040-J7T4R-2S^HD37(4M)^ | Соединительный кабель I/O, схема подключения: клеммный блок - разъём Hirose (штекер) 37-pin ↔ ПЛК - разъём D-sub (гнездо), длина 4м, дополнительные характеристики - J7T4R-2S (см. каталог), Uпит. 24В=
H3655001535R | H3655001535 | CONNECTOR CABLE | IO CABLE SERIES | CH/CO CABLE SERIES | CH37-DS050-4R | HD37(5M) | CH37-DS050-4R^HD37(5M)^ | Соединительный кабель I/O, схема подключения: клеммный блок - разъём Hirose (штекер) 37-pin ↔ ПЛК - разъём D-sub (гнездо), длина 5м, дополнительные характеристики - 4R (см. каталог), Uпит. 24В=
H3655001536R | H3655001536 | CONNECTOR CABLE | IO CABLE SERIES | CH/CO CABLE SERIES | CH37-DS050-F5T1R | HDS37(5M) | CH37-DS050-F5T1R^HDS37(5M)^ | Соединительный кабель I/O, схема подключения: клеммный блок - разъём Hirose (штекер) 37-pin ↔ ПЛК - разъём D-sub (гнездо), длина 5м, дополнительные характеристики - F5T1R (см. каталог), Uпит. 24В=
H3655001537R | H3655001537 | CONNECTOR CABLE | IO CABLE SERIES | CH/CO CABLE SERIES | CH37-DS050-F5T4R | HDS37(5M) | CH37-DS050-F5T4R^HDS37(5M)^ | Соединительный кабель I/O, схема подключения: клеммный блок - разъём Hirose (штекер) 37-pin ↔ ПЛК - разъём D-sub (гнездо), длина 5м, дополнительные характеристики - F5T4R (см. каталог), Uпит. 24В=
H3655001538R | H3655001538 | CONNECTOR CABLE | IO CABLE SERIES | CH/CO CABLE SERIES | CH37-DS050-J5T1R | HD37(5M) | CH37-DS050-J5T1R^HD37(5M)^ | Соединительный кабель I/O, схема подключения: клеммный блок - разъём Hirose (штекер) 37-pin ↔ ПЛК - разъём D-sub (гнездо), длина 5м, дополнительные характеристики - J5T1R (см. каталог), Uпит. 24В=
H3655001539R | H3655001539 | CONNECTOR CABLE | IO CABLE SERIES | CH/CO CABLE SERIES | CH37-DS050-J5T3R | HD37(5M) | CH37-DS050-J5T3R^HD37(5M)^ | Соединительный кабель I/O, схема подключения: клеммный блок - разъём Hirose (штекер) 37-pin ↔ ПЛК - разъём D-sub (гнездо), длина 5м, дополнительные характеристики - J5T3R (см. каталог), Uпит. 24В=
H3655001540R | H3655001540 | CONNECTOR CABLE | IO CABLE SERIES | CH/CO CABLE SERIES | CH37-DS050-J5T4R | HD37(5M) | CH37-DS050-J5T4R^HD37(5M)^ | Соединительный кабель I/O, схема подключения: клеммный блок - разъём Hirose (штекер) 37-pin ↔ ПЛК - разъём D-sub (гнездо), длина 5м, дополнительные характеристики - J5T4R (см. каталог), Uпит. 24В=
H3655001541R | H3655001541 | CONNECTOR CABLE | IO CABLE SERIES | CH/CO CABLE SERIES | CH37-DS050-J7T1R-2L | HD37(5M) | CH37-DS050-J7T1R-2L^HD37(5M)^ | Соединительный кабель I/O, схема подключения: клеммный блок - разъём Hirose (штекер) 37-pin ↔ ПЛК - разъём D-sub (гнездо), длина 5м, дополнительные характеристики - J7T1R-2L (см. каталог), Uпит. 24В=
H3655001542R | H3655001542 | CONNECTOR CABLE | IO CABLE SERIES | CH/CO CABLE SERIES | CH37-DS050-J7T1R-2S | HD37(5M) | CH37-DS050-J7T1R-2S^HD37(5M)^ | Соединительный кабель I/O, схема подключения: клеммный блок - разъём Hirose (штекер) 37-pin ↔ ПЛК - разъём D-sub (гнездо), длина 5м, дополнительные характеристики - J7T1R-2S (см. каталог), Uпит. 24В=
H3655001543R | H3655001543 | CONNECTOR CABLE | IO CABLE SERIES | CH/CO CABLE SERIES | CH37-DS050-J7T4R-2L | HD37(5M) | CH37-DS050-J7T4R-2L^HD37(5M)^ | Соединительный кабель I/O, схема подключения: клеммный блок - разъём Hirose (штекер) 37-pin ↔ ПЛК - разъём D-sub (гнездо), длина 5м, дополнительные характеристики - J7T4R-2L (см. каталог), Uпит. 24В=
H3655001544R | H3655001544 | CONNECTOR CABLE | IO CABLE SERIES | CH/CO CABLE SERIES | CH37-DS050-J7T4R-2S | HD37(5M) | CH37-DS050-J7T4R-2S^HD37(5M)^ | Соединительный кабель I/O, схема подключения: клеммный блок - разъём Hirose (штекер) 37-pin ↔ ПЛК - разъём D-sub (гнездо), длина 5м, дополнительные характеристики - J7T4R-2S (см. каталог), Uпит. 24В=
H3655001545R | H3655001545 | CONNECTOR CABLE | IO CABLE SERIES | CH/CO CABLE SERIES | CH40-FP005-1R | HF40(0.5M) | CH40-FP005-1R^HF40(0.5M)^ | Соединительный кабель I/O, схема подключения: клеммный блок - разъём Hirose (штекер) 40-pin ↔ ПЛК - разъём Fujitsu (штекер), длина 0.5м, дополнительные характеристики - 1R (см. каталог), Uпит. 24В=
H3655001546R | H3655001546 | CONNECTOR CABLE | IO CABLE SERIES | CH/CO CABLE SERIES | CH40-FP005-4L | HF40(0.5M) | CH40-FP005-4L^HF40(0.5M)^ | Соединительный кабель I/O, схема подключения: клеммный блок - разъём Hirose (штекер) 40-pin ↔ ПЛК - разъём Fujitsu (штекер), длина 0.5м, дополнительные характеристики - 4L (см. каталог), Uпит. 24В=
H3655001547R | H3655001547 | CONNECTOR CABLE | IO CABLE SERIES | CH/CO CABLE SERIES | CH40-FP005-4R | HF40(0.5M) | CH40-FP005-4R^HF40(0.5M)^ | Соединительный кабель I/O, схема подключения: клеммный блок - разъём Hirose (штекер) 40-pin ↔ ПЛК - разъём Fujitsu (штекер), длина 0.5м, дополнительные характеристики - 4R (см. каталог), Uпит. 24В=
H3655001121R | H3655001121 | CONNECTOR CABLE | IO CABLE SERIES | CH/CO CABLE SERIES | CH40-FP005-D7T1L-2L | HF40(0.5M) | CH40-FP005-D7T1L-2L^HF40(0.5M)^ | Соединительный кабель I/O, схема подключения: клеммный блок - разъём Hirose (штекер) 40-pin ↔ ПЛК - разъём Fujitsu (штекер), длина 0.5м, дополнительные характеристики - D7T1L-2L (см. каталог), Uпит. 24В=
H3655001122R | H3655001122 | CONNECTOR CABLE | IO CABLE SERIES | CH/CO CABLE SERIES | CH40-FP005-D7T1L-2S | HF40(0.5M) | CH40-FP005-D7T1L-2S^HF40(0.5M)^ | Соединительный кабель I/O, схема подключения: клеммный блок - разъём Hirose (штекер) 40-pin ↔ ПЛК - разъём Fujitsu (штекер), длина 0.5м, дополнительные характеристики - D7T1L-2S (см. каталог), Uпит. 24В=
H3655001123R | H3655001123 | CONNECTOR CABLE | IO CABLE SERIES | CH/CO CABLE SERIES | CH40-FP005-D7T1R-2L | HF40(0.5M) | CH40-FP005-D7T1R-2L^HF40(0.5M)^ | Соединительный кабель I/O, схема подключения: клеммный блок - разъём Hirose (штекер) 40-pin ↔ ПЛК - разъём Fujitsu (штекер), длина 0.5м, дополнительные характеристики - D7T1R-2L (см. каталог), Uпит. 24В=
H3655001124R | H3655001124 | CONNECTOR CABLE | IO CABLE SERIES | CH/CO CABLE SERIES | CH40-FP005-D7T1R-2S | HF40(0.5M) | CH40-FP005-D7T1R-2S^HF40(0.5M)^ | Соединительный кабель I/O, схема подключения: клеммный блок - разъём Hirose (штекер) 40-pin ↔ ПЛК - разъём Fujitsu (штекер), длина 0.5м, дополнительные характеристики - D7T1R-2S (см. каталог), Uпит. 24В=
H3655001548R | H3655001548 | CONNECTOR CABLE | IO CABLE SERIES | CH/CO CABLE SERIES | CH40-FP005-E1T1R | HF40(0.5M) | CH40-FP005-E1T1R^HF40(0.5M)^ | Соединительный кабель I/O, схема подключения: клеммный блок - разъём Hirose (штекер) 40-pin ↔ ПЛК - разъём Fujitsu (штекер), длина 0.5м, дополнительные характеристики - E1T1R (см. каталог), Uпит. 24В=
H3655001125R | H3655001125 | CONNECTOR CABLE | IO CABLE SERIES | CH/CO CABLE SERIES | CH40-FP005-E1T1R-2L | HF40(0.5M) | CH40-FP005-E1T1R-2L^HF40(0.5M)^ | Соединительный кабель I/O, схема подключения: клеммный блок - разъём Hirose (штекер) 40-pin ↔ ПЛК - разъём Fujitsu (штекер), длина 0.5м, дополнительные характеристики - E1T1R-2L (см. каталог), Uпит. 24В=
H3655001126R | H3655001126 | CONNECTOR CABLE | IO CABLE SERIES | CH/CO CABLE SERIES | CH40-FP005-E1T1R-2S | HF40(0.5M) | CH40-FP005-E1T1R-2S^HF40(0.5M)^ | Соединительный кабель I/O, схема подключения: клеммный блок - разъём Hirose (штекер) 40-pin ↔ ПЛК - разъём Fujitsu (штекер), длина 0.5м, дополнительные характеристики - E1T1R-2S (см. каталог), Uпит. 24В=
H3655001549R | H3655001549 | CONNECTOR CABLE | IO CABLE SERIES | CH/CO CABLE SERIES | CH40-FP005-E1T2R | HF40(0.5M) | CH40-FP005-E1T2R^HF40(0.5M)^ | Соединительный кабель I/O, схема подключения: клеммный блок - разъём Hirose (штекер) 40-pin ↔ ПЛК - разъём Fujitsu (штекер), длина 0.5м, дополнительные характеристики - E1T2R (см. каталог), Uпит. 24В=
H3655001550R | H3655001550 | CONNECTOR CABLE | IO CABLE SERIES | CH/CO CABLE SERIES | CH40-FP005-E1T3R | HF40(0.5M) | CH40-FP005-E1T3R^HF40(0.5M)^ | Соединительный кабель I/O, схема подключения: клеммный блок - разъём Hirose (штекер) 40-pin ↔ ПЛК - разъём Fujitsu (штекер), длина 0.5м, дополнительные характеристики - E1T3R (см. каталог), Uпит. 24В=
H3655001551R | H3655001551 | CONNECTOR CABLE | IO CABLE SERIES | CH/CO CABLE SERIES | CH40-FP005-E1T4R | HF40(0.5M) | CH40-FP005-E1T4R^HF40(0.5M)^ | Соединительный кабель I/O, схема подключения: клеммный блок - разъём Hirose (штекер) 40-pin ↔ ПЛК - разъём Fujitsu (штекер), длина 0.5м, дополнительные характеристики - E1T4R (см. каталог), Uпит. 24В=
H3655001127R | H3655001127 | CONNECTOR CABLE | IO CABLE SERIES | CH/CO CABLE SERIES | CH40-FP005-E1T4R-2L | HF40(0.5M) | CH40-FP005-E1T4R-2L^HF40(0.5M)^ | Соединительный кабель I/O, схема подключения: клеммный блок - разъём Hirose (штекер) 40-pin ↔ ПЛК - разъём Fujitsu (штекер), длина 0.5м, дополнительные характеристики - E1T4R-2L (см. каталог), Uпит. 24В=
H3655001128R | H3655001128 | CONNECTOR CABLE | IO CABLE SERIES | CH/CO CABLE SERIES | CH40-FP005-E1T4R-2S | HF40(0.5M) | CH40-FP005-E1T4R-2S^HF40(0.5M)^ | Соединительный кабель I/O, схема подключения: клеммный блок - разъём Hirose (штекер) 40-pin ↔ ПЛК - разъём Fujitsu (штекер), длина 0.5м, дополнительные характеристики - E1T4R-2S (см. каталог), Uпит. 24В=
H3655001552R | H3655001552 | CONNECTOR CABLE | IO CABLE SERIES | CH/CO CABLE SERIES | CH40-FP005-E1T6R | HF40(0.5M) | CH40-FP005-E1T6R^HF40(0.5M)^ | Соединительный кабель I/O, схема подключения: клеммный блок - разъём Hirose (штекер) 40-pin ↔ ПЛК - разъём Fujitsu (штекер), длина 0.5м, дополнительные характеристики - E1T6R (см. каталог), Uпит. 24В=
H3655001553R | H3655001553 | CONNECTOR CABLE | IO CABLE SERIES | CH/CO CABLE SERIES | CH40-FP005-E5D4L | HF40(0.5M) | CH40-FP005-E5D4L^HF40(0.5M)^ | Соединительный кабель I/O, схема подключения: клеммный блок - разъём Hirose (штекер) 40-pin ↔ ПЛК - разъём Fujitsu (штекер), длина 0.5м, дополнительные характеристики - E5D4L (см. каталог), Uпит. 24В=
H3655001554R | H3655001554 | CONNECTOR CABLE | IO CABLE SERIES | CH/CO CABLE SERIES | CH40-FP005-E5E1L | HF40(0.5M) | CH40-FP005-E5E1L^HF40(0.5M)^ | Соединительный кабель I/O, схема подключения: клеммный блок - разъём Hirose (штекер) 40-pin ↔ ПЛК - разъём Fujitsu (штекер), длина 0.5м, дополнительные характеристики - E5E1L (см. каталог), Uпит. 24В=
H3655001555R | H3655001555 | CONNECTOR CABLE | IO CABLE SERIES | CH/CO CABLE SERIES | CH40-FP005-E5E1R | HF40(0.5M) | CH40-FP005-E5E1R^HF40(0.5M)^ | Соединительный кабель I/O, схема подключения: клеммный блок - разъём Hirose (штекер) 40-pin ↔ ПЛК - разъём Fujitsu (штекер), длина 0.5м, дополнительные характеристики - E5E1R (см. каталог), Uпит. 24В=
H3655001556R | H3655001556 | CONNECTOR CABLE | IO CABLE SERIES | CH/CO CABLE SERIES | CH40-FP005-E5T3L | HF40(0.5M) | CH40-FP005-E5T3L^HF40(0.5M)^ | Соединительный кабель I/O, схема подключения: клеммный блок - разъём Hirose (штекер) 40-pin ↔ ПЛК - разъём Fujitsu (штекер), длина 0.5м, дополнительные характеристики - E5T3L (см. каталог), Uпит. 24В=
H3655001557R | H3655001557 | CONNECTOR CABLE | IO CABLE SERIES | CH/CO CABLE SERIES | CH40-FP005-E5T3R | HF40(0.5M) | CH40-FP005-E5T3R^HF40(0.5M)^ | Соединительный кабель I/O, схема подключения: клеммный блок - разъём Hirose (штекер) 40-pin ↔ ПЛК - разъём Fujitsu (штекер), длина 0.5м, дополнительные характеристики - E5T3R (см. каталог), Uпит. 24В=
H3655001558R | H3655001558 | CONNECTOR CABLE | IO CABLE SERIES | CH/CO CABLE SERIES | CH40-FP005-I4M1R | HF40(0.5M) | CH40-FP005-I4M1R^HF40(0.5M)^ | Соединительный кабель I/O, схема подключения: клеммный блок - разъём Hirose (штекер) 40-pin ↔ ПЛК - разъём Fujitsu (штекер), длина 0.5м, дополнительные характеристики - I4M1R (см. каталог), Uпит. 24В=
H3655001559R | H3655001559 | CONNECTOR CABLE | IO CABLE SERIES | CH/CO CABLE SERIES | CH40-FP005-I4M4R | HF40(0.5M) | CH40-FP005-I4M4R^HF40(0.5M)^ | Соединительный кабель I/O, схема подключения: клеммный блок - разъём Hirose (штекер) 40-pin ↔ ПЛК - разъём Fujitsu (штекер), длина 0.5м, дополнительные характеристики - I4M4R (см. каталог), Uпит. 24В=
H3655001560R | H3655001560 | CONNECTOR CABLE | IO CABLE SERIES | CH/CO CABLE SERIES | CH40-FP005-I4T1R | HF40(0.5M) | CH40-FP005-I4T1R^HF40(0.5M)^ | Соединительный кабель I/O, схема подключения: клеммный блок - разъём Hirose (штекер) 40-pin ↔ ПЛК - разъём Fujitsu (штекер), длина 0.5м, дополнительные характеристики - I4T1R (см. каталог), Uпит. 24В=
H3655001561R | H3655001561 | CONNECTOR CABLE | IO CABLE SERIES | CH/CO CABLE SERIES | CH40-FP005-L1T4L | HF40(0.5M) | CH40-FP005-L1T4L^HF40(0.5M)^ | Соединительный кабель I/O, схема подключения: клеммный блок - разъём Hirose (штекер) 40-pin ↔ ПЛК - разъём Fujitsu (штекер), длина 0.5м, дополнительные характеристики - L1T4L (см. каталог), Uпит. 24В=
H3655001562R | H3655001562 | CONNECTOR CABLE | IO CABLE SERIES | CH/CO CABLE SERIES | CH40-FP005-W4T2R | HF40(0.5M) | CH40-FP005-W4T2R^HF40(0.5M)^ | Соединительный кабель I/O, схема подключения: клеммный блок - разъём Hirose (штекер) 40-pin ↔ ПЛК - разъём Fujitsu (штекер), длина 0.5м, дополнительные характеристики - W4T2R (см. каталог), Uпит. 24В=
H3655001563R | H3655001563 | CONNECTOR CABLE | IO CABLE SERIES | CH/CO CABLE SERIES | CH40-FP005-W4T5R | HF40(0.5M) | CH40-FP005-W4T5R^HF40(0.5M)^ | Соединительный кабель I/O, схема подключения: клеммный блок - разъём Hirose (штекер) 40-pin ↔ ПЛК - разъём Fujitsu (штекер), длина 0.5м, дополнительные характеристики - W4T5R (см. каталог), Uпит. 24В=
H3655001564R | H3655001564 | CONNECTOR CABLE | IO CABLE SERIES | CH/CO CABLE SERIES | CH40-FP005-X1T3L | HF40(0.5M) | CH40-FP005-X1T3L^HF40(0.5M)^ | Соединительный кабель I/O, схема подключения: клеммный блок - разъём Hirose (штекер) 40-pin ↔ ПЛК - разъём Fujitsu (штекер), длина 0.5м, дополнительные характеристики - X1T3L (см. каталог), Uпит. 24В=
H3655001565R | H3655001565 | CONNECTOR CABLE | IO CABLE SERIES | CH/CO CABLE SERIES | CH40-FP005-X1T6L | HF40(0.5M) | CH40-FP005-X1T6L^HF40(0.5M)^ | Соединительный кабель I/O, схема подключения: клеммный блок - разъём Hirose (штекер) 40-pin ↔ ПЛК - разъём Fujitsu (штекер), длина 0.5м, дополнительные характеристики - X1T6L (см. каталог), Uпит. 24В=
H3655001566R | H3655001566 | CONNECTOR CABLE | IO CABLE SERIES | CH/CO CABLE SERIES | CH40-FP010-1R | HF40(1M) | CH40-FP010-1R^HF40(1M)^ | Соединительный кабель I/O, схема подключения: клеммный блок - разъём Hirose (штекер) 40-pin ↔ ПЛК - разъём Fujitsu (штекер), длина 1м, дополнительные характеристики - 1R (см. каталог), Uпит. 24В=
H3655001567R | H3655001567 | CONNECTOR CABLE | IO CABLE SERIES | CH/CO CABLE SERIES | CH40-FP010-4L | HF40(1M) | CH40-FP010-4L^HF40(1M)^ | Соединительный кабель I/O, схема подключения: клеммный блок - разъём Hirose (штекер) 40-pin ↔ ПЛК - разъём Fujitsu (штекер), длина 1м, дополнительные характеристики - 4L (см. каталог), Uпит. 24В=
H3655001568R | H3655001568 | CONNECTOR CABLE | IO CABLE SERIES | CH/CO CABLE SERIES | CH40-FP010-4R | HF40(1M) | CH40-FP010-4R^HF40(1M)^ | Соединительный кабель I/O, схема подключения: клеммный блок - разъём Hirose (штекер) 40-pin ↔ ПЛК - разъём Fujitsu (штекер), длина 1м, дополнительные характеристики - 4R (см. каталог), Uпит. 24В=
H3655001129R | H3655001129 | CONNECTOR CABLE | IO CABLE SERIES | CH/CO CABLE SERIES | CH40-FP010-D7T1L-2L | HF40(1M) | CH40-FP010-D7T1L-2L^HF40(1M)^ | Соединительный кабель I/O, схема подключения: клеммный блок - разъём Hirose (штекер) 40-pin ↔ ПЛК - разъём Fujitsu (штекер), длина 1м, дополнительные характеристики - D7T1L-2L (см. каталог), Uпит. 24В=
H3655001130R | H3655001130 | CONNECTOR CABLE | IO CABLE SERIES | CH/CO CABLE SERIES | CH40-FP010-D7T1L-2S | HF40(1M) | CH40-FP010-D7T1L-2S^HF40(1M)^ | Соединительный кабель I/O, схема подключения: клеммный блок - разъём Hirose (штекер) 40-pin ↔ ПЛК - разъём Fujitsu (штекер), длина 1м, дополнительные характеристики - D7T1L-2S (см. каталог), Uпит. 24В=
H3655001131R | H3655001131 | CONNECTOR CABLE | IO CABLE SERIES | CH/CO CABLE SERIES | CH40-FP010-D7T1R-2L | HF40(1M) | CH40-FP010-D7T1R-2L^HF40(1M)^ | Соединительный кабель I/O, схема подключения: клеммный блок - разъём Hirose (штекер) 40-pin ↔ ПЛК - разъём Fujitsu (штекер), длина 1м, дополнительные характеристики - D7T1R-2L (см. каталог), Uпит. 24В=
H3655001132R | H3655001132 | CONNECTOR CABLE | IO CABLE SERIES | CH/CO CABLE SERIES | CH40-FP010-D7T1R-2S | HF40(1M) | CH40-FP010-D7T1R-2S^HF40(1M)^ | Соединительный кабель I/O, схема подключения: клеммный блок - разъём Hirose (штекер) 40-pin ↔ ПЛК - разъём Fujitsu (штекер), длина 1м, дополнительные характеристики - D7T1R-2S (см. каталог), Uпит. 24В=
H3655001569R | H3655001569 | CONNECTOR CABLE | IO CABLE SERIES | CH/CO CABLE SERIES | CH40-FP010-E1T1R | HF40(1M) | CH40-FP010-E1T1R^HF40(1M)^ | Соединительный кабель I/O, схема подключения: клеммный блок - разъём Hirose (штекер) 40-pin ↔ ПЛК - разъём Fujitsu (штекер), длина 1м, дополнительные характеристики - E1T1R (см. каталог), Uпит. 24В=
H3655001133R | H3655001133 | CONNECTOR CABLE | IO CABLE SERIES | CH/CO CABLE SERIES | CH40-FP010-E1T1R-2L | HF40(1M) | CH40-FP010-E1T1R-2L^HF40(1M)^ | Соединительный кабель I/O, схема подключения: клеммный блок - разъём Hirose (штекер) 40-pin ↔ ПЛК - разъём Fujitsu (штекер), длина 1м, дополнительные характеристики - E1T1R-2L (см. каталог), Uпит. 24В=
H3655001134R | H3655001134 | CONNECTOR CABLE | IO CABLE SERIES | CH/CO CABLE SERIES | CH40-FP010-E1T1R-2S | HF40(1M) | CH40-FP010-E1T1R-2S^HF40(1M)^ | Соединительный кабель I/O, схема подключения: клеммный блок - разъём Hirose (штекер) 40-pin ↔ ПЛК - разъём Fujitsu (штекер), длина 1м, дополнительные характеристики - E1T1R-2S (см. каталог), Uпит. 24В=
H3655001570R | H3655001570 | CONNECTOR CABLE | IO CABLE SERIES | CH/CO CABLE SERIES | CH40-FP010-E1T2R | HF40(1M) | CH40-FP010-E1T2R^HF40(1M)^ | Соединительный кабель I/O, схема подключения: клеммный блок - разъём Hirose (штекер) 40-pin ↔ ПЛК - разъём Fujitsu (штекер), длина 1м, дополнительные характеристики - E1T2R (см. каталог), Uпит. 24В=
H3655001571R | H3655001571 | CONNECTOR CABLE | IO CABLE SERIES | CH/CO CABLE SERIES | CH40-FP010-E1T3R | HF40(1M) | CH40-FP010-E1T3R^HF40(1M)^ | Соединительный кабель I/O, схема подключения: клеммный блок - разъём Hirose (штекер) 40-pin ↔ ПЛК - разъём Fujitsu (штекер), длина 1м, дополнительные характеристики - E1T3R (см. каталог), Uпит. 24В=
H3655001572R | H3655001572 | CONNECTOR CABLE | IO CABLE SERIES | CH/CO CABLE SERIES | CH40-FP010-E1T4R | HF40(1M) | CH40-FP010-E1T4R^HF40(1M)^ | Соединительный кабель I/O, схема подключения: клеммный блок - разъём Hirose (штекер) 40-pin ↔ ПЛК - разъём Fujitsu (штекер), длина 1м, дополнительные характеристики - E1T4R (см. каталог), Uпит. 24В=
H3655001135R | H3655001135 | CONNECTOR CABLE | IO CABLE SERIES | CH/CO CABLE SERIES | CH40-FP010-E1T4R-2L | HF40(1M) | CH40-FP010-E1T4R-2L^HF40(1M)^ | Соединительный кабель I/O, схема подключения: клеммный блок - разъём Hirose (штекер) 40-pin ↔ ПЛК - разъём Fujitsu (штекер), длина 1м, дополнительные характеристики - E1T4R-2L (см. каталог), Uпит. 24В=
H3655001136R | H3655001136 | CONNECTOR CABLE | IO CABLE SERIES | CH/CO CABLE SERIES | CH40-FP010-E1T4R-2S | HF40(1M) | CH40-FP010-E1T4R-2S^HF40(1M)^ | Соединительный кабель I/O, схема подключения: клеммный блок - разъём Hirose (штекер) 40-pin ↔ ПЛК - разъём Fujitsu (штекер), длина 1м, дополнительные характеристики - E1T4R-2S (см. каталог), Uпит. 24В=
H3655001573R | H3655001573 | CONNECTOR CABLE | IO CABLE SERIES | CH/CO CABLE SERIES | CH40-FP010-E1T6R | HF40(1M) | CH40-FP010-E1T6R^HF40(1M)^ | Соединительный кабель I/O, схема подключения: клеммный блок - разъём Hirose (штекер) 40-pin ↔ ПЛК - разъём Fujitsu (штекер), длина 1м, дополнительные характеристики - E1T6R (см. каталог), Uпит. 24В=
H3655001574R | H3655001574 | CONNECTOR CABLE | IO CABLE SERIES | CH/CO CABLE SERIES | CH40-FP010-E5D4L | HF40(1M) | CH40-FP010-E5D4L^HF40(1M)^ | Соединительный кабель I/O, схема подключения: клеммный блок - разъём Hirose (штекер) 40-pin ↔ ПЛК - разъём Fujitsu (штекер), длина 1м, дополнительные характеристики - E5D4L (см. каталог), Uпит. 24В=
H3655001575R | H3655001575 | CONNECTOR CABLE | IO CABLE SERIES | CH/CO CABLE SERIES | CH40-FP010-E5E1L | HF40(1M) | CH40-FP010-E5E1L^HF40(1M)^ | Соединительный кабель I/O, схема подключения: клеммный блок - разъём Hirose (штекер) 40-pin ↔ ПЛК - разъём Fujitsu (штекер), длина 1м, дополнительные характеристики - E5E1L (см. каталог), Uпит. 24В=
H3655001576R | H3655001576 | CONNECTOR CABLE | IO CABLE SERIES | CH/CO CABLE SERIES | CH40-FP010-E5E1R | HF40(1M) | CH40-FP010-E5E1R^HF40(1M)^ | Соединительный кабель I/O, схема подключения: клеммный блок - разъём Hirose (штекер) 40-pin ↔ ПЛК - разъём Fujitsu (штекер), длина 1м, дополнительные характеристики - E5E1R (см. каталог), Uпит. 24В=
H3655001577R | H3655001577 | CONNECTOR CABLE | IO CABLE SERIES | CH/CO CABLE SERIES | CH40-FP010-E5T3L | HF40(1M) | CH40-FP010-E5T3L^HF40(1M)^ | Соединительный кабель I/O, схема подключения: клеммный блок - разъём Hirose (штекер) 40-pin ↔ ПЛК - разъём Fujitsu (штекер), длина 1м, дополнительные характеристики - E5T3L (см. каталог), Uпит. 24В=
H3655001578R | H3655001578 | CONNECTOR CABLE | IO CABLE SERIES | CH/CO CABLE SERIES | CH40-FP010-E5T3R | HF40(1M) | CH40-FP010-E5T3R^HF40(1M)^ | Соединительный кабель I/O, схема подключения: клеммный блок - разъём Hirose (штекер) 40-pin ↔ ПЛК - разъём Fujitsu (штекер), длина 1м, дополнительные характеристики - E5T3R (см. каталог), Uпит. 24В=
H3655001579R | H3655001579 | CONNECTOR CABLE | IO CABLE SERIES | CH/CO CABLE SERIES | CH40-FP010-I4M1R | HF40(1M) | CH40-FP010-I4M1R^HF40(1M)^ | Соединительный кабель I/O, схема подключения: клеммный блок - разъём Hirose (штекер) 40-pin ↔ ПЛК - разъём Fujitsu (штекер), длина 1м, дополнительные характеристики - I4M1R (см. каталог), Uпит. 24В=
H3655001580R | H3655001580 | CONNECTOR CABLE | IO CABLE SERIES | CH/CO CABLE SERIES | CH40-FP010-I4M4R | HF40(1M) | CH40-FP010-I4M4R^HF40(1M)^ | Соединительный кабель I/O, схема подключения: клеммный блок - разъём Hirose (штекер) 40-pin ↔ ПЛК - разъём Fujitsu (штекер), длина 1м, дополнительные характеристики - I4M4R (см. каталог), Uпит. 24В=
H3655001581R | H3655001581 | CONNECTOR CABLE | IO CABLE SERIES | CH/CO CABLE SERIES | CH40-FP010-I4T1R | HF40(1M) | CH40-FP010-I4T1R^HF40(1M)^ | Соединительный кабель I/O, схема подключения: клеммный блок - разъём Hirose (штекер) 40-pin ↔ ПЛК - разъём Fujitsu (штекер), длина 1м, дополнительные характеристики - I4T1R (см. каталог), Uпит. 24В=
H3655001582R | H3655001582 | CONNECTOR CABLE | IO CABLE SERIES | CH/CO CABLE SERIES | CH40-FP010-L1T4L | HF40(1M) | CH40-FP010-L1T4L^HF40(1M)^ | Соединительный кабель I/O, схема подключения: клеммный блок - разъём Hirose (штекер) 40-pin ↔ ПЛК - разъём Fujitsu (штекер), длина 1м, дополнительные характеристики - L1T4L (см. каталог), Uпит. 24В=
H3655001583R | H3655001583 | CONNECTOR CABLE | IO CABLE SERIES | CH/CO CABLE SERIES | CH40-FP010-W4T2R | HF40(1M) | CH40-FP010-W4T2R^HF40(1M)^ | Соединительный кабель I/O, схема подключения: клеммный блок - разъём Hirose (штекер) 40-pin ↔ ПЛК - разъём Fujitsu (штекер), длина 1м, дополнительные характеристики - W4T2R (см. каталог), Uпит. 24В=
H3655001584R | H3655001584 | CONNECTOR CABLE | IO CABLE SERIES | CH/CO CABLE SERIES | CH40-FP010-W4T5R | HF40(1M) | CH40-FP010-W4T5R^HF40(1M)^ | Соединительный кабель I/O, схема подключения: клеммный блок - разъём Hirose (штекер) 40-pin ↔ ПЛК - разъём Fujitsu (штекер), длина 1м, дополнительные характеристики - W4T5R (см. каталог), Uпит. 24В=
H3655001585R | H3655001585 | CONNECTOR CABLE | IO CABLE SERIES | CH/CO CABLE SERIES | CH40-FP010-X1T3L | HF40(1M) | CH40-FP010-X1T3L^HF40(1M)^ | Соединительный кабель I/O, схема подключения: клеммный блок - разъём Hirose (штекер) 40-pin ↔ ПЛК - разъём Fujitsu (штекер), длина 1м, дополнительные характеристики - X1T3L (см. каталог), Uпит. 24В=
H3655001586R | H3655001586 | CONNECTOR CABLE | IO CABLE SERIES | CH/CO CABLE SERIES | CH40-FP010-X1T6L | HF40(1M) | CH40-FP010-X1T6L^HF40(1M)^ | Соединительный кабель I/O, схема подключения: клеммный блок - разъём Hirose (штекер) 40-pin ↔ ПЛК - разъём Fujitsu (штекер), длина 1м, дополнительные характеристики - X1T6L (см. каталог), Uпит. 24В=
H3655001587R | H3655001587 | CONNECTOR CABLE | IO CABLE SERIES | CH/CO CABLE SERIES | CH40-FP015-1R | HF40(1.5M) | CH40-FP015-1R^HF40(1.5M)^ | Соединительный кабель I/O, схема подключения: клеммный блок - разъём Hirose (штекер) 40-pin ↔ ПЛК - разъём Fujitsu (штекер), длина 1.5м, дополнительные характеристики - 1R (см. каталог), Uпит. 24В=
H3655001588R | H3655001588 | CONNECTOR CABLE | IO CABLE SERIES | CH/CO CABLE SERIES | CH40-FP015-4L | HF40(1.5M) | CH40-FP015-4L^HF40(1.5M)^ | Соединительный кабель I/O, схема подключения: клеммный блок - разъём Hirose (штекер) 40-pin ↔ ПЛК - разъём Fujitsu (штекер), длина 1.5м, дополнительные характеристики - 4L (см. каталог), Uпит. 24В=
H3655001589R | H3655001589 | CONNECTOR CABLE | IO CABLE SERIES | CH/CO CABLE SERIES | CH40-FP015-4R | HF40(1.5M) | CH40-FP015-4R^HF40(1.5M)^ | Соединительный кабель I/O, схема подключения: клеммный блок - разъём Hirose (штекер) 40-pin ↔ ПЛК - разъём Fujitsu (штекер), длина 1.5м, дополнительные характеристики - 4R (см. каталог), Uпит. 24В=
H3655001137R | H3655001137 | CONNECTOR CABLE | IO CABLE SERIES | CH/CO CABLE SERIES | CH40-FP015-D7T1L-2L | HF40(1.5M) | CH40-FP015-D7T1L-2L^HF40(1.5M)^ | Соединительный кабель I/O, схема подключения: клеммный блок - разъём Hirose (штекер) 40-pin ↔ ПЛК - разъём Fujitsu (штекер), длина 1.5м, дополнительные характеристики - D7T1L-2L (см. каталог), Uпит. 24В=
H3655001138R | H3655001138 | CONNECTOR CABLE | IO CABLE SERIES | CH/CO CABLE SERIES | CH40-FP015-D7T1L-2S | HF40(1.5M) | CH40-FP015-D7T1L-2S^HF40(1.5M)^ | Соединительный кабель I/O, схема подключения: клеммный блок - разъём Hirose (штекер) 40-pin ↔ ПЛК - разъём Fujitsu (штекер), длина 1.5м, дополнительные характеристики - D7T1L-2S (см. каталог), Uпит. 24В=
H3655001139R | H3655001139 | CONNECTOR CABLE | IO CABLE SERIES | CH/CO CABLE SERIES | CH40-FP015-D7T1R-2L | HF40(1.5M) | CH40-FP015-D7T1R-2L^HF40(1.5M)^ | Соединительный кабель I/O, схема подключения: клеммный блок - разъём Hirose (штекер) 40-pin ↔ ПЛК - разъём Fujitsu (штекер), длина 1.5м, дополнительные характеристики - D7T1R-2L (см. каталог), Uпит. 24В=
H3655001140R | H3655001140 | CONNECTOR CABLE | IO CABLE SERIES | CH/CO CABLE SERIES | CH40-FP015-D7T1R-2S | HF40(1.5M) | CH40-FP015-D7T1R-2S^HF40(1.5M)^ | Соединительный кабель I/O, схема подключения: клеммный блок - разъём Hirose (штекер) 40-pin ↔ ПЛК - разъём Fujitsu (штекер), длина 1.5м, дополнительные характеристики - D7T1R-2S (см. каталог), Uпит. 24В=
H3655001590R | H3655001590 | CONNECTOR CABLE | IO CABLE SERIES | CH/CO CABLE SERIES | CH40-FP015-E1T1R | HF40(1.5M) | CH40-FP015-E1T1R^HF40(1.5M)^ | Соединительный кабель I/O, схема подключения: клеммный блок - разъём Hirose (штекер) 40-pin ↔ ПЛК - разъём Fujitsu (штекер), длина 1.5м, дополнительные характеристики - E1T1R (см. каталог), Uпит. 24В=
H3655001141R | H3655001141 | CONNECTOR CABLE | IO CABLE SERIES | CH/CO CABLE SERIES | CH40-FP015-E1T1R-2L | HF40(1.5M) | CH40-FP015-E1T1R-2L^HF40(1.5M)^ | Соединительный кабель I/O, схема подключения: клеммный блок - разъём Hirose (штекер) 40-pin ↔ ПЛК - разъём Fujitsu (штекер), длина 1.5м, дополнительные характеристики - E1T1R-2L (см. каталог), Uпит. 24В=
H3655001142R | H3655001142 | CONNECTOR CABLE | IO CABLE SERIES | CH/CO CABLE SERIES | CH40-FP015-E1T1R-2S | HF40(1.5M) | CH40-FP015-E1T1R-2S^HF40(1.5M)^ | Соединительный кабель I/O, схема подключения: клеммный блок - разъём Hirose (штекер) 40-pin ↔ ПЛК - разъём Fujitsu (штекер), длина 1.5м, дополнительные характеристики - E1T1R-2S (см. каталог), Uпит. 24В=
H3655001591R | H3655001591 | CONNECTOR CABLE | IO CABLE SERIES | CH/CO CABLE SERIES | CH40-FP015-E1T2R | HF40(1.5M) | CH40-FP015-E1T2R^HF40(1.5M)^ | Соединительный кабель I/O, схема подключения: клеммный блок - разъём Hirose (штекер) 40-pin ↔ ПЛК - разъём Fujitsu (штекер), длина 1.5м, дополнительные характеристики - E1T2R (см. каталог), Uпит. 24В=
H3655001592R | H3655001592 | CONNECTOR CABLE | IO CABLE SERIES | CH/CO CABLE SERIES | CH40-FP015-E1T3R | HF40(1.5M) | CH40-FP015-E1T3R^HF40(1.5M)^ | Соединительный кабель I/O, схема подключения: клеммный блок - разъём Hirose (штекер) 40-pin ↔ ПЛК - разъём Fujitsu (штекер), длина 1.5м, дополнительные характеристики - E1T3R (см. каталог), Uпит. 24В=
H3655001593R | H3655001593 | CONNECTOR CABLE | IO CABLE SERIES | CH/CO CABLE SERIES | CH40-FP015-E1T4R | HF40(1.5M) | CH40-FP015-E1T4R^HF40(1.5M)^ | Соединительный кабель I/O, схема подключения: клеммный блок - разъём Hirose (штекер) 40-pin ↔ ПЛК - разъём Fujitsu (штекер), длина 1.5м, дополнительные характеристики - E1T4R (см. каталог), Uпит. 24В=
H3655001143R | H3655001143 | CONNECTOR CABLE | IO CABLE SERIES | CH/CO CABLE SERIES | CH40-FP015-E1T4R-2L | HF40(1.5M) | CH40-FP015-E1T4R-2L^HF40(1.5M)^ | Соединительный кабель I/O, схема подключения: клеммный блок - разъём Hirose (штекер) 40-pin ↔ ПЛК - разъём Fujitsu (штекер), длина 1.5м, дополнительные характеристики - E1T4R-2L (см. каталог), Uпит. 24В=
H3655001144R | H3655001144 | CONNECTOR CABLE | IO CABLE SERIES | CH/CO CABLE SERIES | CH40-FP015-E1T4R-2S | HF40(1.5M) | CH40-FP015-E1T4R-2S^HF40(1.5M)^ | Соединительный кабель I/O, схема подключения: клеммный блок - разъём Hirose (штекер) 40-pin ↔ ПЛК - разъём Fujitsu (штекер), длина 1.5м, дополнительные характеристики - E1T4R-2S (см. каталог), Uпит. 24В=
H3655001594R | H3655001594 | CONNECTOR CABLE | IO CABLE SERIES | CH/CO CABLE SERIES | CH40-FP015-E1T6R | HF40(1.5M) | CH40-FP015-E1T6R^HF40(1.5M)^ | Соединительный кабель I/O, схема подключения: клеммный блок - разъём Hirose (штекер) 40-pin ↔ ПЛК - разъём Fujitsu (штекер), длина 1.5м, дополнительные характеристики - E1T6R (см. каталог), Uпит. 24В=
H3655001595R | H3655001595 | CONNECTOR CABLE | IO CABLE SERIES | CH/CO CABLE SERIES | CH40-FP015-E5D4L | HF40(1.5M) | CH40-FP015-E5D4L^HF40(1.5M)^ | Соединительный кабель I/O, схема подключения: клеммный блок - разъём Hirose (штекер) 40-pin ↔ ПЛК - разъём Fujitsu (штекер), длина 1.5м, дополнительные характеристики - E5D4L (см. каталог), Uпит. 24В=
H3655001596R | H3655001596 | CONNECTOR CABLE | IO CABLE SERIES | CH/CO CABLE SERIES | CH40-FP015-E5E1L | HF40(1.5M) | CH40-FP015-E5E1L^HF40(1.5M)^ | Соединительный кабель I/O, схема подключения: клеммный блок - разъём Hirose (штекер) 40-pin ↔ ПЛК - разъём Fujitsu (штекер), длина 1.5м, дополнительные характеристики - E5E1L (см. каталог), Uпит. 24В=
H3655001597R | H3655001597 | CONNECTOR CABLE | IO CABLE SERIES | CH/CO CABLE SERIES | CH40-FP015-E5E1R | HF40(1.5M) | CH40-FP015-E5E1R^HF40(1.5M)^ | Соединительный кабель I/O, схема подключения: клеммный блок - разъём Hirose (штекер) 40-pin ↔ ПЛК - разъём Fujitsu (штекер), длина 1.5м, дополнительные характеристики - E5E1R (см. каталог), Uпит. 24В=
H3655001598R | H3655001598 | CONNECTOR CABLE | IO CABLE SERIES | CH/CO CABLE SERIES | CH40-FP015-E5T3L | HF40(1.5M) | CH40-FP015-E5T3L^HF40(1.5M)^ | Соединительный кабель I/O, схема подключения: клеммный блок - разъём Hirose (штекер) 40-pin ↔ ПЛК - разъём Fujitsu (штекер), длина 1.5м, дополнительные характеристики - E5T3L (см. каталог), Uпит. 24В=
H3655001599R | H3655001599 | CONNECTOR CABLE | IO CABLE SERIES | CH/CO CABLE SERIES | CH40-FP015-E5T3R | HF40(1.5M) | CH40-FP015-E5T3R^HF40(1.5M)^ | Соединительный кабель I/O, схема подключения: клеммный блок - разъём Hirose (штекер) 40-pin ↔ ПЛК - разъём Fujitsu (штекер), длина 1.5м, дополнительные характеристики - E5T3R (см. каталог), Uпит. 24В=
H3655001600R | H3655001600 | CONNECTOR CABLE | IO CABLE SERIES | CH/CO CABLE SERIES | CH40-FP015-I4M1R | HF40(1.5M) | CH40-FP015-I4M1R^HF40(1.5M)^ | Соединительный кабель I/O, схема подключения: клеммный блок - разъём Hirose (штекер) 40-pin ↔ ПЛК - разъём Fujitsu (штекер), длина 1.5м, дополнительные характеристики - I4M1R (см. каталог), Uпит. 24В=
H3655001601R | H3655001601 | CONNECTOR CABLE | IO CABLE SERIES | CH/CO CABLE SERIES | CH40-FP015-I4M4R | HF40(1.5M) | CH40-FP015-I4M4R^HF40(1.5M)^ | Соединительный кабель I/O, схема подключения: клеммный блок - разъём Hirose (штекер) 40-pin ↔ ПЛК - разъём Fujitsu (штекер), длина 1.5м, дополнительные характеристики - I4M4R (см. каталог), Uпит. 24В=
H3655001602R | H3655001602 | CONNECTOR CABLE | IO CABLE SERIES | CH/CO CABLE SERIES | CH40-FP015-I4T1R | HF40(1.5M) | CH40-FP015-I4T1R^HF40(1.5M)^ | Соединительный кабель I/O, схема подключения: клеммный блок - разъём Hirose (штекер) 40-pin ↔ ПЛК - разъём Fujitsu (штекер), длина 1.5м, дополнительные характеристики - I4T1R (см. каталог), Uпит. 24В=
H3655001603R | H3655001603 | CONNECTOR CABLE | IO CABLE SERIES | CH/CO CABLE SERIES | CH40-FP015-L1T4L | HF40(1.5M) | CH40-FP015-L1T4L^HF40(1.5M)^ | Соединительный кабель I/O, схема подключения: клеммный блок - разъём Hirose (штекер) 40-pin ↔ ПЛК - разъём Fujitsu (штекер), длина 1.5м, дополнительные характеристики - L1T4L (см. каталог), Uпит. 24В=
H3655001604R | H3655001604 | CONNECTOR CABLE | IO CABLE SERIES | CH/CO CABLE SERIES | CH40-FP015-W4T2R | HF40(1.5M) | CH40-FP015-W4T2R^HF40(1.5M)^ | Соединительный кабель I/O, схема подключения: клеммный блок - разъём Hirose (штекер) 40-pin ↔ ПЛК - разъём Fujitsu (штекер), длина 1.5м, дополнительные характеристики - W4T2R (см. каталог), Uпит. 24В=
H3655001605R | H3655001605 | CONNECTOR CABLE | IO CABLE SERIES | CH/CO CABLE SERIES | CH40-FP015-W4T5R | HF40(1.5M) | CH40-FP015-W4T5R^HF40(1.5M)^ | Соединительный кабель I/O, схема подключения: клеммный блок - разъём Hirose (штекер) 40-pin ↔ ПЛК - разъём Fujitsu (штекер), длина 1.5м, дополнительные характеристики - W4T5R (см. каталог), Uпит. 24В=
H3655001606R | H3655001606 | CONNECTOR CABLE | IO CABLE SERIES | CH/CO CABLE SERIES | CH40-FP015-X1T3L | HF40(1.5M) | CH40-FP015-X1T3L^HF40(1.5M)^ | Соединительный кабель I/O, схема подключения: клеммный блок - разъём Hirose (штекер) 40-pin ↔ ПЛК - разъём Fujitsu (штекер), длина 1.5м, дополнительные характеристики - X1T3L (см. каталог), Uпит. 24В=
H3655001607R | H3655001607 | CONNECTOR CABLE | IO CABLE SERIES | CH/CO CABLE SERIES | CH40-FP015-X1T6L | HF40(1.5M) | CH40-FP015-X1T6L^HF40(1.5M)^ | Соединительный кабель I/O, схема подключения: клеммный блок - разъём Hirose (штекер) 40-pin ↔ ПЛК - разъём Fujitsu (штекер), длина 1.5м, дополнительные характеристики - X1T6L (см. каталог), Uпит. 24В=
H3655001608R | H3655001608 | CONNECTOR CABLE | IO CABLE SERIES | CH/CO CABLE SERIES | CH40-FP020-1R | HF40(2M) | CH40-FP020-1R^HF40(2M)^ | Соединительный кабель I/O, схема подключения: клеммный блок - разъём Hirose (штекер) 40-pin ↔ ПЛК - разъём Fujitsu (штекер), длина 2м, дополнительные характеристики - 1R (см. каталог), Uпит. 24В=
H3655001609R | H3655001609 | CONNECTOR CABLE | IO CABLE SERIES | CH/CO CABLE SERIES | CH40-FP020-4L | HF40(2M) | CH40-FP020-4L^HF40(2M)^ | Соединительный кабель I/O, схема подключения: клеммный блок - разъём Hirose (штекер) 40-pin ↔ ПЛК - разъём Fujitsu (штекер), длина 2м, дополнительные характеристики - 4L (см. каталог), Uпит. 24В=
H3655001610R | H3655001610 | CONNECTOR CABLE | IO CABLE SERIES | CH/CO CABLE SERIES | CH40-FP020-4R | HF40(2M) | CH40-FP020-4R^HF40(2M)^ | Соединительный кабель I/O, схема подключения: клеммный блок - разъём Hirose (штекер) 40-pin ↔ ПЛК - разъём Fujitsu (штекер), длина 2м, дополнительные характеристики - 4R (см. каталог), Uпит. 24В=
H3655001145R | H3655001145 | CONNECTOR CABLE | IO CABLE SERIES | CH/CO CABLE SERIES | CH40-FP020-D7T1L-2L | HF40(2M) | CH40-FP020-D7T1L-2L^HF40(2M)^ | Соединительный кабель I/O, схема подключения: клеммный блок - разъём Hirose (штекер) 40-pin ↔ ПЛК - разъём Fujitsu (штекер), длина 2м, дополнительные характеристики - D7T1L-2L (см. каталог), Uпит. 24В=
H3655001146R | H3655001146 | CONNECTOR CABLE | IO CABLE SERIES | CH/CO CABLE SERIES | CH40-FP020-D7T1L-2S | HF40(2M) | CH40-FP020-D7T1L-2S^HF40(2M)^ | Соединительный кабель I/O, схема подключения: клеммный блок - разъём Hirose (штекер) 40-pin ↔ ПЛК - разъём Fujitsu (штекер), длина 2м, дополнительные характеристики - D7T1L-2S (см. каталог), Uпит. 24В=
H3655001147R | H3655001147 | CONNECTOR CABLE | IO CABLE SERIES | CH/CO CABLE SERIES | CH40-FP020-D7T1R-2L | HF40(2M) | CH40-FP020-D7T1R-2L^HF40(2M)^ | Соединительный кабель I/O, схема подключения: клеммный блок - разъём Hirose (штекер) 40-pin ↔ ПЛК - разъём Fujitsu (штекер), длина 2м, дополнительные характеристики - D7T1R-2L (см. каталог), Uпит. 24В=
H3655001148R | H3655001148 | CONNECTOR CABLE | IO CABLE SERIES | CH/CO CABLE SERIES | CH40-FP020-D7T1R-2S | HF40(2M) | CH40-FP020-D7T1R-2S^HF40(2M)^ | Соединительный кабель I/O, схема подключения: клеммный блок - разъём Hirose (штекер) 40-pin ↔ ПЛК - разъём Fujitsu (штекер), длина 2м, дополнительные характеристики - D7T1R-2S (см. каталог), Uпит. 24В=
H3655001611R | H3655001611 | CONNECTOR CABLE | IO CABLE SERIES | CH/CO CABLE SERIES | CH40-FP020-E1T1R | HF40(2M) | CH40-FP020-E1T1R^HF40(2M)^ | Соединительный кабель I/O, схема подключения: клеммный блок - разъём Hirose (штекер) 40-pin ↔ ПЛК - разъём Fujitsu (штекер), длина 2м, дополнительные характеристики - E1T1R (см. каталог), Uпит. 24В=
H3655001149R | H3655001149 | CONNECTOR CABLE | IO CABLE SERIES | CH/CO CABLE SERIES | CH40-FP020-E1T1R-2L | HF40(2M) | CH40-FP020-E1T1R-2L^HF40(2M)^ | Соединительный кабель I/O, схема подключения: клеммный блок - разъём Hirose (штекер) 40-pin ↔ ПЛК - разъём Fujitsu (штекер), длина 2м, дополнительные характеристики - E1T1R-2L (см. каталог), Uпит. 24В=
H3655001150R | H3655001150 | CONNECTOR CABLE | IO CABLE SERIES | CH/CO CABLE SERIES | CH40-FP020-E1T1R-2S | HF40(2M) | CH40-FP020-E1T1R-2S^HF40(2M)^ | Соединительный кабель I/O, схема подключения: клеммный блок - разъём Hirose (штекер) 40-pin ↔ ПЛК - разъём Fujitsu (штекер), длина 2м, дополнительные характеристики - E1T1R-2S (см. каталог), Uпит. 24В=
H3655001612R | H3655001612 | CONNECTOR CABLE | IO CABLE SERIES | CH/CO CABLE SERIES | CH40-FP020-E1T2R | HF40(2M) | CH40-FP020-E1T2R^HF40(2M)^ | Соединительный кабель I/O, схема подключения: клеммный блок - разъём Hirose (штекер) 40-pin ↔ ПЛК - разъём Fujitsu (штекер), длина 2м, дополнительные характеристики - E1T2R (см. каталог), Uпит. 24В=
H3655001613R | H3655001613 | CONNECTOR CABLE | IO CABLE SERIES | CH/CO CABLE SERIES | CH40-FP020-E1T3R | HF40(2M) | CH40-FP020-E1T3R^HF40(2M)^ | Соединительный кабель I/O, схема подключения: клеммный блок - разъём Hirose (штекер) 40-pin ↔ ПЛК - разъём Fujitsu (штекер), длина 2м, дополнительные характеристики - E1T3R (см. каталог), Uпит. 24В=
H3655001614R | H3655001614 | CONNECTOR CABLE | IO CABLE SERIES | CH/CO CABLE SERIES | CH40-FP020-E1T4R | HF40(2M) | CH40-FP020-E1T4R^HF40(2M)^ | Соединительный кабель I/O, схема подключения: клеммный блок - разъём Hirose (штекер) 40-pin ↔ ПЛК - разъём Fujitsu (штекер), длина 2м, дополнительные характеристики - E1T4R (см. каталог), Uпит. 24В=
H3655001151R | H3655001151 | CONNECTOR CABLE | IO CABLE SERIES | CH/CO CABLE SERIES | CH40-FP020-E1T4R-2L | HF40(2M) | CH40-FP020-E1T4R-2L^HF40(2M)^ | Соединительный кабель I/O, схема подключения: клеммный блок - разъём Hirose (штекер) 40-pin ↔ ПЛК - разъём Fujitsu (штекер), длина 2м, дополнительные характеристики - E1T4R-2L (см. каталог), Uпит. 24В=
H3655001152R | H3655001152 | CONNECTOR CABLE | IO CABLE SERIES | CH/CO CABLE SERIES | CH40-FP020-E1T4R-2S | HF40(2M) | CH40-FP020-E1T4R-2S^HF40(2M)^ | Соединительный кабель I/O, схема подключения: клеммный блок - разъём Hirose (штекер) 40-pin ↔ ПЛК - разъём Fujitsu (штекер), длина 2м, дополнительные характеристики - E1T4R-2S (см. каталог), Uпит. 24В=
H3655001615R | H3655001615 | CONNECTOR CABLE | IO CABLE SERIES | CH/CO CABLE SERIES | CH40-FP020-E1T6R | HF40(2M) | CH40-FP020-E1T6R^HF40(2M)^ | Соединительный кабель I/O, схема подключения: клеммный блок - разъём Hirose (штекер) 40-pin ↔ ПЛК - разъём Fujitsu (штекер), длина 2м, дополнительные характеристики - E1T6R (см. каталог), Uпит. 24В=
H3655001616R | H3655001616 | CONNECTOR CABLE | IO CABLE SERIES | CH/CO CABLE SERIES | CH40-FP020-E5D4L | HF40(2M) | CH40-FP020-E5D4L^HF40(2M)^ | Соединительный кабель I/O, схема подключения: клеммный блок - разъём Hirose (штекер) 40-pin ↔ ПЛК - разъём Fujitsu (штекер), длина 2м, дополнительные характеристики - E5D4L (см. каталог), Uпит. 24В=
H3655001617R | H3655001617 | CONNECTOR CABLE | IO CABLE SERIES | CH/CO CABLE SERIES | CH40-FP020-E5E1L | HF40(2M) | CH40-FP020-E5E1L^HF40(2M)^ | Соединительный кабель I/O, схема подключения: клеммный блок - разъём Hirose (штекер) 40-pin ↔ ПЛК - разъём Fujitsu (штекер), длина 2м, дополнительные характеристики - E5E1L (см. каталог), Uпит. 24В=
H3655001618R | H3655001618 | CONNECTOR CABLE | IO CABLE SERIES | CH/CO CABLE SERIES | CH40-FP020-E5E1R | HF40(2M) | CH40-FP020-E5E1R^HF40(2M)^ | Соединительный кабель I/O, схема подключения: клеммный блок - разъём Hirose (штекер) 40-pin ↔ ПЛК - разъём Fujitsu (штекер), длина 2м, дополнительные характеристики - E5E1R (см. каталог), Uпит. 24В=
H3655001619R | H3655001619 | CONNECTOR CABLE | IO CABLE SERIES | CH/CO CABLE SERIES | CH40-FP020-E5T3L | HF40(2M) | CH40-FP020-E5T3L^HF40(2M)^ | Соединительный кабель I/O, схема подключения: клеммный блок - разъём Hirose (штекер) 40-pin ↔ ПЛК - разъём Fujitsu (штекер), длина 2м, дополнительные характеристики - E5T3L (см. каталог), Uпит. 24В=
H3655001620R | H3655001620 | CONNECTOR CABLE | IO CABLE SERIES | CH/CO CABLE SERIES | CH40-FP020-E5T3R | HF40(2M) | CH40-FP020-E5T3R^HF40(2M)^ | Соединительный кабель I/O, схема подключения: клеммный блок - разъём Hirose (штекер) 40-pin ↔ ПЛК - разъём Fujitsu (штекер), длина 2м, дополнительные характеристики - E5T3R (см. каталог), Uпит. 24В=
H3655001621R | H3655001621 | CONNECTOR CABLE | IO CABLE SERIES | CH/CO CABLE SERIES | CH40-FP020-I4M1R | HF40(2M) | CH40-FP020-I4M1R^HF40(2M)^ | Соединительный кабель I/O, схема подключения: клеммный блок - разъём Hirose (штекер) 40-pin ↔ ПЛК - разъём Fujitsu (штекер), длина 2м, дополнительные характеристики - I4M1R (см. каталог), Uпит. 24В=
H3655001622R | H3655001622 | CONNECTOR CABLE | IO CABLE SERIES | CH/CO CABLE SERIES | CH40-FP020-I4M4R | HF40(2M) | CH40-FP020-I4M4R^HF40(2M)^ | Соединительный кабель I/O, схема подключения: клеммный блок - разъём Hirose (штекер) 40-pin ↔ ПЛК - разъём Fujitsu (штекер), длина 2м, дополнительные характеристики - I4M4R (см. каталог), Uпит. 24В=
H3655001623R | H3655001623 | CONNECTOR CABLE | IO CABLE SERIES | CH/CO CABLE SERIES | CH40-FP020-I4T1R | HF40(2M) | CH40-FP020-I4T1R^HF40(2M)^ | Соединительный кабель I/O, схема подключения: клеммный блок - разъём Hirose (штекер) 40-pin ↔ ПЛК - разъём Fujitsu (штекер), длина 2м, дополнительные характеристики - I4T1R (см. каталог), Uпит. 24В=
H3655001624R | H3655001624 | CONNECTOR CABLE | IO CABLE SERIES | CH/CO CABLE SERIES | CH40-FP020-L1T4L | HF40(2M) | CH40-FP020-L1T4L^HF40(2M)^ | Соединительный кабель I/O, схема подключения: клеммный блок - разъём Hirose (штекер) 40-pin ↔ ПЛК - разъём Fujitsu (штекер), длина 2м, дополнительные характеристики - L1T4L (см. каталог), Uпит. 24В=
H3655001625R | H3655001625 | CONNECTOR CABLE | IO CABLE SERIES | CH/CO CABLE SERIES | CH40-FP020-W4T2R | HF40(2M) | CH40-FP020-W4T2R^HF40(2M)^ | Соединительный кабель I/O, схема подключения: клеммный блок - разъём Hirose (штекер) 40-pin ↔ ПЛК - разъём Fujitsu (штекер), длина 2м, дополнительные характеристики - W4T2R (см. каталог), Uпит. 24В=
H3655001626R | H3655001626 | CONNECTOR CABLE | IO CABLE SERIES | CH/CO CABLE SERIES | CH40-FP020-W4T5R | HF40(2M) | CH40-FP020-W4T5R^HF40(2M)^ | Соединительный кабель I/O, схема подключения: клеммный блок - разъём Hirose (штекер) 40-pin ↔ ПЛК - разъём Fujitsu (штекер), длина 2м, дополнительные характеристики - W4T5R (см. каталог), Uпит. 24В=
H3655001627R | H3655001627 | CONNECTOR CABLE | IO CABLE SERIES | CH/CO CABLE SERIES | CH40-FP020-X1T3L | HF40(2M) | CH40-FP020-X1T3L^HF40(2M)^ | Соединительный кабель I/O, схема подключения: клеммный блок - разъём Hirose (штекер) 40-pin ↔ ПЛК - разъём Fujitsu (штекер), длина 2м, дополнительные характеристики - X1T3L (см. каталог), Uпит. 24В=
H3655001628R | H3655001628 | CONNECTOR CABLE | IO CABLE SERIES | CH/CO CABLE SERIES | CH40-FP020-X1T6L | HF40(2M) | CH40-FP020-X1T6L^HF40(2M)^ | Соединительный кабель I/O, схема подключения: клеммный блок - разъём Hirose (штекер) 40-pin ↔ ПЛК - разъём Fujitsu (штекер), длина 2м, дополнительные характеристики - X1T6L (см. каталог), Uпит. 24В=
H3655001629R | H3655001629 | CONNECTOR CABLE | IO CABLE SERIES | CH/CO CABLE SERIES | CH40-FP025-1R | HF40(2.5M) | CH40-FP025-1R^HF40(2.5M)^ | Соединительный кабель I/O, схема подключения: клеммный блок - разъём Hirose (штекер) 40-pin ↔ ПЛК - разъём Fujitsu (штекер), длина 2.5м, дополнительные характеристики - 1R (см. каталог), Uпит. 24В=
H3655001630R | H3655001630 | CONNECTOR CABLE | IO CABLE SERIES | CH/CO CABLE SERIES | CH40-FP025-4L | HF40(2.5M) | CH40-FP025-4L^HF40(2.5M)^ | Соединительный кабель I/O, схема подключения: клеммный блок - разъём Hirose (штекер) 40-pin ↔ ПЛК - разъём Fujitsu (штекер), длина 2.5м, дополнительные характеристики - 4L (см. каталог), Uпит. 24В=
H3655001631R | H3655001631 | CONNECTOR CABLE | IO CABLE SERIES | CH/CO CABLE SERIES | CH40-FP025-4R | HF40(2.5M) | CH40-FP025-4R^HF40(2.5M)^ | Соединительный кабель I/O, схема подключения: клеммный блок - разъём Hirose (штекер) 40-pin ↔ ПЛК - разъём Fujitsu (штекер), длина 2.5м, дополнительные характеристики - 4R (см. каталог), Uпит. 24В=
H3655001153R | H3655001153 | CONNECTOR CABLE | IO CABLE SERIES | CH/CO CABLE SERIES | CH40-FP025-D7T1L-2L | HF40(2.5M) | CH40-FP025-D7T1L-2L^HF40(2.5M)^ | Соединительный кабель I/O, схема подключения: клеммный блок - разъём Hirose (штекер) 40-pin ↔ ПЛК - разъём Fujitsu (штекер), длина 2.5м, дополнительные характеристики - D7T1L-2L (см. каталог), Uпит. 24В=
H3655001154R | H3655001154 | CONNECTOR CABLE | IO CABLE SERIES | CH/CO CABLE SERIES | CH40-FP025-D7T1L-2S | HF40(2.5M) | CH40-FP025-D7T1L-2S^HF40(2.5M)^ | Соединительный кабель I/O, схема подключения: клеммный блок - разъём Hirose (штекер) 40-pin ↔ ПЛК - разъём Fujitsu (штекер), длина 2.5м, дополнительные характеристики - D7T1L-2S (см. каталог), Uпит. 24В=
H3655001155R | H3655001155 | CONNECTOR CABLE | IO CABLE SERIES | CH/CO CABLE SERIES | CH40-FP025-D7T1R-2L | HF40(2.5M) | CH40-FP025-D7T1R-2L^HF40(2.5M)^ | Соединительный кабель I/O, схема подключения: клеммный блок - разъём Hirose (штекер) 40-pin ↔ ПЛК - разъём Fujitsu (штекер), длина 2.5м, дополнительные характеристики - D7T1R-2L (см. каталог), Uпит. 24В=
H3655001156R | H3655001156 | CONNECTOR CABLE | IO CABLE SERIES | CH/CO CABLE SERIES | CH40-FP025-D7T1R-2S | HF40(2.5M) | CH40-FP025-D7T1R-2S^HF40(2.5M)^ | Соединительный кабель I/O, схема подключения: клеммный блок - разъём Hirose (штекер) 40-pin ↔ ПЛК - разъём Fujitsu (штекер), длина 2.5м, дополнительные характеристики - D7T1R-2S (см. каталог), Uпит. 24В=
H3655001632R | H3655001632 | CONNECTOR CABLE | IO CABLE SERIES | CH/CO CABLE SERIES | CH40-FP025-E1T1R | HF40(2.5M) | CH40-FP025-E1T1R^HF40(2.5M)^ | Соединительный кабель I/O, схема подключения: клеммный блок - разъём Hirose (штекер) 40-pin ↔ ПЛК - разъём Fujitsu (штекер), длина 2.5м, дополнительные характеристики - E1T1R (см. каталог), Uпит. 24В=
H3655001157R | H3655001157 | CONNECTOR CABLE | IO CABLE SERIES | CH/CO CABLE SERIES | CH40-FP025-E1T1R-2L | HF40(2.5M) | CH40-FP025-E1T1R-2L^HF40(2.5M)^ | Соединительный кабель I/O, схема подключения: клеммный блок - разъём Hirose (штекер) 40-pin ↔ ПЛК - разъём Fujitsu (штекер), длина 2.5м, дополнительные характеристики - E1T1R-2L (см. каталог), Uпит. 24В=
H3655001158R | H3655001158 | CONNECTOR CABLE | IO CABLE SERIES | CH/CO CABLE SERIES | CH40-FP025-E1T1R-2S | HF40(2.5M) | CH40-FP025-E1T1R-2S^HF40(2.5M)^ | Соединительный кабель I/O, схема подключения: клеммный блок - разъём Hirose (штекер) 40-pin ↔ ПЛК - разъём Fujitsu (штекер), длина 2.5м, дополнительные характеристики - E1T1R-2S (см. каталог), Uпит. 24В=
H3655001633R | H3655001633 | CONNECTOR CABLE | IO CABLE SERIES | CH/CO CABLE SERIES | CH40-FP025-E1T2R | HF40(2.5M) | CH40-FP025-E1T2R^HF40(2.5M)^ | Соединительный кабель I/O, схема подключения: клеммный блок - разъём Hirose (штекер) 40-pin ↔ ПЛК - разъём Fujitsu (штекер), длина 2.5м, дополнительные характеристики - E1T2R (см. каталог), Uпит. 24В=
H3655001634R | H3655001634 | CONNECTOR CABLE | IO CABLE SERIES | CH/CO CABLE SERIES | CH40-FP025-E1T3R | HF40(2.5M) | CH40-FP025-E1T3R^HF40(2.5M)^ | Соединительный кабель I/O, схема подключения: клеммный блок - разъём Hirose (штекер) 40-pin ↔ ПЛК - разъём Fujitsu (штекер), длина 2.5м, дополнительные характеристики - E1T3R (см. каталог), Uпит. 24В=
H3655001635R | H3655001635 | CONNECTOR CABLE | IO CABLE SERIES | CH/CO CABLE SERIES | CH40-FP025-E1T4R | HF40(2.5M) | CH40-FP025-E1T4R^HF40(2.5M)^ | Соединительный кабель I/O, схема подключения: клеммный блок - разъём Hirose (штекер) 40-pin ↔ ПЛК - разъём Fujitsu (штекер), длина 2.5м, дополнительные характеристики - E1T4R (см. каталог), Uпит. 24В=
H3655001159R | H3655001159 | CONNECTOR CABLE | IO CABLE SERIES | CH/CO CABLE SERIES | CH40-FP025-E1T4R-2L | HF40(2.5M) | CH40-FP025-E1T4R-2L^HF40(2.5M)^ | Соединительный кабель I/O, схема подключения: клеммный блок - разъём Hirose (штекер) 40-pin ↔ ПЛК - разъём Fujitsu (штекер), длина 2.5м, дополнительные характеристики - E1T4R-2L (см. каталог), Uпит. 24В=
H3655001160R | H3655001160 | CONNECTOR CABLE | IO CABLE SERIES | CH/CO CABLE SERIES | CH40-FP025-E1T4R-2S | HF40(2.5M) | CH40-FP025-E1T4R-2S^HF40(2.5M)^ | Соединительный кабель I/O, схема подключения: клеммный блок - разъём Hirose (штекер) 40-pin ↔ ПЛК - разъём Fujitsu (штекер), длина 2.5м, дополнительные характеристики - E1T4R-2S (см. каталог), Uпит. 24В=
H3655001636R | H3655001636 | CONNECTOR CABLE | IO CABLE SERIES | CH/CO CABLE SERIES | CH40-FP025-E1T6R | HF40(2.5M) | CH40-FP025-E1T6R^HF40(2.5M)^ | Соединительный кабель I/O, схема подключения: клеммный блок - разъём Hirose (штекер) 40-pin ↔ ПЛК - разъём Fujitsu (штекер), длина 2.5м, дополнительные характеристики - E1T6R (см. каталог), Uпит. 24В=
H3655001637R | H3655001637 | CONNECTOR CABLE | IO CABLE SERIES | CH/CO CABLE SERIES | CH40-FP025-E5D4L | HF40(2.5M) | CH40-FP025-E5D4L^HF40(2.5M)^ | Соединительный кабель I/O, схема подключения: клеммный блок - разъём Hirose (штекер) 40-pin ↔ ПЛК - разъём Fujitsu (штекер), длина 2.5м, дополнительные характеристики - E5D4L (см. каталог), Uпит. 24В=
H3655001638R | H3655001638 | CONNECTOR CABLE | IO CABLE SERIES | CH/CO CABLE SERIES | CH40-FP025-E5E1L | HF40(2.5M) | CH40-FP025-E5E1L^HF40(2.5M)^ | Соединительный кабель I/O, схема подключения: клеммный блок - разъём Hirose (штекер) 40-pin ↔ ПЛК - разъём Fujitsu (штекер), длина 2.5м, дополнительные характеристики - E5E1L (см. каталог), Uпит. 24В=
H3655001639R | H3655001639 | CONNECTOR CABLE | IO CABLE SERIES | CH/CO CABLE SERIES | CH40-FP025-E5E1R | HF40(2.5M) | CH40-FP025-E5E1R^HF40(2.5M)^ | Соединительный кабель I/O, схема подключения: клеммный блок - разъём Hirose (штекер) 40-pin ↔ ПЛК - разъём Fujitsu (штекер), длина 2.5м, дополнительные характеристики - E5E1R (см. каталог), Uпит. 24В=
H3655001640R | H3655001640 | CONNECTOR CABLE | IO CABLE SERIES | CH/CO CABLE SERIES | CH40-FP025-E5T3L | HF40(2.5M) | CH40-FP025-E5T3L^HF40(2.5M)^ | Соединительный кабель I/O, схема подключения: клеммный блок - разъём Hirose (штекер) 40-pin ↔ ПЛК - разъём Fujitsu (штекер), длина 2.5м, дополнительные характеристики - E5T3L (см. каталог), Uпит. 24В=
H3655001641R | H3655001641 | CONNECTOR CABLE | IO CABLE SERIES | CH/CO CABLE SERIES | CH40-FP025-E5T3R | HF40(2.5M) | CH40-FP025-E5T3R^HF40(2.5M)^ | Соединительный кабель I/O, схема подключения: клеммный блок - разъём Hirose (штекер) 40-pin ↔ ПЛК - разъём Fujitsu (штекер), длина 2.5м, дополнительные характеристики - E5T3R (см. каталог), Uпит. 24В=
H3655001642R | H3655001642 | CONNECTOR CABLE | IO CABLE SERIES | CH/CO CABLE SERIES | CH40-FP025-I4M1R | HF40(2.5M) | CH40-FP025-I4M1R^HF40(2.5M)^ | Соединительный кабель I/O, схема подключения: клеммный блок - разъём Hirose (штекер) 40-pin ↔ ПЛК - разъём Fujitsu (штекер), длина 2.5м, дополнительные характеристики - I4M1R (см. каталог), Uпит. 24В=
H3655001643R | H3655001643 | CONNECTOR CABLE | IO CABLE SERIES | CH/CO CABLE SERIES | CH40-FP025-I4M4R | HF40(2.5M) | CH40-FP025-I4M4R^HF40(2.5M)^ | Соединительный кабель I/O, схема подключения: клеммный блок - разъём Hirose (штекер) 40-pin ↔ ПЛК - разъём Fujitsu (штекер), длина 2.5м, дополнительные характеристики - I4M4R (см. каталог), Uпит. 24В=
H3655001644R | H3655001644 | CONNECTOR CABLE | IO CABLE SERIES | CH/CO CABLE SERIES | CH40-FP025-I4T1R | HF40(2.5M) | CH40-FP025-I4T1R^HF40(2.5M)^ | Соединительный кабель I/O, схема подключения: клеммный блок - разъём Hirose (штекер) 40-pin ↔ ПЛК - разъём Fujitsu (штекер), длина 2.5м, дополнительные характеристики - I4T1R (см. каталог), Uпит. 24В=
H3655001645R | H3655001645 | CONNECTOR CABLE | IO CABLE SERIES | CH/CO CABLE SERIES | CH40-FP025-L1T4L | HF40(2.5M) | CH40-FP025-L1T4L^HF40(2.5M)^ | Соединительный кабель I/O, схема подключения: клеммный блок - разъём Hirose (штекер) 40-pin ↔ ПЛК - разъём Fujitsu (штекер), длина 2.5м, дополнительные характеристики - L1T4L (см. каталог), Uпит. 24В=
H3655001646R | H3655001646 | CONNECTOR CABLE | IO CABLE SERIES | CH/CO CABLE SERIES | CH40-FP025-W4T2R | HF40(2.5M) | CH40-FP025-W4T2R^HF40(2.5M)^ | Соединительный кабель I/O, схема подключения: клеммный блок - разъём Hirose (штекер) 40-pin ↔ ПЛК - разъём Fujitsu (штекер), длина 2.5м, дополнительные характеристики - W4T2R (см. каталог), Uпит. 24В=
H3655001647R | H3655001647 | CONNECTOR CABLE | IO CABLE SERIES | CH/CO CABLE SERIES | CH40-FP025-W4T5R | HF40(2.5M) | CH40-FP025-W4T5R^HF40(2.5M)^ | Соединительный кабель I/O, схема подключения: клеммный блок - разъём Hirose (штекер) 40-pin ↔ ПЛК - разъём Fujitsu (штекер), длина 2.5м, дополнительные характеристики - W4T5R (см. каталог), Uпит. 24В=
H3655001648R | H3655001648 | CONNECTOR CABLE | IO CABLE SERIES | CH/CO CABLE SERIES | CH40-FP025-X1T3L | HF40(2.5M) | CH40-FP025-X1T3L^HF40(2.5M)^ | Соединительный кабель I/O, схема подключения: клеммный блок - разъём Hirose (штекер) 40-pin ↔ ПЛК - разъём Fujitsu (штекер), длина 2.5м, дополнительные характеристики - X1T3L (см. каталог), Uпит. 24В=
H3655001649R | H3655001649 | CONNECTOR CABLE | IO CABLE SERIES | CH/CO CABLE SERIES | CH40-FP025-X1T6L | HF40(2.5M) | CH40-FP025-X1T6L^HF40(2.5M)^ | Соединительный кабель I/O, схема подключения: клеммный блок - разъём Hirose (штекер) 40-pin ↔ ПЛК - разъём Fujitsu (штекер), длина 2.5м, дополнительные характеристики - X1T6L (см. каталог), Uпит. 24В=
H3655001650R | H3655001650 | CONNECTOR CABLE | IO CABLE SERIES | CH/CO CABLE SERIES | CH40-FP030-1R | HF40(3M) | CH40-FP030-1R^HF40(3M)^ | Соединительный кабель I/O, схема подключения: клеммный блок - разъём Hirose (штекер) 40-pin ↔ ПЛК - разъём Fujitsu (штекер), длина 3м, дополнительные характеристики - 1R (см. каталог), Uпит. 24В=
H3655001651R | H3655001651 | CONNECTOR CABLE | IO CABLE SERIES | CH/CO CABLE SERIES | CH40-FP030-4L | HF40(3M) | CH40-FP030-4L^HF40(3M)^ | Соединительный кабель I/O, схема подключения: клеммный блок - разъём Hirose (штекер) 40-pin ↔ ПЛК - разъём Fujitsu (штекер), длина 3м, дополнительные характеристики - 4L (см. каталог), Uпит. 24В=
H3655001652R | H3655001652 | CONNECTOR CABLE | IO CABLE SERIES | CH/CO CABLE SERIES | CH40-FP030-4R | HF40(3M) | CH40-FP030-4R^HF40(3M)^ | Соединительный кабель I/O, схема подключения: клеммный блок - разъём Hirose (штекер) 40-pin ↔ ПЛК - разъём Fujitsu (штекер), длина 3м, дополнительные характеристики - 4R (см. каталог), Uпит. 24В=
H3655001161R | H3655001161 | CONNECTOR CABLE | IO CABLE SERIES | CH/CO CABLE SERIES | CH40-FP030-D7T1L-2L | HF40(3M) | CH40-FP030-D7T1L-2L^HF40(3M)^ | Соединительный кабель I/O, схема подключения: клеммный блок - разъём Hirose (штекер) 40-pin ↔ ПЛК - разъём Fujitsu (штекер), длина 3м, дополнительные характеристики - D7T1L-2L (см. каталог), Uпит. 24В=
H3655001162R | H3655001162 | CONNECTOR CABLE | IO CABLE SERIES | CH/CO CABLE SERIES | CH40-FP030-D7T1L-2S | HF40(3M) | CH40-FP030-D7T1L-2S^HF40(3M)^ | Соединительный кабель I/O, схема подключения: клеммный блок - разъём Hirose (штекер) 40-pin ↔ ПЛК - разъём Fujitsu (штекер), длина 3м, дополнительные характеристики - D7T1L-2S (см. каталог), Uпит. 24В=
H3655001163R | H3655001163 | CONNECTOR CABLE | IO CABLE SERIES | CH/CO CABLE SERIES | CH40-FP030-D7T1R-2L | HF40(3M) | CH40-FP030-D7T1R-2L^HF40(3M)^ | Соединительный кабель I/O, схема подключения: клеммный блок - разъём Hirose (штекер) 40-pin ↔ ПЛК - разъём Fujitsu (штекер), длина 3м, дополнительные характеристики - D7T1R-2L (см. каталог), Uпит. 24В=
H3655001164R | H3655001164 | CONNECTOR CABLE | IO CABLE SERIES | CH/CO CABLE SERIES | CH40-FP030-D7T1R-2S | HF40(3M) | CH40-FP030-D7T1R-2S^HF40(3M)^ | Соединительный кабель I/O, схема подключения: клеммный блок - разъём Hirose (штекер) 40-pin ↔ ПЛК - разъём Fujitsu (штекер), длина 3м, дополнительные характеристики - D7T1R-2S (см. каталог), Uпит. 24В=
H3655001653R | H3655001653 | CONNECTOR CABLE | IO CABLE SERIES | CH/CO CABLE SERIES | CH40-FP030-E1T1R | HF40(3M) | CH40-FP030-E1T1R^HF40(3M)^ | Соединительный кабель I/O, схема подключения: клеммный блок - разъём Hirose (штекер) 40-pin ↔ ПЛК - разъём Fujitsu (штекер), длина 3м, дополнительные характеристики - E1T1R (см. каталог), Uпит. 24В=
H3655001165R | H3655001165 | CONNECTOR CABLE | IO CABLE SERIES | CH/CO CABLE SERIES | CH40-FP030-E1T1R-2L | HF40(3M) | CH40-FP030-E1T1R-2L^HF40(3M)^ | Соединительный кабель I/O, схема подключения: клеммный блок - разъём Hirose (штекер) 40-pin ↔ ПЛК - разъём Fujitsu (штекер), длина 3м, дополнительные характеристики - E1T1R-2L (см. каталог), Uпит. 24В=
H3655001166R | H3655001166 | CONNECTOR CABLE | IO CABLE SERIES | CH/CO CABLE SERIES | CH40-FP030-E1T1R-2S | HF40(3M) | CH40-FP030-E1T1R-2S^HF40(3M)^ | Соединительный кабель I/O, схема подключения: клеммный блок - разъём Hirose (штекер) 40-pin ↔ ПЛК - разъём Fujitsu (штекер), длина 3м, дополнительные характеристики - E1T1R-2S (см. каталог), Uпит. 24В=
H3655001654R | H3655001654 | CONNECTOR CABLE | IO CABLE SERIES | CH/CO CABLE SERIES | CH40-FP030-E1T2R | HF40(3M) | CH40-FP030-E1T2R^HF40(3M)^ | Соединительный кабель I/O, схема подключения: клеммный блок - разъём Hirose (штекер) 40-pin ↔ ПЛК - разъём Fujitsu (штекер), длина 3м, дополнительные характеристики - E1T2R (см. каталог), Uпит. 24В=
H3655001655R | H3655001655 | CONNECTOR CABLE | IO CABLE SERIES | CH/CO CABLE SERIES | CH40-FP030-E1T3R | HF40(3M) | CH40-FP030-E1T3R^HF40(3M)^ | Соединительный кабель I/O, схема подключения: клеммный блок - разъём Hirose (штекер) 40-pin ↔ ПЛК - разъём Fujitsu (штекер), длина 3м, дополнительные характеристики - E1T3R (см. каталог), Uпит. 24В=
H3655001656R | H3655001656 | CONNECTOR CABLE | IO CABLE SERIES | CH/CO CABLE SERIES | CH40-FP030-E1T4R | HF40(3M) | CH40-FP030-E1T4R^HF40(3M)^ | Соединительный кабель I/O, схема подключения: клеммный блок - разъём Hirose (штекер) 40-pin ↔ ПЛК - разъём Fujitsu (штекер), длина 3м, дополнительные характеристики - E1T4R (см. каталог), Uпит. 24В=
H3655001167R | H3655001167 | CONNECTOR CABLE | IO CABLE SERIES | CH/CO CABLE SERIES | CH40-FP030-E1T4R-2L | HF40(3M) | CH40-FP030-E1T4R-2L^HF40(3M)^ | Соединительный кабель I/O, схема подключения: клеммный блок - разъём Hirose (штекер) 40-pin ↔ ПЛК - разъём Fujitsu (штекер), длина 3м, дополнительные характеристики - E1T4R-2L (см. каталог), Uпит. 24В=
H3655001168R | H3655001168 | CONNECTOR CABLE | IO CABLE SERIES | CH/CO CABLE SERIES | CH40-FP030-E1T4R-2S | HF40(3M) | CH40-FP030-E1T4R-2S^HF40(3M)^ | Соединительный кабель I/O, схема подключения: клеммный блок - разъём Hirose (штекер) 40-pin ↔ ПЛК - разъём Fujitsu (штекер), длина 3м, дополнительные характеристики - E1T4R-2S (см. каталог), Uпит. 24В=
H3655001657R | H3655001657 | CONNECTOR CABLE | IO CABLE SERIES | CH/CO CABLE SERIES | CH40-FP030-E1T6R | HF40(3M) | CH40-FP030-E1T6R^HF40(3M)^ | Соединительный кабель I/O, схема подключения: клеммный блок - разъём Hirose (штекер) 40-pin ↔ ПЛК - разъём Fujitsu (штекер), длина 3м, дополнительные характеристики - E1T6R (см. каталог), Uпит. 24В=
H3655001658R | H3655001658 | CONNECTOR CABLE | IO CABLE SERIES | CH/CO CABLE SERIES | CH40-FP030-E5D4L | HF40(3M) | CH40-FP030-E5D4L^HF40(3M)^ | Соединительный кабель I/O, схема подключения: клеммный блок - разъём Hirose (штекер) 40-pin ↔ ПЛК - разъём Fujitsu (штекер), длина 3м, дополнительные характеристики - E5D4L (см. каталог), Uпит. 24В=
H3655001659R | H3655001659 | CONNECTOR CABLE | IO CABLE SERIES | CH/CO CABLE SERIES | CH40-FP030-E5E1L | HF40(3M) | CH40-FP030-E5E1L^HF40(3M)^ | Соединительный кабель I/O, схема подключения: клеммный блок - разъём Hirose (штекер) 40-pin ↔ ПЛК - разъём Fujitsu (штекер), длина 3м, дополнительные характеристики - E5E1L (см. каталог), Uпит. 24В=
H3655001660R | H3655001660 | CONNECTOR CABLE | IO CABLE SERIES | CH/CO CABLE SERIES | CH40-FP030-E5E1R | HF40(3M) | CH40-FP030-E5E1R^HF40(3M)^ | Соединительный кабель I/O, схема подключения: клеммный блок - разъём Hirose (штекер) 40-pin ↔ ПЛК - разъём Fujitsu (штекер), длина 3м, дополнительные характеристики - E5E1R (см. каталог), Uпит. 24В=
H3655001661R | H3655001661 | CONNECTOR CABLE | IO CABLE SERIES | CH/CO CABLE SERIES | CH40-FP030-E5T3L | HF40(3M) | CH40-FP030-E5T3L^HF40(3M)^ | Соединительный кабель I/O, схема подключения: клеммный блок - разъём Hirose (штекер) 40-pin ↔ ПЛК - разъём Fujitsu (штекер), длина 3м, дополнительные характеристики - E5T3L (см. каталог), Uпит. 24В=
H3655001662R | H3655001662 | CONNECTOR CABLE | IO CABLE SERIES | CH/CO CABLE SERIES | CH40-FP030-E5T3R | HF40(3M) | CH40-FP030-E5T3R^HF40(3M)^ | Соединительный кабель I/O, схема подключения: клеммный блок - разъём Hirose (штекер) 40-pin ↔ ПЛК - разъём Fujitsu (штекер), длина 3м, дополнительные характеристики - E5T3R (см. каталог), Uпит. 24В=
H3655001663R | H3655001663 | CONNECTOR CABLE | IO CABLE SERIES | CH/CO CABLE SERIES | CH40-FP030-I4M1R | HF40(3M) | CH40-FP030-I4M1R^HF40(3M)^ | Соединительный кабель I/O, схема подключения: клеммный блок - разъём Hirose (штекер) 40-pin ↔ ПЛК - разъём Fujitsu (штекер), длина 3м, дополнительные характеристики - I4M1R (см. каталог), Uпит. 24В=
H3655001664R | H3655001664 | CONNECTOR CABLE | IO CABLE SERIES | CH/CO CABLE SERIES | CH40-FP030-I4M4R | HF40(3M) | CH40-FP030-I4M4R^HF40(3M)^ | Соединительный кабель I/O, схема подключения: клеммный блок - разъём Hirose (штекер) 40-pin ↔ ПЛК - разъём Fujitsu (штекер), длина 3м, дополнительные характеристики - I4M4R (см. каталог), Uпит. 24В=
H3655001665R | H3655001665 | CONNECTOR CABLE | IO CABLE SERIES | CH/CO CABLE SERIES | CH40-FP030-I4T1R | HF40(3M) | CH40-FP030-I4T1R^HF40(3M)^ | Соединительный кабель I/O, схема подключения: клеммный блок - разъём Hirose (штекер) 40-pin ↔ ПЛК - разъём Fujitsu (штекер), длина 3м, дополнительные характеристики - I4T1R (см. каталог), Uпит. 24В=
H3655001666R | H3655001666 | CONNECTOR CABLE | IO CABLE SERIES | CH/CO CABLE SERIES | CH40-FP030-L1T4L | HF40(3M) | CH40-FP030-L1T4L^HF40(3M)^ | Соединительный кабель I/O, схема подключения: клеммный блок - разъём Hirose (штекер) 40-pin ↔ ПЛК - разъём Fujitsu (штекер), длина 3м, дополнительные характеристики - L1T4L (см. каталог), Uпит. 24В=
H3655001667R | H3655001667 | CONNECTOR CABLE | IO CABLE SERIES | CH/CO CABLE SERIES | CH40-FP030-W4T2R | HF40(3M) | CH40-FP030-W4T2R^HF40(3M)^ | Соединительный кабель I/O, схема подключения: клеммный блок - разъём Hirose (штекер) 40-pin ↔ ПЛК - разъём Fujitsu (штекер), длина 3м, дополнительные характеристики - W4T2R (см. каталог), Uпит. 24В=
H3655001668R | H3655001668 | CONNECTOR CABLE | IO CABLE SERIES | CH/CO CABLE SERIES | CH40-FP030-W4T5R | HF40(3M) | CH40-FP030-W4T5R^HF40(3M)^ | Соединительный кабель I/O, схема подключения: клеммный блок - разъём Hirose (штекер) 40-pin ↔ ПЛК - разъём Fujitsu (штекер), длина 3м, дополнительные характеристики - W4T5R (см. каталог), Uпит. 24В=
H3655001669R | H3655001669 | CONNECTOR CABLE | IO CABLE SERIES | CH/CO CABLE SERIES | CH40-FP030-X1T3L | HF40(3M) | CH40-FP030-X1T3L^HF40(3M)^ | Соединительный кабель I/O, схема подключения: клеммный блок - разъём Hirose (штекер) 40-pin ↔ ПЛК - разъём Fujitsu (штекер), длина 3м, дополнительные характеристики - X1T3L (см. каталог), Uпит. 24В=
H3655001670R | H3655001670 | CONNECTOR CABLE | IO CABLE SERIES | CH/CO CABLE SERIES | CH40-FP030-X1T6L | HF40(3M) | CH40-FP030-X1T6L^HF40(3M)^ | Соединительный кабель I/O, схема подключения: клеммный блок - разъём Hirose (штекер) 40-pin ↔ ПЛК - разъём Fujitsu (штекер), длина 3м, дополнительные характеристики - X1T6L (см. каталог), Uпит. 24В=
H3655001671R | H3655001671 | CONNECTOR CABLE | IO CABLE SERIES | CH/CO CABLE SERIES | CH40-FP040-1R | HF40(4M) | CH40-FP040-1R^HF40(4M)^ | Соединительный кабель I/O, схема подключения: клеммный блок - разъём Hirose (штекер) 40-pin ↔ ПЛК - разъём Fujitsu (штекер), длина 4м, дополнительные характеристики - 1R (см. каталог), Uпит. 24В=
H3655001672R | H3655001672 | CONNECTOR CABLE | IO CABLE SERIES | CH/CO CABLE SERIES | CH40-FP040-4L | HF40(4M) | CH40-FP040-4L^HF40(4M)^ | Соединительный кабель I/O, схема подключения: клеммный блок - разъём Hirose (штекер) 40-pin ↔ ПЛК - разъём Fujitsu (штекер), длина 4м, дополнительные характеристики - 4L (см. каталог), Uпит. 24В=
H3655001673R | H3655001673 | CONNECTOR CABLE | IO CABLE SERIES | CH/CO CABLE SERIES | CH40-FP040-4R | HF40(4M) | CH40-FP040-4R^HF40(4M)^ | Соединительный кабель I/O, схема подключения: клеммный блок - разъём Hirose (штекер) 40-pin ↔ ПЛК - разъём Fujitsu (штекер), длина 4м, дополнительные характеристики - 4R (см. каталог), Uпит. 24В=
H3655001169R | H3655001169 | CONNECTOR CABLE | IO CABLE SERIES | CH/CO CABLE SERIES | CH40-FP040-D7T1L-2L | HF40(4M) | CH40-FP040-D7T1L-2L^HF40(4M)^ | Соединительный кабель I/O, схема подключения: клеммный блок - разъём Hirose (штекер) 40-pin ↔ ПЛК - разъём Fujitsu (штекер), длина 4м, дополнительные характеристики - D7T1L-2L (см. каталог), Uпит. 24В=
H3655001170R | H3655001170 | CONNECTOR CABLE | IO CABLE SERIES | CH/CO CABLE SERIES | CH40-FP040-D7T1L-2S | HF40(4M) | CH40-FP040-D7T1L-2S^HF40(4M)^ | Соединительный кабель I/O, схема подключения: клеммный блок - разъём Hirose (штекер) 40-pin ↔ ПЛК - разъём Fujitsu (штекер), длина 4м, дополнительные характеристики - D7T1L-2S (см. каталог), Uпит. 24В=
H3655001171R | H3655001171 | CONNECTOR CABLE | IO CABLE SERIES | CH/CO CABLE SERIES | CH40-FP040-D7T1R-2L | HF40(4M) | CH40-FP040-D7T1R-2L^HF40(4M)^ | Соединительный кабель I/O, схема подключения: клеммный блок - разъём Hirose (штекер) 40-pin ↔ ПЛК - разъём Fujitsu (штекер), длина 4м, дополнительные характеристики - D7T1R-2L (см. каталог), Uпит. 24В=
H3655001172R | H3655001172 | CONNECTOR CABLE | IO CABLE SERIES | CH/CO CABLE SERIES | CH40-FP040-D7T1R-2S | HF40(4M) | CH40-FP040-D7T1R-2S^HF40(4M)^ | Соединительный кабель I/O, схема подключения: клеммный блок - разъём Hirose (штекер) 40-pin ↔ ПЛК - разъём Fujitsu (штекер), длина 4м, дополнительные характеристики - D7T1R-2S (см. каталог), Uпит. 24В=
H3655001674R | H3655001674 | CONNECTOR CABLE | IO CABLE SERIES | CH/CO CABLE SERIES | CH40-FP040-E1T1R | HF40(4M) | CH40-FP040-E1T1R^HF40(4M)^ | Соединительный кабель I/O, схема подключения: клеммный блок - разъём Hirose (штекер) 40-pin ↔ ПЛК - разъём Fujitsu (штекер), длина 4м, дополнительные характеристики - E1T1R (см. каталог), Uпит. 24В=
H3655001173R | H3655001173 | CONNECTOR CABLE | IO CABLE SERIES | CH/CO CABLE SERIES | CH40-FP040-E1T1R-2L | HF40(4M) | CH40-FP040-E1T1R-2L^HF40(4M)^ | Соединительный кабель I/O, схема подключения: клеммный блок - разъём Hirose (штекер) 40-pin ↔ ПЛК - разъём Fujitsu (штекер), длина 4м, дополнительные характеристики - E1T1R-2L (см. каталог), Uпит. 24В=
H3655001174R | H3655001174 | CONNECTOR CABLE | IO CABLE SERIES | CH/CO CABLE SERIES | CH40-FP040-E1T1R-2S | HF40(4M) | CH40-FP040-E1T1R-2S^HF40(4M)^ | Соединительный кабель I/O, схема подключения: клеммный блок - разъём Hirose (штекер) 40-pin ↔ ПЛК - разъём Fujitsu (штекер), длина 4м, дополнительные характеристики - E1T1R-2S (см. каталог), Uпит. 24В=
H3655001675R | H3655001675 | CONNECTOR CABLE | IO CABLE SERIES | CH/CO CABLE SERIES | CH40-FP040-E1T2R | HF40(4M) | CH40-FP040-E1T2R^HF40(4M)^ | Соединительный кабель I/O, схема подключения: клеммный блок - разъём Hirose (штекер) 40-pin ↔ ПЛК - разъём Fujitsu (штекер), длина 4м, дополнительные характеристики - E1T2R (см. каталог), Uпит. 24В=
H3655001676R | H3655001676 | CONNECTOR CABLE | IO CABLE SERIES | CH/CO CABLE SERIES | CH40-FP040-E1T3R | HF40(4M) | CH40-FP040-E1T3R^HF40(4M)^ | Соединительный кабель I/O, схема подключения: клеммный блок - разъём Hirose (штекер) 40-pin ↔ ПЛК - разъём Fujitsu (штекер), длина 4м, дополнительные характеристики - E1T3R (см. каталог), Uпит. 24В=
H3655001677R | H3655001677 | CONNECTOR CABLE | IO CABLE SERIES | CH/CO CABLE SERIES | CH40-FP040-E1T4R | HF40(4M) | CH40-FP040-E1T4R^HF40(4M)^ | Соединительный кабель I/O, схема подключения: клеммный блок - разъём Hirose (штекер) 40-pin ↔ ПЛК - разъём Fujitsu (штекер), длина 4м, дополнительные характеристики - E1T4R (см. каталог), Uпит. 24В=
H3655001175R | H3655001175 | CONNECTOR CABLE | IO CABLE SERIES | CH/CO CABLE SERIES | CH40-FP040-E1T4R-2L | HF40(4M) | CH40-FP040-E1T4R-2L^HF40(4M)^ | Соединительный кабель I/O, схема подключения: клеммный блок - разъём Hirose (штекер) 40-pin ↔ ПЛК - разъём Fujitsu (штекер), длина 4м, дополнительные характеристики - E1T4R-2L (см. каталог), Uпит. 24В=
H3655001176R | H3655001176 | CONNECTOR CABLE | IO CABLE SERIES | CH/CO CABLE SERIES | CH40-FP040-E1T4R-2S | HF40(4M) | CH40-FP040-E1T4R-2S^HF40(4M)^ | Соединительный кабель I/O, схема подключения: клеммный блок - разъём Hirose (штекер) 40-pin ↔ ПЛК - разъём Fujitsu (штекер), длина 4м, дополнительные характеристики - E1T4R-2S (см. каталог), Uпит. 24В=
H3655001678R | H3655001678 | CONNECTOR CABLE | IO CABLE SERIES | CH/CO CABLE SERIES | CH40-FP040-E1T6R | HF40(4M) | CH40-FP040-E1T6R^HF40(4M)^ | Соединительный кабель I/O, схема подключения: клеммный блок - разъём Hirose (штекер) 40-pin ↔ ПЛК - разъём Fujitsu (штекер), длина 4м, дополнительные характеристики - E1T6R (см. каталог), Uпит. 24В=
H3655001679R | H3655001679 | CONNECTOR CABLE | IO CABLE SERIES | CH/CO CABLE SERIES | CH40-FP040-E5D4L | HF40(4M) | CH40-FP040-E5D4L^HF40(4M)^ | Соединительный кабель I/O, схема подключения: клеммный блок - разъём Hirose (штекер) 40-pin ↔ ПЛК - разъём Fujitsu (штекер), длина 4м, дополнительные характеристики - E5D4L (см. каталог), Uпит. 24В=
H3655001680R | H3655001680 | CONNECTOR CABLE | IO CABLE SERIES | CH/CO CABLE SERIES | CH40-FP040-E5E1L | HF40(4M) | CH40-FP040-E5E1L^HF40(4M)^ | Соединительный кабель I/O, схема подключения: клеммный блок - разъём Hirose (штекер) 40-pin ↔ ПЛК - разъём Fujitsu (штекер), длина 4м, дополнительные характеристики - E5E1L (см. каталог), Uпит. 24В=
H3655001681R | H3655001681 | CONNECTOR CABLE | IO CABLE SERIES | CH/CO CABLE SERIES | CH40-FP040-E5E1R | HF40(4M) | CH40-FP040-E5E1R^HF40(4M)^ | Соединительный кабель I/O, схема подключения: клеммный блок - разъём Hirose (штекер) 40-pin ↔ ПЛК - разъём Fujitsu (штекер), длина 4м, дополнительные характеристики - E5E1R (см. каталог), Uпит. 24В=
H3655001682R | H3655001682 | CONNECTOR CABLE | IO CABLE SERIES | CH/CO CABLE SERIES | CH40-FP040-E5T3L | HF40(4M) | CH40-FP040-E5T3L^HF40(4M)^ | Соединительный кабель I/O, схема подключения: клеммный блок - разъём Hirose (штекер) 40-pin ↔ ПЛК - разъём Fujitsu (штекер), длина 4м, дополнительные характеристики - E5T3L (см. каталог), Uпит. 24В=
H3655001683R | H3655001683 | CONNECTOR CABLE | IO CABLE SERIES | CH/CO CABLE SERIES | CH40-FP040-E5T3R | HF40(4M) | CH40-FP040-E5T3R^HF40(4M)^ | Соединительный кабель I/O, схема подключения: клеммный блок - разъём Hirose (штекер) 40-pin ↔ ПЛК - разъём Fujitsu (штекер), длина 4м, дополнительные характеристики - E5T3R (см. каталог), Uпит. 24В=
H3655001684R | H3655001684 | CONNECTOR CABLE | IO CABLE SERIES | CH/CO CABLE SERIES | CH40-FP040-I4M1R | HF40(4M) | CH40-FP040-I4M1R^HF40(4M)^ | Соединительный кабель I/O, схема подключения: клеммный блок - разъём Hirose (штекер) 40-pin ↔ ПЛК - разъём Fujitsu (штекер), длина 4м, дополнительные характеристики - I4M1R (см. каталог), Uпит. 24В=
H3655001685R | H3655001685 | CONNECTOR CABLE | IO CABLE SERIES | CH/CO CABLE SERIES | CH40-FP040-I4M4R | HF40(4M) | CH40-FP040-I4M4R^HF40(4M)^ | Соединительный кабель I/O, схема подключения: клеммный блок - разъём Hirose (штекер) 40-pin ↔ ПЛК - разъём Fujitsu (штекер), длина 4м, дополнительные характеристики - I4M4R (см. каталог), Uпит. 24В=
H3655001686R | H3655001686 | CONNECTOR CABLE | IO CABLE SERIES | CH/CO CABLE SERIES | CH40-FP040-I4T1R | HF40(4M) | CH40-FP040-I4T1R^HF40(4M)^ | Соединительный кабель I/O, схема подключения: клеммный блок - разъём Hirose (штекер) 40-pin ↔ ПЛК - разъём Fujitsu (штекер), длина 4м, дополнительные характеристики - I4T1R (см. каталог), Uпит. 24В=
H3655001687R | H3655001687 | CONNECTOR CABLE | IO CABLE SERIES | CH/CO CABLE SERIES | CH40-FP040-L1T4L | HF40(4M) | CH40-FP040-L1T4L^HF40(4M)^ | Соединительный кабель I/O, схема подключения: клеммный блок - разъём Hirose (штекер) 40-pin ↔ ПЛК - разъём Fujitsu (штекер), длина 4м, дополнительные характеристики - L1T4L (см. каталог), Uпит. 24В=
H3655001688R | H3655001688 | CONNECTOR CABLE | IO CABLE SERIES | CH/CO CABLE SERIES | CH40-FP040-W4T2R | HF40(4M) | CH40-FP040-W4T2R^HF40(4M)^ | Соединительный кабель I/O, схема подключения: клеммный блок - разъём Hirose (штекер) 40-pin ↔ ПЛК - разъём Fujitsu (штекер), длина 4м, дополнительные характеристики - W4T2R (см. каталог), Uпит. 24В=
H3655001689R | H3655001689 | CONNECTOR CABLE | IO CABLE SERIES | CH/CO CABLE SERIES | CH40-FP040-W4T5R | HF40(4M) | CH40-FP040-W4T5R^HF40(4M)^ | Соединительный кабель I/O, схема подключения: клеммный блок - разъём Hirose (штекер) 40-pin ↔ ПЛК - разъём Fujitsu (штекер), длина 4м, дополнительные характеристики - W4T5R (см. каталог), Uпит. 24В=
H3655001690R | H3655001690 | CONNECTOR CABLE | IO CABLE SERIES | CH/CO CABLE SERIES | CH40-FP040-X1T3L | HF40(4M) | CH40-FP040-X1T3L^HF40(4M)^ | Соединительный кабель I/O, схема подключения: клеммный блок - разъём Hirose (штекер) 40-pin ↔ ПЛК - разъём Fujitsu (штекер), длина 4м, дополнительные характеристики - X1T3L (см. каталог), Uпит. 24В=
H3655001691R | H3655001691 | CONNECTOR CABLE | IO CABLE SERIES | CH/CO CABLE SERIES | CH40-FP040-X1T6L | HF40(4M) | CH40-FP040-X1T6L^HF40(4M)^ | Соединительный кабель I/O, схема подключения: клеммный блок - разъём Hirose (штекер) 40-pin ↔ ПЛК - разъём Fujitsu (штекер), длина 4м, дополнительные характеристики - X1T6L (см. каталог), Uпит. 24В=
H3655001692R | H3655001692 | CONNECTOR CABLE | IO CABLE SERIES | CH/CO CABLE SERIES | CH40-FP050-1R | HF40(5M) | CH40-FP050-1R^HF40(5M)^ | Соединительный кабель I/O, схема подключения: клеммный блок - разъём Hirose (штекер) 40-pin ↔ ПЛК - разъём Fujitsu (штекер), длина 5м, дополнительные характеристики - 1R (см. каталог), Uпит. 24В=
H3655001693R | H3655001693 | CONNECTOR CABLE | IO CABLE SERIES | CH/CO CABLE SERIES | CH40-FP050-4L | HF40(5M) | CH40-FP050-4L^HF40(5M)^ | Соединительный кабель I/O, схема подключения: клеммный блок - разъём Hirose (штекер) 40-pin ↔ ПЛК - разъём Fujitsu (штекер), длина 5м, дополнительные характеристики - 4L (см. каталог), Uпит. 24В=
H3655001694R | H3655001694 | CONNECTOR CABLE | IO CABLE SERIES | CH/CO CABLE SERIES | CH40-FP050-4R | HF40(5M) | CH40-FP050-4R^HF40(5M)^ | Соединительный кабель I/O, схема подключения: клеммный блок - разъём Hirose (штекер) 40-pin ↔ ПЛК - разъём Fujitsu (штекер), длина 5м, дополнительные характеристики - 4R (см. каталог), Uпит. 24В=
H3655001177R | H3655001177 | CONNECTOR CABLE | IO CABLE SERIES | CH/CO CABLE SERIES | CH40-FP050-D7T1L-2L | HF40(5M) | CH40-FP050-D7T1L-2L^HF40(5M)^ | Соединительный кабель I/O, схема подключения: клеммный блок - разъём Hirose (штекер) 40-pin ↔ ПЛК - разъём Fujitsu (штекер), длина 5м, дополнительные характеристики - D7T1L-2L (см. каталог), Uпит. 24В=
H3655001178R | H3655001178 | CONNECTOR CABLE | IO CABLE SERIES | CH/CO CABLE SERIES | CH40-FP050-D7T1L-2S | HF40(5M) | CH40-FP050-D7T1L-2S^HF40(5M)^ | Соединительный кабель I/O, схема подключения: клеммный блок - разъём Hirose (штекер) 40-pin ↔ ПЛК - разъём Fujitsu (штекер), длина 5м, дополнительные характеристики - D7T1L-2S (см. каталог), Uпит. 24В=
H3655001179R | H3655001179 | CONNECTOR CABLE | IO CABLE SERIES | CH/CO CABLE SERIES | CH40-FP050-D7T1R-2L | HF40(5M) | CH40-FP050-D7T1R-2L^HF40(5M)^ | Соединительный кабель I/O, схема подключения: клеммный блок - разъём Hirose (штекер) 40-pin ↔ ПЛК - разъём Fujitsu (штекер), длина 5м, дополнительные характеристики - D7T1R-2L (см. каталог), Uпит. 24В=
H3655001180R | H3655001180 | CONNECTOR CABLE | IO CABLE SERIES | CH/CO CABLE SERIES | CH40-FP050-D7T1R-2S | HF40(5M) | CH40-FP050-D7T1R-2S^HF40(5M)^ | Соединительный кабель I/O, схема подключения: клеммный блок - разъём Hirose (штекер) 40-pin ↔ ПЛК - разъём Fujitsu (штекер), длина 5м, дополнительные характеристики - D7T1R-2S (см. каталог), Uпит. 24В=
H3655001695R | H3655001695 | CONNECTOR CABLE | IO CABLE SERIES | CH/CO CABLE SERIES | CH40-FP050-E1T1R | HF40(5M) | CH40-FP050-E1T1R^HF40(5M)^ | Соединительный кабель I/O, схема подключения: клеммный блок - разъём Hirose (штекер) 40-pin ↔ ПЛК - разъём Fujitsu (штекер), длина 5м, дополнительные характеристики - E1T1R (см. каталог), Uпит. 24В=
H3655001181R | H3655001181 | CONNECTOR CABLE | IO CABLE SERIES | CH/CO CABLE SERIES | CH40-FP050-E1T1R-2L | HF40(5M) | CH40-FP050-E1T1R-2L^HF40(5M)^ | Соединительный кабель I/O, схема подключения: клеммный блок - разъём Hirose (штекер) 40-pin ↔ ПЛК - разъём Fujitsu (штекер), длина 5м, дополнительные характеристики - E1T1R-2L (см. каталог), Uпит. 24В=
H3655001182R | H3655001182 | CONNECTOR CABLE | IO CABLE SERIES | CH/CO CABLE SERIES | CH40-FP050-E1T1R-2S | HF40(5M) | CH40-FP050-E1T1R-2S^HF40(5M)^ | Соединительный кабель I/O, схема подключения: клеммный блок - разъём Hirose (штекер) 40-pin ↔ ПЛК - разъём Fujitsu (штекер), длина 5м, дополнительные характеристики - E1T1R-2S (см. каталог), Uпит. 24В=
H3655001696R | H3655001696 | CONNECTOR CABLE | IO CABLE SERIES | CH/CO CABLE SERIES | CH40-FP050-E1T2R | HF40(5M) | CH40-FP050-E1T2R^HF40(5M)^ | Соединительный кабель I/O, схема подключения: клеммный блок - разъём Hirose (штекер) 40-pin ↔ ПЛК - разъём Fujitsu (штекер), длина 5м, дополнительные характеристики - E1T2R (см. каталог), Uпит. 24В=
H3655001697R | H3655001697 | CONNECTOR CABLE | IO CABLE SERIES | CH/CO CABLE SERIES | CH40-FP050-E1T3R | HF40(5M) | CH40-FP050-E1T3R^HF40(5M)^ | Соединительный кабель I/O, схема подключения: клеммный блок - разъём Hirose (штекер) 40-pin ↔ ПЛК - разъём Fujitsu (штекер), длина 5м, дополнительные характеристики - E1T3R (см. каталог), Uпит. 24В=
H3655001698R | H3655001698 | CONNECTOR CABLE | IO CABLE SERIES | CH/CO CABLE SERIES | CH40-FP050-E1T4R | HF40(5M) | CH40-FP050-E1T4R^HF40(5M)^ | Соединительный кабель I/O, схема подключения: клеммный блок - разъём Hirose (штекер) 40-pin ↔ ПЛК - разъём Fujitsu (штекер), длина 5м, дополнительные характеристики - E1T4R (см. каталог), Uпит. 24В=
H3655001183R | H3655001183 | CONNECTOR CABLE | IO CABLE SERIES | CH/CO CABLE SERIES | CH40-FP050-E1T4R-2L | HF40(5M) | CH40-FP050-E1T4R-2L^HF40(5M)^ | Соединительный кабель I/O, схема подключения: клеммный блок - разъём Hirose (штекер) 40-pin ↔ ПЛК - разъём Fujitsu (штекер), длина 5м, дополнительные характеристики - E1T4R-2L (см. каталог), Uпит. 24В=
H3655001184R | H3655001184 | CONNECTOR CABLE | IO CABLE SERIES | CH/CO CABLE SERIES | CH40-FP050-E1T4R-2S | HF40(5M) | CH40-FP050-E1T4R-2S^HF40(5M)^ | Соединительный кабель I/O, схема подключения: клеммный блок - разъём Hirose (штекер) 40-pin ↔ ПЛК - разъём Fujitsu (штекер), длина 5м, дополнительные характеристики - E1T4R-2S (см. каталог), Uпит. 24В=
H3655001699R | H3655001699 | CONNECTOR CABLE | IO CABLE SERIES | CH/CO CABLE SERIES | CH40-FP050-E1T6R | HF40(5M) | CH40-FP050-E1T6R^HF40(5M)^ | Соединительный кабель I/O, схема подключения: клеммный блок - разъём Hirose (штекер) 40-pin ↔ ПЛК - разъём Fujitsu (штекер), длина 5м, дополнительные характеристики - E1T6R (см. каталог), Uпит. 24В=
H3655001700R | H3655001700 | CONNECTOR CABLE | IO CABLE SERIES | CH/CO CABLE SERIES | CH40-FP050-E5D4L | HF40(5M) | CH40-FP050-E5D4L^HF40(5M)^ | Соединительный кабель I/O, схема подключения: клеммный блок - разъём Hirose (штекер) 40-pin ↔ ПЛК - разъём Fujitsu (штекер), длина 5м, дополнительные характеристики - E5D4L (см. каталог), Uпит. 24В=
H3655001701R | H3655001701 | CONNECTOR CABLE | IO CABLE SERIES | CH/CO CABLE SERIES | CH40-FP050-E5E1L | HF40(5M) | CH40-FP050-E5E1L^HF40(5M)^ | Соединительный кабель I/O, схема подключения: клеммный блок - разъём Hirose (штекер) 40-pin ↔ ПЛК - разъём Fujitsu (штекер), длина 5м, дополнительные характеристики - E5E1L (см. каталог), Uпит. 24В=
H3655001702R | H3655001702 | CONNECTOR CABLE | IO CABLE SERIES | CH/CO CABLE SERIES | CH40-FP050-E5E1R | HF40(5M) | CH40-FP050-E5E1R^HF40(5M)^ | Соединительный кабель I/O, схема подключения: клеммный блок - разъём Hirose (штекер) 40-pin ↔ ПЛК - разъём Fujitsu (штекер), длина 5м, дополнительные характеристики - E5E1R (см. каталог), Uпит. 24В=
H3655001703R | H3655001703 | CONNECTOR CABLE | IO CABLE SERIES | CH/CO CABLE SERIES | CH40-FP050-E5T3L | HF40(5M) | CH40-FP050-E5T3L^HF40(5M)^ | Соединительный кабель I/O, схема подключения: клеммный блок - разъём Hirose (штекер) 40-pin ↔ ПЛК - разъём Fujitsu (штекер), длина 5м, дополнительные характеристики - E5T3L (см. каталог), Uпит. 24В=
H3655001704R | H3655001704 | CONNECTOR CABLE | IO CABLE SERIES | CH/CO CABLE SERIES | CH40-FP050-E5T3R | HF40(5M) | CH40-FP050-E5T3R^HF40(5M)^ | Соединительный кабель I/O, схема подключения: клеммный блок - разъём Hirose (штекер) 40-pin ↔ ПЛК - разъём Fujitsu (штекер), длина 5м, дополнительные характеристики - E5T3R (см. каталог), Uпит. 24В=
H3655001705R | H3655001705 | CONNECTOR CABLE | IO CABLE SERIES | CH/CO CABLE SERIES | CH40-FP050-I4M1R | HF40(5M) | CH40-FP050-I4M1R^HF40(5M)^ | Соединительный кабель I/O, схема подключения: клеммный блок - разъём Hirose (штекер) 40-pin ↔ ПЛК - разъём Fujitsu (штекер), длина 5м, дополнительные характеристики - I4M1R (см. каталог), Uпит. 24В=
H3655001706R | H3655001706 | CONNECTOR CABLE | IO CABLE SERIES | CH/CO CABLE SERIES | CH40-FP050-I4M4R | HF40(5M) | CH40-FP050-I4M4R^HF40(5M)^ | Соединительный кабель I/O, схема подключения: клеммный блок - разъём Hirose (штекер) 40-pin ↔ ПЛК - разъём Fujitsu (штекер), длина 5м, дополнительные характеристики - I4M4R (см. каталог), Uпит. 24В=
H3655001707R | H3655001707 | CONNECTOR CABLE | IO CABLE SERIES | CH/CO CABLE SERIES | CH40-FP050-I4T1R | HF40(5M) | CH40-FP050-I4T1R^HF40(5M)^ | Соединительный кабель I/O, схема подключения: клеммный блок - разъём Hirose (штекер) 40-pin ↔ ПЛК - разъём Fujitsu (штекер), длина 5м, дополнительные характеристики - I4T1R (см. каталог), Uпит. 24В=
H3655001708R | H3655001708 | CONNECTOR CABLE | IO CABLE SERIES | CH/CO CABLE SERIES | CH40-FP050-L1T4L | HF40(5M) | CH40-FP050-L1T4L^HF40(5M)^ | Соединительный кабель I/O, схема подключения: клеммный блок - разъём Hirose (штекер) 40-pin ↔ ПЛК - разъём Fujitsu (штекер), длина 5м, дополнительные характеристики - L1T4L (см. каталог), Uпит. 24В=
H3655001709R | H3655001709 | CONNECTOR CABLE | IO CABLE SERIES | CH/CO CABLE SERIES | CH40-FP050-W4T2R | HF40(5M) | CH40-FP050-W4T2R^HF40(5M)^ | Соединительный кабель I/O, схема подключения: клеммный блок - разъём Hirose (штекер) 40-pin ↔ ПЛК - разъём Fujitsu (штекер), длина 5м, дополнительные характеристики - W4T2R (см. каталог), Uпит. 24В=
H3655001710R | H3655001710 | CONNECTOR CABLE | IO CABLE SERIES | CH/CO CABLE SERIES | CH40-FP050-W4T5R | HF40(5M) | CH40-FP050-W4T5R^HF40(5M)^ | Соединительный кабель I/O, схема подключения: клеммный блок - разъём Hirose (штекер) 40-pin ↔ ПЛК - разъём Fujitsu (штекер), длина 5м, дополнительные характеристики - W4T5R (см. каталог), Uпит. 24В=
H3655001711R | H3655001711 | CONNECTOR CABLE | IO CABLE SERIES | CH/CO CABLE SERIES | CH40-FP050-X1T3L | HF40(5M) | CH40-FP050-X1T3L^HF40(5M)^ | Соединительный кабель I/O, схема подключения: клеммный блок - разъём Hirose (штекер) 40-pin ↔ ПЛК - разъём Fujitsu (штекер), длина 5м, дополнительные характеристики - X1T3L (см. каталог), Uпит. 24В=
H3655001712R | H3655001712 | CONNECTOR CABLE | IO CABLE SERIES | CH/CO CABLE SERIES | CH40-FP050-X1T6L | HF40(5M) | CH40-FP050-X1T6L^HF40(5M)^ | Соединительный кабель I/O, схема подключения: клеммный блок - разъём Hirose (штекер) 40-pin ↔ ПЛК - разъём Fujitsu (штекер), длина 5м, дополнительные характеристики - X1T6L (см. каталог), Uпит. 24В=
H3655001713R | H3655001713 | CONNECTOR CABLE | IO CABLE SERIES | CH/CO CABLE SERIES | CH40-FP060-1R | HF40(6M) | CH40-FP060-1R^HF40(6M)^ | Соединительный кабель I/O, схема подключения: клеммный блок - разъём Hirose (штекер) 40-pin ↔ ПЛК - разъём Fujitsu (штекер), дополнительные характеристики - CH40-FP060-1R (см. каталог), Uпит. 24В=
H3655001714R | H3655001714 | CONNECTOR CABLE | IO CABLE SERIES | CH/CO CABLE SERIES | CH40-FP200-1R | HF40(20M) | CH40-FP200-1R^HF40(20M)^ | Соединительный кабель I/O, схема подключения: клеммный блок - разъём Hirose (штекер) 40-pin ↔ ПЛК - разъём Fujitsu (штекер), дополнительные характеристики - CH40-FP200-1R (см. каталог), Uпит. 24В=
H3655001715R | H3655001715 | CONNECTOR CABLE | IO CABLE SERIES | CH/CO CABLE SERIES | CH40-HP005-1L | HH40(0.5M) | CH40-HP005-1L^HH40(0.5M)^ | Соединительный кабель I/O, схема подключения: клеммный блок - разъём Hirose (штекер) 40-pin ↔ ПЛК - разъём Hirose (штекер), длина 0.5м, дополнительные характеристики - 1L (см. каталог), Uпит. 24В=
H3655001716R | H3655001716 | CONNECTOR CABLE | IO CABLE SERIES | CH/CO CABLE SERIES | CH40-HP005-1R | HH40(0.5M) | CH40-HP005-1R^HH40(0.5M)^ | Соединительный кабель I/O, схема подключения: клеммный блок - разъём Hirose (штекер) 40-pin ↔ ПЛК - разъём Hirose (штекер), длина 0.5м, дополнительные характеристики - 1R (см. каталог), Uпит. 24В=
H3655001717R | H3655001717 | CONNECTOR CABLE | IO CABLE SERIES | CH/CO CABLE SERIES | CH40-HP005-4L | HH40(0.5M) | CH40-HP005-4L^HH40(0.5M)^ | Соединительный кабель I/O, схема подключения: клеммный блок - разъём Hirose (штекер) 40-pin ↔ ПЛК - разъём Hirose (штекер), длина 0.5м, дополнительные характеристики - 4L (см. каталог), Uпит. 24В=
H3655001718R | H3655001718 | CONNECTOR CABLE | IO CABLE SERIES | CH/CO CABLE SERIES | CH40-HP005-8L | HH40(0.5M) | CH40-HP005-8L^HH40(0.5M)^ | Соединительный кабель I/O, схема подключения: клеммный блок - разъём Hirose (штекер) 40-pin ↔ ПЛК - разъём Hirose (штекер), длина 0.5м, дополнительные характеристики - 8L (см. каталог), Uпит. 24В=
H3655001719R | H3655001719 | CONNECTOR CABLE | IO CABLE SERIES | CH/CO CABLE SERIES | CH40-HP005-8L-FS | HH40(0.5M) | CH40-HP005-8L-FS^HH40(0.5M)^ | Соединительный кабель I/O, схема подключения: клеммный блок - разъём Hirose (штекер) 40-pin ↔ ПЛК - разъём Hirose (штекер), длина 0.5м, дополнительные характеристики - 8L-FS (см. каталог), Uпит. 24В=
H3655001720R | H3655001720 | CONNECTOR CABLE | IO CABLE SERIES | CH/CO CABLE SERIES | CH40-HP005-8L-YS | HH40(0.5M) | CH40-HP005-8L-YS^HH40(0.5M)^ | Соединительный кабель I/O, схема подключения: клеммный блок - разъём Hirose (штекер) 40-pin ↔ ПЛК - разъём Hirose (штекер), длина 0.5м, дополнительные характеристики - 8L-YS (см. каталог), Uпит. 24В=
H3655001721R | H3655001721 | CONNECTOR CABLE | IO CABLE SERIES | CH/CO CABLE SERIES | CH40-HP005-8R-FS | HH40(0.5M) | CH40-HP005-8R-FS^HH40(0.5M)^ | Соединительный кабель I/O, схема подключения: клеммный блок - разъём Hirose (штекер) 40-pin ↔ ПЛК - разъём Hirose (штекер), длина 0.5м, дополнительные характеристики - 8R-FS (см. каталог), Uпит. 24В=
H3655001722R | H3655001722 | CONNECTOR CABLE | IO CABLE SERIES | CH/CO CABLE SERIES | CH40-HP005-8R-YS | HH40(0.5M) | CH40-HP005-8R-YS^HH40(0.5M)^ | Соединительный кабель I/O, схема подключения: клеммный блок - разъём Hirose (штекер) 40-pin ↔ ПЛК - разъём Hirose (штекер), длина 0.5м, дополнительные характеристики - 8R-YS (см. каталог), Uпит. 24В=
H3655001723R | H3655001723 | CONNECTOR CABLE | IO CABLE SERIES | CH/CO CABLE SERIES | CH40-HP005-8X-FS | HH40(0.5M) | CH40-HP005-8X-FS^HH40(0.5M)^ | Соединительный кабель I/O, схема подключения: клеммный блок - разъём Hirose (штекер) 40-pin ↔ ПЛК - разъём Hirose (штекер), длина 0.5м, дополнительные характеристики - 8X-FS (см. каталог), Uпит. 24В=
H3655001724R | H3655001724 | CONNECTOR CABLE | IO CABLE SERIES | CH/CO CABLE SERIES | CH40-HP005-8X-YS | HH40(0.5M) | CH40-HP005-8X-YS^HH40(0.5M)^ | Соединительный кабель I/O, схема подключения: клеммный блок - разъём Hirose (штекер) 40-pin ↔ ПЛК - разъём Hirose (штекер), длина 0.5м, дополнительные характеристики - 8X-YS (см. каталог), Uпит. 24В=
H3655001725R | H3655001725 | CONNECTOR CABLE | IO CABLE SERIES | CH/CO CABLE SERIES | CH40-HP005-8Y-FS | HH40(0.5M) | CH40-HP005-8Y-FS^HH40(0.5M)^ | Соединительный кабель I/O, схема подключения: клеммный блок - разъём Hirose (штекер) 40-pin ↔ ПЛК - разъём Hirose (штекер), длина 0.5м, дополнительные характеристики - 8Y-FS (см. каталог), Uпит. 24В=
H3655001726R | H3655001726 | CONNECTOR CABLE | IO CABLE SERIES | CH/CO CABLE SERIES | CH40-HP005-8Y-YS | HH40(0.5M) | CH40-HP005-8Y-YS^HH40(0.5M)^ | Соединительный кабель I/O, схема подключения: клеммный блок - разъём Hirose (штекер) 40-pin ↔ ПЛК - разъём Hirose (штекер), длина 0.5м, дополнительные характеристики - 8Y-YS (см. каталог), Uпит. 24В=
H3655002071R | H3655002071 | CONNECTOR CABLE | IO CABLE SERIES | CH/CO CABLE SERIES | CH40-HP005-D1T1L | HH40(0.5M)^ | CH40-HP005-D1T1L^HH40(0.5M)^^
H3655001727R | H3655001727 | CONNECTOR CABLE | IO CABLE SERIES | CH/CO CABLE SERIES | CH40-HP005-D1T1R | HH40(0.5M) | CH40-HP005-D1T1R^HH40(0.5M)^ | Соединительный кабель I/O, схема подключения: клеммный блок - разъём Hirose (штекер) 40-pin ↔ ПЛК - разъём Hirose (штекер), длина 0.5м, дополнительные характеристики - D1T1R (см. каталог), Uпит. 24В=
H3655001728R | H3655001728 | CONNECTOR CABLE | IO CABLE SERIES | CH/CO CABLE SERIES | CH40-HP005-E1T1L | HH40(0.5M) | CH40-HP005-E1T1L^HH40(0.5M)^ | Соединительный кабель I/O, схема подключения: клеммный блок - разъём Hirose (штекер) 40-pin ↔ ПЛК - разъём Hirose (штекер), длина 0.5м, дополнительные характеристики - E1T1L (см. каталог), Uпит. 24В=
H3655001729R | H3655001729 | CONNECTOR CABLE | IO CABLE SERIES | CH/CO CABLE SERIES | CH40-HP005-E1T1L-2L | HH40(0.5M) | CH40-HP005-E1T1L-2L^HH40(0.5M)^ | Соединительный кабель I/O, схема подключения: клеммный блок - разъём Hirose (штекер) 40-pin ↔ ПЛК - разъём Hirose (штекер), длина 0.5м, дополнительные характеристики - E1T1L-2L (см. каталог), Uпит. 24В=
H3655001730R | H3655001730 | CONNECTOR CABLE | IO CABLE SERIES | CH/CO CABLE SERIES | CH40-HP005-E1T1L-2S | HH40(0.5M) | CH40-HP005-E1T1L-2S^HH40(0.5M)^ | Соединительный кабель I/O, схема подключения: клеммный блок - разъём Hirose (штекер) 40-pin ↔ ПЛК - разъём Hirose (штекер), длина 0.5м, дополнительные характеристики - E1T1L-2S (см. каталог), Uпит. 24В=
H3655001731R | H3655001731 | CONNECTOR CABLE | IO CABLE SERIES | CH/CO CABLE SERIES | CH40-HP005-E1T2L | HH40(0.5M) | CH40-HP005-E1T2L^HH40(0.5M)^ | Соединительный кабель I/O, схема подключения: клеммный блок - разъём Hirose (штекер) 40-pin ↔ ПЛК - разъём Hirose (штекер), длина 0.5м, дополнительные характеристики - E1T2L (см. каталог), Uпит. 24В=
H3655001732R | H3655001732 | CONNECTOR CABLE | IO CABLE SERIES | CH/CO CABLE SERIES | CH40-HP005-E1T3L | HH40(0.5M) | CH40-HP005-E1T3L^HH40(0.5M)^ | Соединительный кабель I/O, схема подключения: клеммный блок - разъём Hirose (штекер) 40-pin ↔ ПЛК - разъём Hirose (штекер), длина 0.5м, дополнительные характеристики - E1T3L (см. каталог), Uпит. 24В=
H3655001733R | H3655001733 | CONNECTOR CABLE | IO CABLE SERIES | CH/CO CABLE SERIES | CH40-HP005-E1T4L | HH40(0.5M) | CH40-HP005-E1T4L^HH40(0.5M)^ | Соединительный кабель I/O, схема подключения: клеммный блок - разъём Hirose (штекер) 40-pin ↔ ПЛК - разъём Hirose (штекер), длина 0.5м, дополнительные характеристики - E1T4L (см. каталог), Uпит. 24В=
H3655001734R | H3655001734 | CONNECTOR CABLE | IO CABLE SERIES | CH/CO CABLE SERIES | CH40-HP005-E1T4L-2L | HH40(0.5M) | CH40-HP005-E1T4L-2L^HH40(0.5M)^ | Соединительный кабель I/O, схема подключения: клеммный блок - разъём Hirose (штекер) 40-pin ↔ ПЛК - разъём Hirose (штекер), длина 0.5м, дополнительные характеристики - E1T4L-2L (см. каталог), Uпит. 24В=
H3655001735R | H3655001735 | CONNECTOR CABLE | IO CABLE SERIES | CH/CO CABLE SERIES | CH40-HP005-E1T4L-2S | HH40(0.5M) | CH40-HP005-E1T4L-2S^HH40(0.5M)^ | Соединительный кабель I/O, схема подключения: клеммный блок - разъём Hirose (штекер) 40-pin ↔ ПЛК - разъём Hirose (штекер), длина 0.5м, дополнительные характеристики - E1T4L-2S (см. каталог), Uпит. 24В=
H3655001736R | H3655001736 | CONNECTOR CABLE | IO CABLE SERIES | CH/CO CABLE SERIES | CH40-HP005-F5T1L | HH40(0.5M) | CH40-HP005-F5T1L^HH40(0.5M)^ | Соединительный кабель I/O, схема подключения: клеммный блок - разъём Hirose (штекер) 40-pin ↔ ПЛК - разъём Hirose (штекер), длина 0.5м, дополнительные характеристики - F5T1L (см. каталог), Uпит. 24В=
H3655001737R | H3655001737 | CONNECTOR CABLE | IO CABLE SERIES | CH/CO CABLE SERIES | CH40-HP005-F5T2L | HH40(0.5M) | CH40-HP005-F5T2L^HH40(0.5M)^ | Соединительный кабель I/O, схема подключения: клеммный блок - разъём Hirose (штекер) 40-pin ↔ ПЛК - разъём Hirose (штекер), длина 0.5м, дополнительные характеристики - F5T2L (см. каталог), Uпит. 24В=
H3655001738R | H3655001738 | CONNECTOR CABLE | IO CABLE SERIES | CH/CO CABLE SERIES | CH40-HP005-F5T3L | HH40(0.5M) | CH40-HP005-F5T3L^HH40(0.5M)^ | Соединительный кабель I/O, схема подключения: клеммный блок - разъём Hirose (штекер) 40-pin ↔ ПЛК - разъём Hirose (штекер), длина 0.5м, дополнительные характеристики - F5T3L (см. каталог), Uпит. 24В=
H3655001739R | H3655001739 | CONNECTOR CABLE | IO CABLE SERIES | CH/CO CABLE SERIES | CH40-HP005-HCM2L | HH40(0.5M) | CH40-HP005-HCM2L^HH40(0.5M)^ | Соединительный кабель I/O, схема подключения: клеммный блок - разъём Hirose (штекер) 40-pin ↔ ПЛК - разъём Hirose (штекер), длина 0.5м, дополнительные характеристики - HCM2L (см. каталог), Uпит. 24В=
H3655001740R | H3655001740 | CONNECTOR CABLE | IO CABLE SERIES | CH/CO CABLE SERIES | CH40-HP005-HCM3L | HH40(0.5M) | CH40-HP005-HCM3L^HH40(0.5M)^ | Соединительный кабель I/O, схема подключения: клеммный блок - разъём Hirose (штекер) 40-pin ↔ ПЛК - разъём Hirose (штекер), длина 0.5м, дополнительные характеристики - HCM3L (см. каталог), Uпит. 24В=
H3655001741R | H3655001741 | CONNECTOR CABLE | IO CABLE SERIES | CH/CO CABLE SERIES | CH40-HP005-ICM1L | HH40(0.5M) | CH40-HP005-ICM1L^HH40(0.5M)^ | Соединительный кабель I/O, схема подключения: клеммный блок - разъём Hirose (штекер) 40-pin ↔ ПЛК - разъём Hirose (штекер), длина 0.5м, дополнительные характеристики - ICM1L (см. каталог), Uпит. 24В=
H3655001742R | H3655001742 | CONNECTOR CABLE | IO CABLE SERIES | CH/CO CABLE SERIES | CH40-HP005-ICM2L | HH40(0.5M) | CH40-HP005-ICM2L^HH40(0.5M)^ | Соединительный кабель I/O, схема подключения: клеммный блок - разъём Hirose (штекер) 40-pin ↔ ПЛК - разъём Hirose (штекер), длина 0.5м, дополнительные характеристики - ICM2L (см. каталог), Uпит. 24В=
H3655001743R | H3655001743 | CONNECTOR CABLE | IO CABLE SERIES | CH/CO CABLE SERIES | CH40-HP005-ICM4L | HH40(0.5M) | CH40-HP005-ICM4L^HH40(0.5M)^ | Соединительный кабель I/O, схема подключения: клеммный блок - разъём Hirose (штекер) 40-pin ↔ ПЛК - разъём Hirose (штекер), длина 0.5м, дополнительные характеристики - ICM4L (см. каталог), Uпит. 24В=
H3655001744R | H3655001744 | CONNECTOR CABLE | IO CABLE SERIES | CH/CO CABLE SERIES | CH40-HP005-ICM5L | HH40(0.5M) | CH40-HP005-ICM5L^HH40(0.5M)^ | Соединительный кабель I/O, схема подключения: клеммный блок - разъём Hirose (штекер) 40-pin ↔ ПЛК - разъём Hirose (штекер), длина 0.5м, дополнительные характеристики - ICM5L (см. каталог), Uпит. 24В=
H3655001745R | H3655001745 | CONNECTOR CABLE | IO CABLE SERIES | CH/CO CABLE SERIES | CH40-HP005-L9M1R | HH40(0.5M) | CH40-HP005-L9M1R^HH40(0.5M)^ | Соединительный кабель I/O, схема подключения: клеммный блок - разъём Hirose (штекер) 40-pin ↔ ПЛК - разъём Hirose (штекер), длина 0.5м, дополнительные характеристики - L9M1R (см. каталог), Uпит. 24В=
H3655001746R | H3655001746 | CONNECTOR CABLE | IO CABLE SERIES | CH/CO CABLE SERIES | CH40-HP005-L9M3R | HH40(0.5M) | CH40-HP005-L9M3R^HH40(0.5M)^ | Соединительный кабель I/O, схема подключения: клеммный блок - разъём Hirose (штекер) 40-pin ↔ ПЛК - разъём Hirose (штекер), длина 0.5м, дополнительные характеристики - L9M3R (см. каталог), Uпит. 24В=
H3655001747R | H3655001747 | CONNECTOR CABLE | IO CABLE SERIES | CH/CO CABLE SERIES | CH40-HP005-L9M4R | HH40(0.5M) | CH40-HP005-L9M4R^HH40(0.5M)^ | Соединительный кабель I/O, схема подключения: клеммный блок - разъём Hirose (штекер) 40-pin ↔ ПЛК - разъём Hirose (штекер), длина 0.5м, дополнительные характеристики - L9M4R (см. каталог), Uпит. 24В=
H3655001748R | H3655001748 | CONNECTOR CABLE | IO CABLE SERIES | CH/CO CABLE SERIES | CH40-HP005-L9M6R | HH40(0.5M) | CH40-HP005-L9M6R^HH40(0.5M)^ | Соединительный кабель I/O, схема подключения: клеммный блок - разъём Hirose (штекер) 40-pin ↔ ПЛК - разъём Hirose (штекер), длина 0.5м, дополнительные характеристики - L9M6R (см. каталог), Uпит. 24В=
H3655001749R | H3655001749 | CONNECTOR CABLE | IO CABLE SERIES | CH/CO CABLE SERIES | CH40-HP010-1L | HH40(1M) | CH40-HP010-1L^HH40(1M)^ | Соединительный кабель I/O, схема подключения: клеммный блок - разъём Hirose (штекер) 40-pin ↔ ПЛК - разъём Hirose (штекер), длина 1м, дополнительные характеристики - 1L (см. каталог), Uпит. 24В=
H3655001750R | H3655001750 | CONNECTOR CABLE | IO CABLE SERIES | CH/CO CABLE SERIES | CH40-HP010-1R | HH40(1M) | CH40-HP010-1R^HH40(1M)^ | Соединительный кабель I/O, схема подключения: клеммный блок - разъём Hirose (штекер) 40-pin ↔ ПЛК - разъём Hirose (штекер), длина 1м, дополнительные характеристики - 1R (см. каталог), Uпит. 24В=
H3655001751R | H3655001751 | CONNECTOR CABLE | IO CABLE SERIES | CH/CO CABLE SERIES | CH40-HP010-4L | HH40(1M) | CH40-HP010-4L^HH40(1M)^ | Соединительный кабель I/O, схема подключения: клеммный блок - разъём Hirose (штекер) 40-pin ↔ ПЛК - разъём Hirose (штекер), длина 1м, дополнительные характеристики - 4L (см. каталог), Uпит. 24В=
H3655001752R | H3655001752 | CONNECTOR CABLE | IO CABLE SERIES | CH/CO CABLE SERIES | CH40-HP010-8L | HH40(1M) | CH40-HP010-8L^HH40(1M)^ | Соединительный кабель I/O, схема подключения: клеммный блок - разъём Hirose (штекер) 40-pin ↔ ПЛК - разъём Hirose (штекер), длина 1м, дополнительные характеристики - 8L (см. каталог), Uпит. 24В=
H3655001753R | H3655001753 | CONNECTOR CABLE | IO CABLE SERIES | CH/CO CABLE SERIES | CH40-HP010-8L-FS | HH40(1M) | CH40-HP010-8L-FS^HH40(1M)^ | Соединительный кабель I/O, схема подключения: клеммный блок - разъём Hirose (штекер) 40-pin ↔ ПЛК - разъём Hirose (штекер), длина 1м, дополнительные характеристики - 8L-FS (см. каталог), Uпит. 24В=
H3655001754R | H3655001754 | CONNECTOR CABLE | IO CABLE SERIES | CH/CO CABLE SERIES | CH40-HP010-8L-YS | HH40(1M) | CH40-HP010-8L-YS^HH40(1M)^ | Соединительный кабель I/O, схема подключения: клеммный блок - разъём Hirose (штекер) 40-pin ↔ ПЛК - разъём Hirose (штекер), длина 1м, дополнительные характеристики - 8L-YS (см. каталог), Uпит. 24В=
H3655001755R | H3655001755 | CONNECTOR CABLE | IO CABLE SERIES | CH/CO CABLE SERIES | CH40-HP010-8R-FS | HH40(1M) | CH40-HP010-8R-FS^HH40(1M)^ | Соединительный кабель I/O, схема подключения: клеммный блок - разъём Hirose (штекер) 40-pin ↔ ПЛК - разъём Hirose (штекер), длина 1м, дополнительные характеристики - 8R-FS (см. каталог), Uпит. 24В=
H3655001756R | H3655001756 | CONNECTOR CABLE | IO CABLE SERIES | CH/CO CABLE SERIES | CH40-HP010-8R-YS | HH40(1M) | CH40-HP010-8R-YS^HH40(1M)^ | Соединительный кабель I/O, схема подключения: клеммный блок - разъём Hirose (штекер) 40-pin ↔ ПЛК - разъём Hirose (штекер), длина 1м, дополнительные характеристики - 8R-YS (см. каталог), Uпит. 24В=
H3655001757R | H3655001757 | CONNECTOR CABLE | IO CABLE SERIES | CH/CO CABLE SERIES | CH40-HP010-8X-FS | HH40(1M) | CH40-HP010-8X-FS^HH40(1M)^ | Соединительный кабель I/O, схема подключения: клеммный блок - разъём Hirose (штекер) 40-pin ↔ ПЛК - разъём Hirose (штекер), длина 1м, дополнительные характеристики - 8X-FS (см. каталог), Uпит. 24В=
H3655001758R | H3655001758 | CONNECTOR CABLE | IO CABLE SERIES | CH/CO CABLE SERIES | CH40-HP010-8X-YS | HH40(1M) | CH40-HP010-8X-YS^HH40(1M)^ | Соединительный кабель I/O, схема подключения: клеммный блок - разъём Hirose (штекер) 40-pin ↔ ПЛК - разъём Hirose (штекер), длина 1м, дополнительные характеристики - 8X-YS (см. каталог), Uпит. 24В=
H3655001759R | H3655001759 | CONNECTOR CABLE | IO CABLE SERIES | CH/CO CABLE SERIES | CH40-HP010-8Y-FS | HH40(1M) | CH40-HP010-8Y-FS^HH40(1M)^ | Соединительный кабель I/O, схема подключения: клеммный блок - разъём Hirose (штекер) 40-pin ↔ ПЛК - разъём Hirose (штекер), длина 1м, дополнительные характеристики - 8Y-FS (см. каталог), Uпит. 24В=
H3655001760R | H3655001760 | CONNECTOR CABLE | IO CABLE SERIES | CH/CO CABLE SERIES | CH40-HP010-8Y-YS | HH40(1M) | CH40-HP010-8Y-YS^HH40(1M)^ | Соединительный кабель I/O, схема подключения: клеммный блок - разъём Hirose (штекер) 40-pin ↔ ПЛК - разъём Hirose (штекер), длина 1м, дополнительные характеристики - 8Y-YS (см. каталог), Uпит. 24В=
H3655002072R | H3655002072 | CONNECTOR CABLE | IO CABLE SERIES | CH/CO CABLE SERIES | CH40-HP010-D1T1L | HH40(1M)^ | CH40-HP010-D1T1L^HH40(1M)^^
H3655001761R | H3655001761 | CONNECTOR CABLE | IO CABLE SERIES | CH/CO CABLE SERIES | CH40-HP010-D1T1R | HH40(1M) | CH40-HP010-D1T1R^HH40(1M)^ | Соединительный кабель I/O, схема подключения: клеммный блок - разъём Hirose (штекер) 40-pin ↔ ПЛК - разъём Hirose (штекер), длина 1м, дополнительные характеристики - D1T1R (см. каталог), Uпит. 24В=
H3655001762R | H3655001762 | CONNECTOR CABLE | IO CABLE SERIES | CH/CO CABLE SERIES | CH40-HP010-E1T1L | HH40(1M) | CH40-HP010-E1T1L^HH40(1M)^ | Соединительный кабель I/O, схема подключения: клеммный блок - разъём Hirose (штекер) 40-pin ↔ ПЛК - разъём Hirose (штекер), длина 1м, дополнительные характеристики - E1T1L (см. каталог), Uпит. 24В=
H3655001763R | H3655001763 | CONNECTOR CABLE | IO CABLE SERIES | CH/CO CABLE SERIES | CH40-HP010-E1T1L-2L | HH40(1M) | CH40-HP010-E1T1L-2L^HH40(1M)^ | Соединительный кабель I/O, схема подключения: клеммный блок - разъём Hirose (штекер) 40-pin ↔ ПЛК - разъём Hirose (штекер), длина 1м, дополнительные характеристики - E1T1L-2L (см. каталог), Uпит. 24В=
H3655001764R | H3655001764 | CONNECTOR CABLE | IO CABLE SERIES | CH/CO CABLE SERIES | CH40-HP010-E1T1L-2S | HH40(1M) | CH40-HP010-E1T1L-2S^HH40(1M)^ | Соединительный кабель I/O, схема подключения: клеммный блок - разъём Hirose (штекер) 40-pin ↔ ПЛК - разъём Hirose (штекер), длина 1м, дополнительные характеристики - E1T1L-2S (см. каталог), Uпит. 24В=
H3655001765R | H3655001765 | CONNECTOR CABLE | IO CABLE SERIES | CH/CO CABLE SERIES | CH40-HP010-E1T2L | HH40(1M) | CH40-HP010-E1T2L^HH40(1M)^ | Соединительный кабель I/O, схема подключения: клеммный блок - разъём Hirose (штекер) 40-pin ↔ ПЛК - разъём Hirose (штекер), длина 1м, дополнительные характеристики - E1T2L (см. каталог), Uпит. 24В=
H3655001766R | H3655001766 | CONNECTOR CABLE | IO CABLE SERIES | CH/CO CABLE SERIES | CH40-HP010-E1T3L | HH40(1M) | CH40-HP010-E1T3L^HH40(1M)^ | Соединительный кабель I/O, схема подключения: клеммный блок - разъём Hirose (штекер) 40-pin ↔ ПЛК - разъём Hirose (штекер), длина 1м, дополнительные характеристики - E1T3L (см. каталог), Uпит. 24В=
H3655001767R | H3655001767 | CONNECTOR CABLE | IO CABLE SERIES | CH/CO CABLE SERIES | CH40-HP010-E1T4L | HH40(1M) | CH40-HP010-E1T4L^HH40(1M)^ | Соединительный кабель I/O, схема подключения: клеммный блок - разъём Hirose (штекер) 40-pin ↔ ПЛК - разъём Hirose (штекер), длина 1м, дополнительные характеристики - E1T4L (см. каталог), Uпит. 24В=
H3655001768R | H3655001768 | CONNECTOR CABLE | IO CABLE SERIES | CH/CO CABLE SERIES | CH40-HP010-E1T4L-2L | HH40(1M) | CH40-HP010-E1T4L-2L^HH40(1M)^ | Соединительный кабель I/O, схема подключения: клеммный блок - разъём Hirose (штекер) 40-pin ↔ ПЛК - разъём Hirose (штекер), длина 1м, дополнительные характеристики - E1T4L-2L (см. каталог), Uпит. 24В=
H3655001769R | H3655001769 | CONNECTOR CABLE | IO CABLE SERIES | CH/CO CABLE SERIES | CH40-HP010-E1T4L-2S | HH40(1M) | CH40-HP010-E1T4L-2S^HH40(1M)^ | Соединительный кабель I/O, схема подключения: клеммный блок - разъём Hirose (штекер) 40-pin ↔ ПЛК - разъём Hirose (штекер), длина 1м, дополнительные характеристики - E1T4L-2S (см. каталог), Uпит. 24В=
H3655001770R | H3655001770 | CONNECTOR CABLE | IO CABLE SERIES | CH/CO CABLE SERIES | CH40-HP010-F5T1L | HH40(1M) | CH40-HP010-F5T1L^HH40(1M)^ | Соединительный кабель I/O, схема подключения: клеммный блок - разъём Hirose (штекер) 40-pin ↔ ПЛК - разъём Hirose (штекер), длина 1м, дополнительные характеристики - F5T1L (см. каталог), Uпит. 24В=
H3655001771R | H3655001771 | CONNECTOR CABLE | IO CABLE SERIES | CH/CO CABLE SERIES | CH40-HP010-F5T2L | HH40(1M) | CH40-HP010-F5T2L^HH40(1M)^ | Соединительный кабель I/O, схема подключения: клеммный блок - разъём Hirose (штекер) 40-pin ↔ ПЛК - разъём Hirose (штекер), длина 1м, дополнительные характеристики - F5T2L (см. каталог), Uпит. 24В=
H3655001772R | H3655001772 | CONNECTOR CABLE | IO CABLE SERIES | CH/CO CABLE SERIES | CH40-HP010-F5T3L | HH40(1M) | CH40-HP010-F5T3L^HH40(1M)^ | Соединительный кабель I/O, схема подключения: клеммный блок - разъём Hirose (штекер) 40-pin ↔ ПЛК - разъём Hirose (штекер), длина 1м, дополнительные характеристики - F5T3L (см. каталог), Uпит. 24В=
H3655001773R | H3655001773 | CONNECTOR CABLE | IO CABLE SERIES | CH/CO CABLE SERIES | CH40-HP010-HCM2L | HH40(1M) | CH40-HP010-HCM2L^HH40(1M)^ | Соединительный кабель I/O, схема подключения: клеммный блок - разъём Hirose (штекер) 40-pin ↔ ПЛК - разъём Hirose (штекер), длина 1м, дополнительные характеристики - HCM2L (см. каталог), Uпит. 24В=
H3655001774R | H3655001774 | CONNECTOR CABLE | IO CABLE SERIES | CH/CO CABLE SERIES | CH40-HP010-HCM3L | HH40(1M) | CH40-HP010-HCM3L^HH40(1M)^ | Соединительный кабель I/O, схема подключения: клеммный блок - разъём Hirose (штекер) 40-pin ↔ ПЛК - разъём Hirose (штекер), длина 1м, дополнительные характеристики - HCM3L (см. каталог), Uпит. 24В=
H3655001775R | H3655001775 | CONNECTOR CABLE | IO CABLE SERIES | CH/CO CABLE SERIES | CH40-HP010-ICM1L | HH40(1M) | CH40-HP010-ICM1L^HH40(1M)^ | Соединительный кабель I/O, схема подключения: клеммный блок - разъём Hirose (штекер) 40-pin ↔ ПЛК - разъём Hirose (штекер), длина 1м, дополнительные характеристики - ICM1L (см. каталог), Uпит. 24В=
H3655001776R | H3655001776 | CONNECTOR CABLE | IO CABLE SERIES | CH/CO CABLE SERIES | CH40-HP010-ICM2L | HH40(1M) | CH40-HP010-ICM2L^HH40(1M)^ | Соединительный кабель I/O, схема подключения: клеммный блок - разъём Hirose (штекер) 40-pin ↔ ПЛК - разъём Hirose (штекер), длина 1м, дополнительные характеристики - ICM2L (см. каталог), Uпит. 24В=
H3655001777R | H3655001777 | CONNECTOR CABLE | IO CABLE SERIES | CH/CO CABLE SERIES | CH40-HP010-ICM4L | HH40(1M) | CH40-HP010-ICM4L^HH40(1M)^ | Соединительный кабель I/O, схема подключения: клеммный блок - разъём Hirose (штекер) 40-pin ↔ ПЛК - разъём Hirose (штекер), длина 1м, дополнительные характеристики - ICM4L (см. каталог), Uпит. 24В=
H3655001778R | H3655001778 | CONNECTOR CABLE | IO CABLE SERIES | CH/CO CABLE SERIES | CH40-HP010-ICM5L | HH40(1M) | CH40-HP010-ICM5L^HH40(1M)^ | Соединительный кабель I/O, схема подключения: клеммный блок - разъём Hirose (штекер) 40-pin ↔ ПЛК - разъём Hirose (штекер), длина 1м, дополнительные характеристики - ICM5L (см. каталог), Uпит. 24В=
H3655001779R | H3655001779 | CONNECTOR CABLE | IO CABLE SERIES | CH/CO CABLE SERIES | CH40-HP010-L9M1R | HH40(1M) | CH40-HP010-L9M1R^HH40(1M)^ | Соединительный кабель I/O, схема подключения: клеммный блок - разъём Hirose (штекер) 40-pin ↔ ПЛК - разъём Hirose (штекер), длина 1м, дополнительные характеристики - L9M1R (см. каталог), Uпит. 24В=
H3655001780R | H3655001780 | CONNECTOR CABLE | IO CABLE SERIES | CH/CO CABLE SERIES | CH40-HP010-L9M3R | HH40(1M) | CH40-HP010-L9M3R^HH40(1M)^ | Соединительный кабель I/O, схема подключения: клеммный блок - разъём Hirose (штекер) 40-pin ↔ ПЛК - разъём Hirose (штекер), длина 1м, дополнительные характеристики - L9M3R (см. каталог), Uпит. 24В=
H3655001781R | H3655001781 | CONNECTOR CABLE | IO CABLE SERIES | CH/CO CABLE SERIES | CH40-HP010-L9M4R | HH40(1M) | CH40-HP010-L9M4R^HH40(1M)^ | Соединительный кабель I/O, схема подключения: клеммный блок - разъём Hirose (штекер) 40-pin ↔ ПЛК - разъём Hirose (штекер), длина 1м, дополнительные характеристики - L9M4R (см. каталог), Uпит. 24В=
H3655001782R | H3655001782 | CONNECTOR CABLE | IO CABLE SERIES | CH/CO CABLE SERIES | CH40-HP010-L9M6R | HH40(1M) | CH40-HP010-L9M6R^HH40(1M)^ | Соединительный кабель I/O, схема подключения: клеммный блок - разъём Hirose (штекер) 40-pin ↔ ПЛК - разъём Hirose (штекер), длина 1м, дополнительные характеристики - L9M6R (см. каталог), Uпит. 24В=
H3655001783R | H3655001783 | CONNECTOR CABLE | IO CABLE SERIES | CH/CO CABLE SERIES | CH40-HP015-1L | HH40(1.5M) | CH40-HP015-1L^HH40(1.5M)^ | Соединительный кабель I/O, схема подключения: клеммный блок - разъём Hirose (штекер) 40-pin ↔ ПЛК - разъём Hirose (штекер), длина 1.5м, дополнительные характеристики - 1L (см. каталог), Uпит. 24В=
H3655001784R | H3655001784 | CONNECTOR CABLE | IO CABLE SERIES | CH/CO CABLE SERIES | CH40-HP015-1R | HH40(1.5M) | CH40-HP015-1R^HH40(1.5M)^ | Соединительный кабель I/O, схема подключения: клеммный блок - разъём Hirose (штекер) 40-pin ↔ ПЛК - разъём Hirose (штекер), длина 1.5м, дополнительные характеристики - 1R (см. каталог), Uпит. 24В=
H3655001785R | H3655001785 | CONNECTOR CABLE | IO CABLE SERIES | CH/CO CABLE SERIES | CH40-HP015-4L | HH40(1.5M) | CH40-HP015-4L^HH40(1.5M)^ | Соединительный кабель I/O, схема подключения: клеммный блок - разъём Hirose (штекер) 40-pin ↔ ПЛК - разъём Hirose (штекер), длина 1.5м, дополнительные характеристики - 4L (см. каталог), Uпит. 24В=
H3655001786R | H3655001786 | CONNECTOR CABLE | IO CABLE SERIES | CH/CO CABLE SERIES | CH40-HP015-8L | HH40(1.5M) | CH40-HP015-8L^HH40(1.5M)^ | Соединительный кабель I/O, схема подключения: клеммный блок - разъём Hirose (штекер) 40-pin ↔ ПЛК - разъём Hirose (штекер), длина 1.5м, дополнительные характеристики - 8L (см. каталог), Uпит. 24В=
H3655001787R | H3655001787 | CONNECTOR CABLE | IO CABLE SERIES | CH/CO CABLE SERIES | CH40-HP015-8L-FS | HH40(1.5M) | CH40-HP015-8L-FS^HH40(1.5M)^ | Соединительный кабель I/O, схема подключения: клеммный блок - разъём Hirose (штекер) 40-pin ↔ ПЛК - разъём Hirose (штекер), длина 1.5м, дополнительные характеристики - 8L-FS (см. каталог), Uпит. 24В=
H3655001788R | H3655001788 | CONNECTOR CABLE | IO CABLE SERIES | CH/CO CABLE SERIES | CH40-HP015-8L-YS | HH40(1.5M) | CH40-HP015-8L-YS^HH40(1.5M)^ | Соединительный кабель I/O, схема подключения: клеммный блок - разъём Hirose (штекер) 40-pin ↔ ПЛК - разъём Hirose (штекер), длина 1.5м, дополнительные характеристики - 8L-YS (см. каталог), Uпит. 24В=
H3655001789R | H3655001789 | CONNECTOR CABLE | IO CABLE SERIES | CH/CO CABLE SERIES | CH40-HP015-8R-FS | HH40(1.5M) | CH40-HP015-8R-FS^HH40(1.5M)^ | Соединительный кабель I/O, схема подключения: клеммный блок - разъём Hirose (штекер) 40-pin ↔ ПЛК - разъём Hirose (штекер), длина 1.5м, дополнительные характеристики - 8R-FS (см. каталог), Uпит. 24В=
H3655001790R | H3655001790 | CONNECTOR CABLE | IO CABLE SERIES | CH/CO CABLE SERIES | CH40-HP015-8R-YS | HH40(1.5M) | CH40-HP015-8R-YS^HH40(1.5M)^ | Соединительный кабель I/O, схема подключения: клеммный блок - разъём Hirose (штекер) 40-pin ↔ ПЛК - разъём Hirose (штекер), длина 1.5м, дополнительные характеристики - 8R-YS (см. каталог), Uпит. 24В=
H3655001791R | H3655001791 | CONNECTOR CABLE | IO CABLE SERIES | CH/CO CABLE SERIES | CH40-HP015-8X-FS | HH40(1.5M) | CH40-HP015-8X-FS^HH40(1.5M)^ | Соединительный кабель I/O, схема подключения: клеммный блок - разъём Hirose (штекер) 40-pin ↔ ПЛК - разъём Hirose (штекер), длина 1.5м, дополнительные характеристики - 8X-FS (см. каталог), Uпит. 24В=
H3655001792R | H3655001792 | CONNECTOR CABLE | IO CABLE SERIES | CH/CO CABLE SERIES | CH40-HP015-8X-YS | HH40(1.5M) | CH40-HP015-8X-YS^HH40(1.5M)^ | Соединительный кабель I/O, схема подключения: клеммный блок - разъём Hirose (штекер) 40-pin ↔ ПЛК - разъём Hirose (штекер), длина 1.5м, дополнительные характеристики - 8X-YS (см. каталог), Uпит. 24В=
H3655001793R | H3655001793 | CONNECTOR CABLE | IO CABLE SERIES | CH/CO CABLE SERIES | CH40-HP015-8Y-FS | HH40(1.5M) | CH40-HP015-8Y-FS^HH40(1.5M)^ | Соединительный кабель I/O, схема подключения: клеммный блок - разъём Hirose (штекер) 40-pin ↔ ПЛК - разъём Hirose (штекер), длина 1.5м, дополнительные характеристики - 8Y-FS (см. каталог), Uпит. 24В=
H3655001794R | H3655001794 | CONNECTOR CABLE | IO CABLE SERIES | CH/CO CABLE SERIES | CH40-HP015-8Y-YS | HH40(1.5M) | CH40-HP015-8Y-YS^HH40(1.5M)^ | Соединительный кабель I/O, схема подключения: клеммный блок - разъём Hirose (штекер) 40-pin ↔ ПЛК - разъём Hirose (штекер), длина 1.5м, дополнительные характеристики - 8Y-YS (см. каталог), Uпит. 24В=
H3655002073R | H3655002073 | CONNECTOR CABLE | IO CABLE SERIES | CH/CO CABLE SERIES | CH40-HP015-D1T1L | HH40(1.5M)^ | CH40-HP015-D1T1L^HH40(1.5M)^^
H3655001795R | H3655001795 | CONNECTOR CABLE | IO CABLE SERIES | CH/CO CABLE SERIES | CH40-HP015-D1T1R | HH40(1.5M) | CH40-HP015-D1T1R^HH40(1.5M)^ | Соединительный кабель I/O, схема подключения: клеммный блок - разъём Hirose (штекер) 40-pin ↔ ПЛК - разъём Hirose (штекер), длина 1.5м, дополнительные характеристики - D1T1R (см. каталог), Uпит. 24В=
H3655001796R | H3655001796 | CONNECTOR CABLE | IO CABLE SERIES | CH/CO CABLE SERIES | CH40-HP015-E1T1L | HH40(1.5M) | CH40-HP015-E1T1L^HH40(1.5M)^ | Соединительный кабель I/O, схема подключения: клеммный блок - разъём Hirose (штекер) 40-pin ↔ ПЛК - разъём Hirose (штекер), длина 1.5м, дополнительные характеристики - E1T1L (см. каталог), Uпит. 24В=
H3655001797R | H3655001797 | CONNECTOR CABLE | IO CABLE SERIES | CH/CO CABLE SERIES | CH40-HP015-E1T1L-2L | HH40(1.5M) | CH40-HP015-E1T1L-2L^HH40(1.5M)^ | Соединительный кабель I/O, схема подключения: клеммный блок - разъём Hirose (штекер) 40-pin ↔ ПЛК - разъём Hirose (штекер), длина 1.5м, дополнительные характеристики - E1T1L-2L (см. каталог), Uпит. 24В=
H3655001798R | H3655001798 | CONNECTOR CABLE | IO CABLE SERIES | CH/CO CABLE SERIES | CH40-HP015-E1T1L-2S | HH40(1.5M) | CH40-HP015-E1T1L-2S^HH40(1.5M)^ | Соединительный кабель I/O, схема подключения: клеммный блок - разъём Hirose (штекер) 40-pin ↔ ПЛК - разъём Hirose (штекер), длина 1.5м, дополнительные характеристики - E1T1L-2S (см. каталог), Uпит. 24В=
H3655001799R | H3655001799 | CONNECTOR CABLE | IO CABLE SERIES | CH/CO CABLE SERIES | CH40-HP015-E1T2L | HH40(1.5M) | CH40-HP015-E1T2L^HH40(1.5M)^ | Соединительный кабель I/O, схема подключения: клеммный блок - разъём Hirose (штекер) 40-pin ↔ ПЛК - разъём Hirose (штекер), длина 1.5м, дополнительные характеристики - E1T2L (см. каталог), Uпит. 24В=
H3655001800R | H3655001800 | CONNECTOR CABLE | IO CABLE SERIES | CH/CO CABLE SERIES | CH40-HP015-E1T3L | HH40(1.5M) | CH40-HP015-E1T3L^HH40(1.5M)^ | Соединительный кабель I/O, схема подключения: клеммный блок - разъём Hirose (штекер) 40-pin ↔ ПЛК - разъём Hirose (штекер), длина 1.5м, дополнительные характеристики - E1T3L (см. каталог), Uпит. 24В=
H3655001801R | H3655001801 | CONNECTOR CABLE | IO CABLE SERIES | CH/CO CABLE SERIES | CH40-HP015-E1T4L | HH40(1.5M) | CH40-HP015-E1T4L^HH40(1.5M)^ | Соединительный кабель I/O, схема подключения: клеммный блок - разъём Hirose (штекер) 40-pin ↔ ПЛК - разъём Hirose (штекер), длина 1.5м, дополнительные характеристики - E1T4L (см. каталог), Uпит. 24В=
H3655001802R | H3655001802 | CONNECTOR CABLE | IO CABLE SERIES | CH/CO CABLE SERIES | CH40-HP015-E1T4L-2L | HH40(1.5M) | CH40-HP015-E1T4L-2L^HH40(1.5M)^ | Соединительный кабель I/O, схема подключения: клеммный блок - разъём Hirose (штекер) 40-pin ↔ ПЛК - разъём Hirose (штекер), длина 1.5м, дополнительные характеристики - E1T4L-2L (см. каталог), Uпит. 24В=
H3655001803R | H3655001803 | CONNECTOR CABLE | IO CABLE SERIES | CH/CO CABLE SERIES | CH40-HP015-E1T4L-2S | HH40(1.5M) | CH40-HP015-E1T4L-2S^HH40(1.5M)^ | Соединительный кабель I/O, схема подключения: клеммный блок - разъём Hirose (штекер) 40-pin ↔ ПЛК - разъём Hirose (штекер), длина 1.5м, дополнительные характеристики - E1T4L-2S (см. каталог), Uпит. 24В=
H3655001804R | H3655001804 | CONNECTOR CABLE | IO CABLE SERIES | CH/CO CABLE SERIES | CH40-HP015-F5T1L | HH40(1.5M) | CH40-HP015-F5T1L^HH40(1.5M)^ | Соединительный кабель I/O, схема подключения: клеммный блок - разъём Hirose (штекер) 40-pin ↔ ПЛК - разъём Hirose (штекер), длина 1.5м, дополнительные характеристики - F5T1L (см. каталог), Uпит. 24В=
H3655001805R | H3655001805 | CONNECTOR CABLE | IO CABLE SERIES | CH/CO CABLE SERIES | CH40-HP015-F5T2L | HH40(1.5M) | CH40-HP015-F5T2L^HH40(1.5M)^ | Соединительный кабель I/O, схема подключения: клеммный блок - разъём Hirose (штекер) 40-pin ↔ ПЛК - разъём Hirose (штекер), длина 1.5м, дополнительные характеристики - F5T2L (см. каталог), Uпит. 24В=
H3655001806R | H3655001806 | CONNECTOR CABLE | IO CABLE SERIES | CH/CO CABLE SERIES | CH40-HP015-F5T3L | HH40(1.5M) | CH40-HP015-F5T3L^HH40(1.5M)^ | Соединительный кабель I/O, схема подключения: клеммный блок - разъём Hirose (штекер) 40-pin ↔ ПЛК - разъём Hirose (штекер), длина 1.5м, дополнительные характеристики - F5T3L (см. каталог), Uпит. 24В=
H3655001807R | H3655001807 | CONNECTOR CABLE | IO CABLE SERIES | CH/CO CABLE SERIES | CH40-HP015-HCM2L | HH40(1.5M) | CH40-HP015-HCM2L^HH40(1.5M)^ | Соединительный кабель I/O, схема подключения: клеммный блок - разъём Hirose (штекер) 40-pin ↔ ПЛК - разъём Hirose (штекер), длина 1.5м, дополнительные характеристики - HCM2L (см. каталог), Uпит. 24В=
H3655001808R | H3655001808 | CONNECTOR CABLE | IO CABLE SERIES | CH/CO CABLE SERIES | CH40-HP015-HCM3L | HH40(1.5M) | CH40-HP015-HCM3L^HH40(1.5M)^ | Соединительный кабель I/O, схема подключения: клеммный блок - разъём Hirose (штекер) 40-pin ↔ ПЛК - разъём Hirose (штекер), длина 1.5м, дополнительные характеристики - HCM3L (см. каталог), Uпит. 24В=
H3655001809R | H3655001809 | CONNECTOR CABLE | IO CABLE SERIES | CH/CO CABLE SERIES | CH40-HP015-ICM1L | HH40(1.5M) | CH40-HP015-ICM1L^HH40(1.5M)^ | Соединительный кабель I/O, схема подключения: клеммный блок - разъём Hirose (штекер) 40-pin ↔ ПЛК - разъём Hirose (штекер), длина 1.5м, дополнительные характеристики - ICM1L (см. каталог), Uпит. 24В=
H3655001810R | H3655001810 | CONNECTOR CABLE | IO CABLE SERIES | CH/CO CABLE SERIES | CH40-HP015-ICM2L | HH40(1.5M) | CH40-HP015-ICM2L^HH40(1.5M)^ | Соединительный кабель I/O, схема подключения: клеммный блок - разъём Hirose (штекер) 40-pin ↔ ПЛК - разъём Hirose (штекер), длина 1.5м, дополнительные характеристики - ICM2L (см. каталог), Uпит. 24В=
H3655001811R | H3655001811 | CONNECTOR CABLE | IO CABLE SERIES | CH/CO CABLE SERIES | CH40-HP015-ICM4L | HH40(1.5M) | CH40-HP015-ICM4L^HH40(1.5M)^ | Соединительный кабель I/O, схема подключения: клеммный блок - разъём Hirose (штекер) 40-pin ↔ ПЛК - разъём Hirose (штекер), длина 1.5м, дополнительные характеристики - ICM4L (см. каталог), Uпит. 24В=
H3655001812R | H3655001812 | CONNECTOR CABLE | IO CABLE SERIES | CH/CO CABLE SERIES | CH40-HP015-ICM5L | HH40(1.5M) | CH40-HP015-ICM5L^HH40(1.5M)^ | Соединительный кабель I/O, схема подключения: клеммный блок - разъём Hirose (штекер) 40-pin ↔ ПЛК - разъём Hirose (штекер), длина 1.5м, дополнительные характеристики - ICM5L (см. каталог), Uпит. 24В=
H3655001813R | H3655001813 | CONNECTOR CABLE | IO CABLE SERIES | CH/CO CABLE SERIES | CH40-HP015-L9M1R | HH40(1.5M) | CH40-HP015-L9M1R^HH40(1.5M)^ | Соединительный кабель I/O, схема подключения: клеммный блок - разъём Hirose (штекер) 40-pin ↔ ПЛК - разъём Hirose (штекер), длина 1.5м, дополнительные характеристики - L9M1R (см. каталог), Uпит. 24В=
H3655001814R | H3655001814 | CONNECTOR CABLE | IO CABLE SERIES | CH/CO CABLE SERIES | CH40-HP015-L9M3R | HH40(1.5M) | CH40-HP015-L9M3R^HH40(1.5M)^ | Соединительный кабель I/O, схема подключения: клеммный блок - разъём Hirose (штекер) 40-pin ↔ ПЛК - разъём Hirose (штекер), длина 1.5м, дополнительные характеристики - L9M3R (см. каталог), Uпит. 24В=
H3655001815R | H3655001815 | CONNECTOR CABLE | IO CABLE SERIES | CH/CO CABLE SERIES | CH40-HP015-L9M4R | HH40(1.5M) | CH40-HP015-L9M4R^HH40(1.5M)^ | Соединительный кабель I/O, схема подключения: клеммный блок - разъём Hirose (штекер) 40-pin ↔ ПЛК - разъём Hirose (штекер), длина 1.5м, дополнительные характеристики - L9M4R (см. каталог), Uпит. 24В=
H3655001816R | H3655001816 | CONNECTOR CABLE | IO CABLE SERIES | CH/CO CABLE SERIES | CH40-HP015-L9M6R | HH40(1.5M) | CH40-HP015-L9M6R^HH40(1.5M)^ | Соединительный кабель I/O, схема подключения: клеммный блок - разъём Hirose (штекер) 40-pin ↔ ПЛК - разъём Hirose (штекер), длина 1.5м, дополнительные характеристики - L9M6R (см. каталог), Uпит. 24В=
H3655001817R | H3655001817 | CONNECTOR CABLE | IO CABLE SERIES | CH/CO CABLE SERIES | CH40-HP020-1L | HH40(2M) | CH40-HP020-1L^HH40(2M)^ | Соединительный кабель I/O, схема подключения: клеммный блок - разъём Hirose (штекер) 40-pin ↔ ПЛК - разъём Hirose (штекер), длина 2м, дополнительные характеристики - 1L (см. каталог), Uпит. 24В=
H3655001818R | H3655001818 | CONNECTOR CABLE | IO CABLE SERIES | CH/CO CABLE SERIES | CH40-HP020-1R | HH40(2M) | CH40-HP020-1R^HH40(2M)^ | Соединительный кабель I/O, схема подключения: клеммный блок - разъём Hirose (штекер) 40-pin ↔ ПЛК - разъём Hirose (штекер), длина 2м, дополнительные характеристики - 1R (см. каталог), Uпит. 24В=
H3655001819R | H3655001819 | CONNECTOR CABLE | IO CABLE SERIES | CH/CO CABLE SERIES | CH40-HP020-4L | HH40(2M) | CH40-HP020-4L^HH40(2M)^ | Соединительный кабель I/O, схема подключения: клеммный блок - разъём Hirose (штекер) 40-pin ↔ ПЛК - разъём Hirose (штекер), длина 2м, дополнительные характеристики - 4L (см. каталог), Uпит. 24В=
H3655001820R | H3655001820 | CONNECTOR CABLE | IO CABLE SERIES | CH/CO CABLE SERIES | CH40-HP020-8L | HH40(2M) | CH40-HP020-8L^HH40(2M)^ | Соединительный кабель I/O, схема подключения: клеммный блок - разъём Hirose (штекер) 40-pin ↔ ПЛК - разъём Hirose (штекер), длина 2м, дополнительные характеристики - 8L (см. каталог), Uпит. 24В=
H3655001821R | H3655001821 | CONNECTOR CABLE | IO CABLE SERIES | CH/CO CABLE SERIES | CH40-HP020-8L-FS | HH40(2M) | CH40-HP020-8L-FS^HH40(2M)^ | Соединительный кабель I/O, схема подключения: клеммный блок - разъём Hirose (штекер) 40-pin ↔ ПЛК - разъём Hirose (штекер), длина 2м, дополнительные характеристики - 8L-FS (см. каталог), Uпит. 24В=
H3655001822R | H3655001822 | CONNECTOR CABLE | IO CABLE SERIES | CH/CO CABLE SERIES | CH40-HP020-8L-YS | HH40(2M) | CH40-HP020-8L-YS^HH40(2M)^ | Соединительный кабель I/O, схема подключения: клеммный блок - разъём Hirose (штекер) 40-pin ↔ ПЛК - разъём Hirose (штекер), длина 2м, дополнительные характеристики - 8L-YS (см. каталог), Uпит. 24В=
H3655001823R | H3655001823 | CONNECTOR CABLE | IO CABLE SERIES | CH/CO CABLE SERIES | CH40-HP020-8R-FS | HH40(2M) | CH40-HP020-8R-FS^HH40(2M)^ | Соединительный кабель I/O, схема подключения: клеммный блок - разъём Hirose (штекер) 40-pin ↔ ПЛК - разъём Hirose (штекер), длина 2м, дополнительные характеристики - 8R-FS (см. каталог), Uпит. 24В=
H3655001824R | H3655001824 | CONNECTOR CABLE | IO CABLE SERIES | CH/CO CABLE SERIES | CH40-HP020-8R-YS | HH40(2M) | CH40-HP020-8R-YS^HH40(2M)^ | Соединительный кабель I/O, схема подключения: клеммный блок - разъём Hirose (штекер) 40-pin ↔ ПЛК - разъём Hirose (штекер), длина 2м, дополнительные характеристики - 8R-YS (см. каталог), Uпит. 24В=
H3655001825R | H3655001825 | CONNECTOR CABLE | IO CABLE SERIES | CH/CO CABLE SERIES | CH40-HP020-8X-FS | HH40(2M) | CH40-HP020-8X-FS^HH40(2M)^ | Соединительный кабель I/O, схема подключения: клеммный блок - разъём Hirose (штекер) 40-pin ↔ ПЛК - разъём Hirose (штекер), длина 2м, дополнительные характеристики - 8X-FS (см. каталог), Uпит. 24В=
H3655001826R | H3655001826 | CONNECTOR CABLE | IO CABLE SERIES | CH/CO CABLE SERIES | CH40-HP020-8X-YS | HH40(2M) | CH40-HP020-8X-YS^HH40(2M)^ | Соединительный кабель I/O, схема подключения: клеммный блок - разъём Hirose (штекер) 40-pin ↔ ПЛК - разъём Hirose (штекер), длина 2м, дополнительные характеристики - 8X-YS (см. каталог), Uпит. 24В=
H3655001827R | H3655001827 | CONNECTOR CABLE | IO CABLE SERIES | CH/CO CABLE SERIES | CH40-HP020-8Y-FS | HH40(2M) | CH40-HP020-8Y-FS^HH40(2M)^ | Соединительный кабель I/O, схема подключения: клеммный блок - разъём Hirose (штекер) 40-pin ↔ ПЛК - разъём Hirose (штекер), длина 2м, дополнительные характеристики - 8Y-FS (см. каталог), Uпит. 24В=
H3655001828R | H3655001828 | CONNECTOR CABLE | IO CABLE SERIES | CH/CO CABLE SERIES | CH40-HP020-8Y-YS | HH40(2M) | CH40-HP020-8Y-YS^HH40(2M)^ | Соединительный кабель I/O, схема подключения: клеммный блок - разъём Hirose (штекер) 40-pin ↔ ПЛК - разъём Hirose (штекер), длина 2м, дополнительные характеристики - 8Y-YS (см. каталог), Uпит. 24В=
H3655002074R | H3655002074 | CONNECTOR CABLE | IO CABLE SERIES | CH/CO CABLE SERIES | CH40-HP020-D1T1L | HH40(2M)^ | CH40-HP020-D1T1L^HH40(2M)^^
H3655001829R | H3655001829 | CONNECTOR CABLE | IO CABLE SERIES | CH/CO CABLE SERIES | CH40-HP020-D1T1R | HH40(2M) | CH40-HP020-D1T1R^HH40(2M)^ | Соединительный кабель I/O, схема подключения: клеммный блок - разъём Hirose (штекер) 40-pin ↔ ПЛК - разъём Hirose (штекер), длина 2м, дополнительные характеристики - D1T1R (см. каталог), Uпит. 24В=
H3655001830R | H3655001830 | CONNECTOR CABLE | IO CABLE SERIES | CH/CO CABLE SERIES | CH40-HP020-E1T1L | HH40(2M) | CH40-HP020-E1T1L^HH40(2M)^ | Соединительный кабель I/O, схема подключения: клеммный блок - разъём Hirose (штекер) 40-pin ↔ ПЛК - разъём Hirose (штекер), длина 2м, дополнительные характеристики - E1T1L (см. каталог), Uпит. 24В=
H3655001831R | H3655001831 | CONNECTOR CABLE | IO CABLE SERIES | CH/CO CABLE SERIES | CH40-HP020-E1T1L-2L | HH40(2M) | CH40-HP020-E1T1L-2L^HH40(2M)^ | Соединительный кабель I/O, схема подключения: клеммный блок - разъём Hirose (штекер) 40-pin ↔ ПЛК - разъём Hirose (штекер), длина 2м, дополнительные характеристики - E1T1L-2L (см. каталог), Uпит. 24В=
H3655001832R | H3655001832 | CONNECTOR CABLE | IO CABLE SERIES | CH/CO CABLE SERIES | CH40-HP020-E1T1L-2S | HH40(2M) | CH40-HP020-E1T1L-2S^HH40(2M)^ | Соединительный кабель I/O, схема подключения: клеммный блок - разъём Hirose (штекер) 40-pin ↔ ПЛК - разъём Hirose (штекер), длина 2м, дополнительные характеристики - E1T1L-2S (см. каталог), Uпит. 24В=
H3655001833R | H3655001833 | CONNECTOR CABLE | IO CABLE SERIES | CH/CO CABLE SERIES | CH40-HP020-E1T2L | HH40(2M) | CH40-HP020-E1T2L^HH40(2M)^ | Соединительный кабель I/O, схема подключения: клеммный блок - разъём Hirose (штекер) 40-pin ↔ ПЛК - разъём Hirose (штекер), длина 2м, дополнительные характеристики - E1T2L (см. каталог), Uпит. 24В=
H3655001834R | H3655001834 | CONNECTOR CABLE | IO CABLE SERIES | CH/CO CABLE SERIES | CH40-HP020-E1T3L | HH40(2M) | CH40-HP020-E1T3L^HH40(2M)^ | Соединительный кабель I/O, схема подключения: клеммный блок - разъём Hirose (штекер) 40-pin ↔ ПЛК - разъём Hirose (штекер), длина 2м, дополнительные характеристики - E1T3L (см. каталог), Uпит. 24В=
H3655001835R | H3655001835 | CONNECTOR CABLE | IO CABLE SERIES | CH/CO CABLE SERIES | CH40-HP020-E1T4L | HH40(2M) | CH40-HP020-E1T4L^HH40(2M)^ | Соединительный кабель I/O, схема подключения: клеммный блок - разъём Hirose (штекер) 40-pin ↔ ПЛК - разъём Hirose (штекер), длина 2м, дополнительные характеристики - E1T4L (см. каталог), Uпит. 24В=
H3655001836R | H3655001836 | CONNECTOR CABLE | IO CABLE SERIES | CH/CO CABLE SERIES | CH40-HP020-E1T4L-2L | HH40(2M) | CH40-HP020-E1T4L-2L^HH40(2M)^ | Соединительный кабель I/O, схема подключения: клеммный блок - разъём Hirose (штекер) 40-pin ↔ ПЛК - разъём Hirose (штекер), длина 2м, дополнительные характеристики - E1T4L-2L (см. каталог), Uпит. 24В=
H3655001837R | H3655001837 | CONNECTOR CABLE | IO CABLE SERIES | CH/CO CABLE SERIES | CH40-HP020-E1T4L-2S | HH40(2M) | CH40-HP020-E1T4L-2S^HH40(2M)^ | Соединительный кабель I/O, схема подключения: клеммный блок - разъём Hirose (штекер) 40-pin ↔ ПЛК - разъём Hirose (штекер), длина 2м, дополнительные характеристики - E1T4L-2S (см. каталог), Uпит. 24В=
H3655001838R | H3655001838 | CONNECTOR CABLE | IO CABLE SERIES | CH/CO CABLE SERIES | CH40-HP020-F5T1L | HH40(2M) | CH40-HP020-F5T1L^HH40(2M)^ | Соединительный кабель I/O, схема подключения: клеммный блок - разъём Hirose (штекер) 40-pin ↔ ПЛК - разъём Hirose (штекер), длина 2м, дополнительные характеристики - F5T1L (см. каталог), Uпит. 24В=
H3655001839R | H3655001839 | CONNECTOR CABLE | IO CABLE SERIES | CH/CO CABLE SERIES | CH40-HP020-F5T2L | HH40(2M) | CH40-HP020-F5T2L^HH40(2M)^ | Соединительный кабель I/O, схема подключения: клеммный блок - разъём Hirose (штекер) 40-pin ↔ ПЛК - разъём Hirose (штекер), длина 2м, дополнительные характеристики - F5T2L (см. каталог), Uпит. 24В=
H3655001840R | H3655001840 | CONNECTOR CABLE | IO CABLE SERIES | CH/CO CABLE SERIES | CH40-HP020-F5T3L | HH40(2M) | CH40-HP020-F5T3L^HH40(2M)^ | Соединительный кабель I/O, схема подключения: клеммный блок - разъём Hirose (штекер) 40-pin ↔ ПЛК - разъём Hirose (штекер), длина 2м, дополнительные характеристики - F5T3L (см. каталог), Uпит. 24В=
H3655001841R | H3655001841 | CONNECTOR CABLE | IO CABLE SERIES | CH/CO CABLE SERIES | CH40-HP020-HCM2L | HH40(2M) | CH40-HP020-HCM2L^HH40(2M)^ | Соединительный кабель I/O, схема подключения: клеммный блок - разъём Hirose (штекер) 40-pin ↔ ПЛК - разъём Hirose (штекер), длина 2м, дополнительные характеристики - HCM2L (см. каталог), Uпит. 24В=
H3655001842R | H3655001842 | CONNECTOR CABLE | IO CABLE SERIES | CH/CO CABLE SERIES | CH40-HP020-HCM3L | HH40(2M) | CH40-HP020-HCM3L^HH40(2M)^ | Соединительный кабель I/O, схема подключения: клеммный блок - разъём Hirose (штекер) 40-pin ↔ ПЛК - разъём Hirose (штекер), длина 2м, дополнительные характеристики - HCM3L (см. каталог), Uпит. 24В=
H3655001843R | H3655001843 | CONNECTOR CABLE | IO CABLE SERIES | CH/CO CABLE SERIES | CH40-HP020-ICM1L | HH40(2M) | CH40-HP020-ICM1L^HH40(2M)^ | Соединительный кабель I/O, схема подключения: клеммный блок - разъём Hirose (штекер) 40-pin ↔ ПЛК - разъём Hirose (штекер), длина 2м, дополнительные характеристики - ICM1L (см. каталог), Uпит. 24В=
H3655001844R | H3655001844 | CONNECTOR CABLE | IO CABLE SERIES | CH/CO CABLE SERIES | CH40-HP020-ICM2L | HH40(2M) | CH40-HP020-ICM2L^HH40(2M)^ | Соединительный кабель I/O, схема подключения: клеммный блок - разъём Hirose (штекер) 40-pin ↔ ПЛК - разъём Hirose (штекер), длина 2м, дополнительные характеристики - ICM2L (см. каталог), Uпит. 24В=
H3655001845R | H3655001845 | CONNECTOR CABLE | IO CABLE SERIES | CH/CO CABLE SERIES | CH40-HP020-ICM4L | HH40(2M) | CH40-HP020-ICM4L^HH40(2M)^ | Соединительный кабель I/O, схема подключения: клеммный блок - разъём Hirose (штекер) 40-pin ↔ ПЛК - разъём Hirose (штекер), длина 2м, дополнительные характеристики - ICM4L (см. каталог), Uпит. 24В=
H3655001846R | H3655001846 | CONNECTOR CABLE | IO CABLE SERIES | CH/CO CABLE SERIES | CH40-HP020-ICM5L | HH40(2M) | CH40-HP020-ICM5L^HH40(2M)^ | Соединительный кабель I/O, схема подключения: клеммный блок - разъём Hirose (штекер) 40-pin ↔ ПЛК - разъём Hirose (штекер), длина 2м, дополнительные характеристики - ICM5L (см. каталог), Uпит. 24В=
H3655001847R | H3655001847 | CONNECTOR CABLE | IO CABLE SERIES | CH/CO CABLE SERIES | CH40-HP020-L9M1R | HH40(2M) | CH40-HP020-L9M1R^HH40(2M)^ | Соединительный кабель I/O, схема подключения: клеммный блок - разъём Hirose (штекер) 40-pin ↔ ПЛК - разъём Hirose (штекер), длина 2м, дополнительные характеристики - L9M1R (см. каталог), Uпит. 24В=
H3655001848R | H3655001848 | CONNECTOR CABLE | IO CABLE SERIES | CH/CO CABLE SERIES | CH40-HP020-L9M3R | HH40(2M) | CH40-HP020-L9M3R^HH40(2M)^ | Соединительный кабель I/O, схема подключения: клеммный блок - разъём Hirose (штекер) 40-pin ↔ ПЛК - разъём Hirose (штекер), длина 2м, дополнительные характеристики - L9M3R (см. каталог), Uпит. 24В=
H3655001849R | H3655001849 | CONNECTOR CABLE | IO CABLE SERIES | CH/CO CABLE SERIES | CH40-HP020-L9M4R | HH40(2M) | CH40-HP020-L9M4R^HH40(2M)^ | Соединительный кабель I/O, схема подключения: клеммный блок - разъём Hirose (штекер) 40-pin ↔ ПЛК - разъём Hirose (штекер), длина 2м, дополнительные характеристики - L9M4R (см. каталог), Uпит. 24В=
H3655001850R | H3655001850 | CONNECTOR CABLE | IO CABLE SERIES | CH/CO CABLE SERIES | CH40-HP020-L9M6R | HH40(2M) | CH40-HP020-L9M6R^HH40(2M)^ | Соединительный кабель I/O, схема подключения: клеммный блок - разъём Hirose (штекер) 40-pin ↔ ПЛК - разъём Hirose (штекер), длина 2м, дополнительные характеристики - L9M6R (см. каталог), Uпит. 24В=
H3655001851R | H3655001851 | CONNECTOR CABLE | IO CABLE SERIES | CH/CO CABLE SERIES | CH40-HP025-1L | HH40(2.5M) | CH40-HP025-1L^HH40(2.5M)^ | Соединительный кабель I/O, схема подключения: клеммный блок - разъём Hirose (штекер) 40-pin ↔ ПЛК - разъём Hirose (штекер), длина 2.5м, дополнительные характеристики - 1L (см. каталог), Uпит. 24В=
H3655001852R | H3655001852 | CONNECTOR CABLE | IO CABLE SERIES | CH/CO CABLE SERIES | CH40-HP025-1R | HH40(2.5M) | CH40-HP025-1R^HH40(2.5M)^ | Соединительный кабель I/O, схема подключения: клеммный блок - разъём Hirose (штекер) 40-pin ↔ ПЛК - разъём Hirose (штекер), длина 2.5м, дополнительные характеристики - 1R (см. каталог), Uпит. 24В=
H3655001853R | H3655001853 | CONNECTOR CABLE | IO CABLE SERIES | CH/CO CABLE SERIES | CH40-HP025-4L | HH40(2.5M) | CH40-HP025-4L^HH40(2.5M)^ | Соединительный кабель I/O, схема подключения: клеммный блок - разъём Hirose (штекер) 40-pin ↔ ПЛК - разъём Hirose (штекер), длина 2.5м, дополнительные характеристики - 4L (см. каталог), Uпит. 24В=
H3655001854R | H3655001854 | CONNECTOR CABLE | IO CABLE SERIES | CH/CO CABLE SERIES | CH40-HP025-8L | HH40(2.5M) | CH40-HP025-8L^HH40(2.5M)^ | Соединительный кабель I/O, схема подключения: клеммный блок - разъём Hirose (штекер) 40-pin ↔ ПЛК - разъём Hirose (штекер), длина 2.5м, дополнительные характеристики - 8L (см. каталог), Uпит. 24В=
H3655002075R | H3655002075 | CONNECTOR CABLE | IO CABLE SERIES | CH/CO CABLE SERIES | CH40-HP025-D1T1L | HH40(2.5M)^ | CH40-HP025-D1T1L^HH40(2.5M)^^
H3655001855R | H3655001855 | CONNECTOR CABLE | IO CABLE SERIES | CH/CO CABLE SERIES | CH40-HP025-D1T1R | HH40(2.5M) | CH40-HP025-D1T1R^HH40(2.5M)^ | Соединительный кабель I/O, схема подключения: клеммный блок - разъём Hirose (штекер) 40-pin ↔ ПЛК - разъём Hirose (штекер), длина 2.5м, дополнительные характеристики - D1T1R (см. каталог), Uпит. 24В=
H3655001856R | H3655001856 | CONNECTOR CABLE | IO CABLE SERIES | CH/CO CABLE SERIES | CH40-HP025-E1T1L | HH40(2.5M) | CH40-HP025-E1T1L^HH40(2.5M)^ | Соединительный кабель I/O, схема подключения: клеммный блок - разъём Hirose (штекер) 40-pin ↔ ПЛК - разъём Hirose (штекер), длина 2.5м, дополнительные характеристики - E1T1L (см. каталог), Uпит. 24В=
H3655001857R | H3655001857 | CONNECTOR CABLE | IO CABLE SERIES | CH/CO CABLE SERIES | CH40-HP025-E1T1L-2L | HH40(2.5M) | CH40-HP025-E1T1L-2L^HH40(2.5M)^ | Соединительный кабель I/O, схема подключения: клеммный блок - разъём Hirose (штекер) 40-pin ↔ ПЛК - разъём Hirose (штекер), длина 2.5м, дополнительные характеристики - E1T1L-2L (см. каталог), Uпит. 24В=
H3655001858R | H3655001858 | CONNECTOR CABLE | IO CABLE SERIES | CH/CO CABLE SERIES | CH40-HP025-E1T1L-2S | HH40(2.5M) | CH40-HP025-E1T1L-2S^HH40(2.5M)^ | Соединительный кабель I/O, схема подключения: клеммный блок - разъём Hirose (штекер) 40-pin ↔ ПЛК - разъём Hirose (штекер), длина 2.5м, дополнительные характеристики - E1T1L-2S (см. каталог), Uпит. 24В=
H3655001859R | H3655001859 | CONNECTOR CABLE | IO CABLE SERIES | CH/CO CABLE SERIES | CH40-HP025-E1T2L | HH40(2.5M) | CH40-HP025-E1T2L^HH40(2.5M)^ | Соединительный кабель I/O, схема подключения: клеммный блок - разъём Hirose (штекер) 40-pin ↔ ПЛК - разъём Hirose (штекер), длина 2.5м, дополнительные характеристики - E1T2L (см. каталог), Uпит. 24В=
H3655001860R | H3655001860 | CONNECTOR CABLE | IO CABLE SERIES | CH/CO CABLE SERIES | CH40-HP025-E1T3L | HH40(2.5M) | CH40-HP025-E1T3L^HH40(2.5M)^ | Соединительный кабель I/O, схема подключения: клеммный блок - разъём Hirose (штекер) 40-pin ↔ ПЛК - разъём Hirose (штекер), длина 2.5м, дополнительные характеристики - E1T3L (см. каталог), Uпит. 24В=
H3655001861R | H3655001861 | CONNECTOR CABLE | IO CABLE SERIES | CH/CO CABLE SERIES | CH40-HP025-E1T4L | HH40(2.5M) | CH40-HP025-E1T4L^HH40(2.5M)^ | Соединительный кабель I/O, схема подключения: клеммный блок - разъём Hirose (штекер) 40-pin ↔ ПЛК - разъём Hirose (штекер), длина 2.5м, дополнительные характеристики - E1T4L (см. каталог), Uпит. 24В=
H3655001862R | H3655001862 | CONNECTOR CABLE | IO CABLE SERIES | CH/CO CABLE SERIES | CH40-HP025-E1T4L-2L | HH40(2.5M) | CH40-HP025-E1T4L-2L^HH40(2.5M)^ | Соединительный кабель I/O, схема подключения: клеммный блок - разъём Hirose (штекер) 40-pin ↔ ПЛК - разъём Hirose (штекер), длина 2.5м, дополнительные характеристики - E1T4L-2L (см. каталог), Uпит. 24В=
H3655001863R | H3655001863 | CONNECTOR CABLE | IO CABLE SERIES | CH/CO CABLE SERIES | CH40-HP025-E1T4L-2S | HH40(2.5M) | CH40-HP025-E1T4L-2S^HH40(2.5M)^ | Соединительный кабель I/O, схема подключения: клеммный блок - разъём Hirose (штекер) 40-pin ↔ ПЛК - разъём Hirose (штекер), длина 2.5м, дополнительные характеристики - E1T4L-2S (см. каталог), Uпит. 24В=
H3655001864R | H3655001864 | CONNECTOR CABLE | IO CABLE SERIES | CH/CO CABLE SERIES | CH40-HP025-F5T1L | HH40(2.5M) | CH40-HP025-F5T1L^HH40(2.5M)^ | Соединительный кабель I/O, схема подключения: клеммный блок - разъём Hirose (штекер) 40-pin ↔ ПЛК - разъём Hirose (штекер), длина 2.5м, дополнительные характеристики - F5T1L (см. каталог), Uпит. 24В=
H3655001865R | H3655001865 | CONNECTOR CABLE | IO CABLE SERIES | CH/CO CABLE SERIES | CH40-HP025-F5T2L | HH40(2.5M) | CH40-HP025-F5T2L^HH40(2.5M)^ | Соединительный кабель I/O, схема подключения: клеммный блок - разъём Hirose (штекер) 40-pin ↔ ПЛК - разъём Hirose (штекер), длина 2.5м, дополнительные характеристики - F5T2L (см. каталог), Uпит. 24В=
H3655001866R | H3655001866 | CONNECTOR CABLE | IO CABLE SERIES | CH/CO CABLE SERIES | CH40-HP025-F5T3L | HH40(2.5M) | CH40-HP025-F5T3L^HH40(2.5M)^ | Соединительный кабель I/O, схема подключения: клеммный блок - разъём Hirose (штекер) 40-pin ↔ ПЛК - разъём Hirose (штекер), длина 2.5м, дополнительные характеристики - F5T3L (см. каталог), Uпит. 24В=
H3655001867R | H3655001867 | CONNECTOR CABLE | IO CABLE SERIES | CH/CO CABLE SERIES | CH40-HP025-HCM2L | HH40(2.5M) | CH40-HP025-HCM2L^HH40(2.5M)^ | Соединительный кабель I/O, схема подключения: клеммный блок - разъём Hirose (штекер) 40-pin ↔ ПЛК - разъём Hirose (штекер), длина 2.5м, дополнительные характеристики - HCM2L (см. каталог), Uпит. 24В=
H3655001868R | H3655001868 | CONNECTOR CABLE | IO CABLE SERIES | CH/CO CABLE SERIES | CH40-HP025-HCM3L | HH40(2.5M) | CH40-HP025-HCM3L^HH40(2.5M)^ | Соединительный кабель I/O, схема подключения: клеммный блок - разъём Hirose (штекер) 40-pin ↔ ПЛК - разъём Hirose (штекер), длина 2.5м, дополнительные характеристики - HCM3L (см. каталог), Uпит. 24В=
H3655001869R | H3655001869 | CONNECTOR CABLE | IO CABLE SERIES | CH/CO CABLE SERIES | CH40-HP025-ICM1L | HH40(2.5M) | CH40-HP025-ICM1L^HH40(2.5M)^ | Соединительный кабель I/O, схема подключения: клеммный блок - разъём Hirose (штекер) 40-pin ↔ ПЛК - разъём Hirose (штекер), длина 2.5м, дополнительные характеристики - ICM1L (см. каталог), Uпит. 24В=
H3655001870R | H3655001870 | CONNECTOR CABLE | IO CABLE SERIES | CH/CO CABLE SERIES | CH40-HP025-ICM2L | HH40(2.5M) | CH40-HP025-ICM2L^HH40(2.5M)^ | Соединительный кабель I/O, схема подключения: клеммный блок - разъём Hirose (штекер) 40-pin ↔ ПЛК - разъём Hirose (штекер), длина 2.5м, дополнительные характеристики - ICM2L (см. каталог), Uпит. 24В=
H3655001871R | H3655001871 | CONNECTOR CABLE | IO CABLE SERIES | CH/CO CABLE SERIES | CH40-HP025-ICM4L | HH40(2.5M) | CH40-HP025-ICM4L^HH40(2.5M)^ | Соединительный кабель I/O, схема подключения: клеммный блок - разъём Hirose (штекер) 40-pin ↔ ПЛК - разъём Hirose (штекер), длина 2.5м, дополнительные характеристики - ICM4L (см. каталог), Uпит. 24В=
H3655001872R | H3655001872 | CONNECTOR CABLE | IO CABLE SERIES | CH/CO CABLE SERIES | CH40-HP025-ICM5L | HH40(2.5M) | CH40-HP025-ICM5L^HH40(2.5M)^ | Соединительный кабель I/O, схема подключения: клеммный блок - разъём Hirose (штекер) 40-pin ↔ ПЛК - разъём Hirose (штекер), длина 2.5м, дополнительные характеристики - ICM5L (см. каталог), Uпит. 24В=
H3655001873R | H3655001873 | CONNECTOR CABLE | IO CABLE SERIES | CH/CO CABLE SERIES | CH40-HP025-L9M1R | HH40(2.5M) | CH40-HP025-L9M1R^HH40(2.5M)^ | Соединительный кабель I/O, схема подключения: клеммный блок - разъём Hirose (штекер) 40-pin ↔ ПЛК - разъём Hirose (штекер), длина 2.5м, дополнительные характеристики - L9M1R (см. каталог), Uпит. 24В=
H3655001874R | H3655001874 | CONNECTOR CABLE | IO CABLE SERIES | CH/CO CABLE SERIES | CH40-HP025-L9M3R | HH40(2.5M) | CH40-HP025-L9M3R^HH40(2.5M)^ | Соединительный кабель I/O, схема подключения: клеммный блок - разъём Hirose (штекер) 40-pin ↔ ПЛК - разъём Hirose (штекер), длина 2.5м, дополнительные характеристики - L9M3R (см. каталог), Uпит. 24В=
H3655001875R | H3655001875 | CONNECTOR CABLE | IO CABLE SERIES | CH/CO CABLE SERIES | CH40-HP025-L9M4R | HH40(2.5M) | CH40-HP025-L9M4R^HH40(2.5M)^ | Соединительный кабель I/O, схема подключения: клеммный блок - разъём Hirose (штекер) 40-pin ↔ ПЛК - разъём Hirose (штекер), длина 2.5м, дополнительные характеристики - L9M4R (см. каталог), Uпит. 24В=
H3655001876R | H3655001876 | CONNECTOR CABLE | IO CABLE SERIES | CH/CO CABLE SERIES | CH40-HP025-L9M6R | HH40(2.5M) | CH40-HP025-L9M6R^HH40(2.5M)^ | Соединительный кабель I/O, схема подключения: клеммный блок - разъём Hirose (штекер) 40-pin ↔ ПЛК - разъём Hirose (штекер), длина 2.5м, дополнительные характеристики - L9M6R (см. каталог), Uпит. 24В=
H3655001877R | H3655001877 | CONNECTOR CABLE | IO CABLE SERIES | CH/CO CABLE SERIES | CH40-HP030-1L | HH40(3M) | CH40-HP030-1L^HH40(3M)^ | Соединительный кабель I/O, схема подключения: клеммный блок - разъём Hirose (штекер) 40-pin ↔ ПЛК - разъём Hirose (штекер), длина 3м, дополнительные характеристики - 1L (см. каталог), Uпит. 24В=
H3655001878R | H3655001878 | CONNECTOR CABLE | IO CABLE SERIES | CH/CO CABLE SERIES | CH40-HP030-1R | HH40(3M) | CH40-HP030-1R^HH40(3M)^ | Соединительный кабель I/O, схема подключения: клеммный блок - разъём Hirose (штекер) 40-pin ↔ ПЛК - разъём Hirose (штекер), длина 3м, дополнительные характеристики - 1R (см. каталог), Uпит. 24В=
H3655001879R | H3655001879 | CONNECTOR CABLE | IO CABLE SERIES | CH/CO CABLE SERIES | CH40-HP030-4L | HH40(3M) | CH40-HP030-4L^HH40(3M)^ | Соединительный кабель I/O, схема подключения: клеммный блок - разъём Hirose (штекер) 40-pin ↔ ПЛК - разъём Hirose (штекер), длина 3м, дополнительные характеристики - 4L (см. каталог), Uпит. 24В=
H3655001880R | H3655001880 | CONNECTOR CABLE | IO CABLE SERIES | CH/CO CABLE SERIES | CH40-HP030-8L | HH40(3M) | CH40-HP030-8L^HH40(3M)^ | Соединительный кабель I/O, схема подключения: клеммный блок - разъём Hirose (штекер) 40-pin ↔ ПЛК - разъём Hirose (штекер), длина 3м, дополнительные характеристики - 8L (см. каталог), Uпит. 24В=
H3655002076R | H3655002076 | CONNECTOR CABLE | IO CABLE SERIES | CH/CO CABLE SERIES | CH40-HP030-D1T1L | HH40(3M)^ | CH40-HP030-D1T1L^HH40(3M)^^
H3655001881R | H3655001881 | CONNECTOR CABLE | IO CABLE SERIES | CH/CO CABLE SERIES | CH40-HP030-D1T1R | HH40(3M) | CH40-HP030-D1T1R^HH40(3M)^ | Соединительный кабель I/O, схема подключения: клеммный блок - разъём Hirose (штекер) 40-pin ↔ ПЛК - разъём Hirose (штекер), длина 3м, дополнительные характеристики - D1T1R (см. каталог), Uпит. 24В=
H3655001882R | H3655001882 | CONNECTOR CABLE | IO CABLE SERIES | CH/CO CABLE SERIES | CH40-HP030-E1T1L | HH40(3M) | CH40-HP030-E1T1L^HH40(3M)^ | Соединительный кабель I/O, схема подключения: клеммный блок - разъём Hirose (штекер) 40-pin ↔ ПЛК - разъём Hirose (штекер), длина 3м, дополнительные характеристики - E1T1L (см. каталог), Uпит. 24В=
H3655001883R | H3655001883 | CONNECTOR CABLE | IO CABLE SERIES | CH/CO CABLE SERIES | CH40-HP030-E1T1L-2L | HH40(3M) | CH40-HP030-E1T1L-2L^HH40(3M)^ | Соединительный кабель I/O, схема подключения: клеммный блок - разъём Hirose (штекер) 40-pin ↔ ПЛК - разъём Hirose (штекер), длина 3м, дополнительные характеристики - E1T1L-2L (см. каталог), Uпит. 24В=
H3655001884R | H3655001884 | CONNECTOR CABLE | IO CABLE SERIES | CH/CO CABLE SERIES | CH40-HP030-E1T1L-2S | HH40(3M) | CH40-HP030-E1T1L-2S^HH40(3M)^ | Соединительный кабель I/O, схема подключения: клеммный блок - разъём Hirose (штекер) 40-pin ↔ ПЛК - разъём Hirose (штекер), длина 3м, дополнительные характеристики - E1T1L-2S (см. каталог), Uпит. 24В=
H3655001885R | H3655001885 | CONNECTOR CABLE | IO CABLE SERIES | CH/CO CABLE SERIES | CH40-HP030-E1T2L | HH40(3M) | CH40-HP030-E1T2L^HH40(3M)^ | Соединительный кабель I/O, схема подключения: клеммный блок - разъём Hirose (штекер) 40-pin ↔ ПЛК - разъём Hirose (штекер), длина 3м, дополнительные характеристики - E1T2L (см. каталог), Uпит. 24В=
H3655001886R | H3655001886 | CONNECTOR CABLE | IO CABLE SERIES | CH/CO CABLE SERIES | CH40-HP030-E1T3L | HH40(3M) | CH40-HP030-E1T3L^HH40(3M)^ | Соединительный кабель I/O, схема подключения: клеммный блок - разъём Hirose (штекер) 40-pin ↔ ПЛК - разъём Hirose (штекер), длина 3м, дополнительные характеристики - E1T3L (см. каталог), Uпит. 24В=
H3655001887R | H3655001887 | CONNECTOR CABLE | IO CABLE SERIES | CH/CO CABLE SERIES | CH40-HP030-E1T4L | HH40(3M) | CH40-HP030-E1T4L^HH40(3M)^ | Соединительный кабель I/O, схема подключения: клеммный блок - разъём Hirose (штекер) 40-pin ↔ ПЛК - разъём Hirose (штекер), длина 3м, дополнительные характеристики - E1T4L (см. каталог), Uпит. 24В=
H3655001888R | H3655001888 | CONNECTOR CABLE | IO CABLE SERIES | CH/CO CABLE SERIES | CH40-HP030-E1T4L-2L | HH40(3M) | CH40-HP030-E1T4L-2L^HH40(3M)^ | Соединительный кабель I/O, схема подключения: клеммный блок - разъём Hirose (штекер) 40-pin ↔ ПЛК - разъём Hirose (штекер), длина 3м, дополнительные характеристики - E1T4L-2L (см. каталог), Uпит. 24В=
H3655001889R | H3655001889 | CONNECTOR CABLE | IO CABLE SERIES | CH/CO CABLE SERIES | CH40-HP030-E1T4L-2S | HH40(3M) | CH40-HP030-E1T4L-2S^HH40(3M)^ | Соединительный кабель I/O, схема подключения: клеммный блок - разъём Hirose (штекер) 40-pin ↔ ПЛК - разъём Hirose (штекер), длина 3м, дополнительные характеристики - E1T4L-2S (см. каталог), Uпит. 24В=
H3655001890R | H3655001890 | CONNECTOR CABLE | IO CABLE SERIES | CH/CO CABLE SERIES | CH40-HP030-F5T1L | HH40(3M) | CH40-HP030-F5T1L^HH40(3M)^ | Соединительный кабель I/O, схема подключения: клеммный блок - разъём Hirose (штекер) 40-pin ↔ ПЛК - разъём Hirose (штекер), длина 3м, дополнительные характеристики - F5T1L (см. каталог), Uпит. 24В=
H3655001891R | H3655001891 | CONNECTOR CABLE | IO CABLE SERIES | CH/CO CABLE SERIES | CH40-HP030-F5T2L | HH40(3M) | CH40-HP030-F5T2L^HH40(3M)^ | Соединительный кабель I/O, схема подключения: клеммный блок - разъём Hirose (штекер) 40-pin ↔ ПЛК - разъём Hirose (штекер), длина 3м, дополнительные характеристики - F5T2L (см. каталог), Uпит. 24В=
H3655001892R | H3655001892 | CONNECTOR CABLE | IO CABLE SERIES | CH/CO CABLE SERIES | CH40-HP030-F5T3L | HH40(3M) | CH40-HP030-F5T3L^HH40(3M)^ | Соединительный кабель I/O, схема подключения: клеммный блок - разъём Hirose (штекер) 40-pin ↔ ПЛК - разъём Hirose (штекер), длина 3м, дополнительные характеристики - F5T3L (см. каталог), Uпит. 24В=
H3655001893R | H3655001893 | CONNECTOR CABLE | IO CABLE SERIES | CH/CO CABLE SERIES | CH40-HP030-HCM2L | HH40(3M) | CH40-HP030-HCM2L^HH40(3M)^ | Соединительный кабель I/O, схема подключения: клеммный блок - разъём Hirose (штекер) 40-pin ↔ ПЛК - разъём Hirose (штекер), длина 3м, дополнительные характеристики - HCM2L (см. каталог), Uпит. 24В=
H3655001894R | H3655001894 | CONNECTOR CABLE | IO CABLE SERIES | CH/CO CABLE SERIES | CH40-HP030-HCM3L | HH40(3M) | CH40-HP030-HCM3L^HH40(3M)^ | Соединительный кабель I/O, схема подключения: клеммный блок - разъём Hirose (штекер) 40-pin ↔ ПЛК - разъём Hirose (штекер), длина 3м, дополнительные характеристики - HCM3L (см. каталог), Uпит. 24В=
H3655001895R | H3655001895 | CONNECTOR CABLE | IO CABLE SERIES | CH/CO CABLE SERIES | CH40-HP030-ICM1L | HH40(3M) | CH40-HP030-ICM1L^HH40(3M)^ | Соединительный кабель I/O, схема подключения: клеммный блок - разъём Hirose (штекер) 40-pin ↔ ПЛК - разъём Hirose (штекер), длина 3м, дополнительные характеристики - ICM1L (см. каталог), Uпит. 24В=
H3655001896R | H3655001896 | CONNECTOR CABLE | IO CABLE SERIES | CH/CO CABLE SERIES | CH40-HP030-ICM2L | HH40(3M) | CH40-HP030-ICM2L^HH40(3M)^ | Соединительный кабель I/O, схема подключения: клеммный блок - разъём Hirose (штекер) 40-pin ↔ ПЛК - разъём Hirose (штекер), длина 3м, дополнительные характеристики - ICM2L (см. каталог), Uпит. 24В=
H3655001897R | H3655001897 | CONNECTOR CABLE | IO CABLE SERIES | CH/CO CABLE SERIES | CH40-HP030-ICM4L | HH40(3M) | CH40-HP030-ICM4L^HH40(3M)^ | Соединительный кабель I/O, схема подключения: клеммный блок - разъём Hirose (штекер) 40-pin ↔ ПЛК - разъём Hirose (штекер), длина 3м, дополнительные характеристики - ICM4L (см. каталог), Uпит. 24В=
H3655001898R | H3655001898 | CONNECTOR CABLE | IO CABLE SERIES | CH/CO CABLE SERIES | CH40-HP030-ICM5L | HH40(3M) | CH40-HP030-ICM5L^HH40(3M)^ | Соединительный кабель I/O, схема подключения: клеммный блок - разъём Hirose (штекер) 40-pin ↔ ПЛК - разъём Hirose (штекер), длина 3м, дополнительные характеристики - ICM5L (см. каталог), Uпит. 24В=
H3655001899R | H3655001899 | CONNECTOR CABLE | IO CABLE SERIES | CH/CO CABLE SERIES | CH40-HP030-L9M1R | HH40(3M) | CH40-HP030-L9M1R^HH40(3M)^ | Соединительный кабель I/O, схема подключения: клеммный блок - разъём Hirose (штекер) 40-pin ↔ ПЛК - разъём Hirose (штекер), длина 3м, дополнительные характеристики - L9M1R (см. каталог), Uпит. 24В=
H3655001900R | H3655001900 | CONNECTOR CABLE | IO CABLE SERIES | CH/CO CABLE SERIES | CH40-HP030-L9M3R | HH40(3M) | CH40-HP030-L9M3R^HH40(3M)^ | Соединительный кабель I/O, схема подключения: клеммный блок - разъём Hirose (штекер) 40-pin ↔ ПЛК - разъём Hirose (штекер), длина 3м, дополнительные характеристики - L9M3R (см. каталог), Uпит. 24В=
H3655001901R | H3655001901 | CONNECTOR CABLE | IO CABLE SERIES | CH/CO CABLE SERIES | CH40-HP030-L9M4R | HH40(3M) | CH40-HP030-L9M4R^HH40(3M)^ | Соединительный кабель I/O, схема подключения: клеммный блок - разъём Hirose (штекер) 40-pin ↔ ПЛК - разъём Hirose (штекер), длина 3м, дополнительные характеристики - L9M4R (см. каталог), Uпит. 24В=
H3655001902R | H3655001902 | CONNECTOR CABLE | IO CABLE SERIES | CH/CO CABLE SERIES | CH40-HP030-L9M6R | HH40(3M) | CH40-HP030-L9M6R^HH40(3M)^ | Соединительный кабель I/O, схема подключения: клеммный блок - разъём Hirose (штекер) 40-pin ↔ ПЛК - разъём Hirose (штекер), длина 3м, дополнительные характеристики - L9M6R (см. каталог), Uпит. 24В=
H3655001903R | H3655001903 | CONNECTOR CABLE | IO CABLE SERIES | CH/CO CABLE SERIES | CH40-HP040-1L | HH40(4M) | CH40-HP040-1L^HH40(4M)^ | Соединительный кабель I/O, схема подключения: клеммный блок - разъём Hirose (штекер) 40-pin ↔ ПЛК - разъём Hirose (штекер), длина 4м, дополнительные характеристики - 1L (см. каталог), Uпит. 24В=
H3655001904R | H3655001904 | CONNECTOR CABLE | IO CABLE SERIES | CH/CO CABLE SERIES | CH40-HP040-1R | HH40(4M) | CH40-HP040-1R^HH40(4M)^ | Соединительный кабель I/O, схема подключения: клеммный блок - разъём Hirose (штекер) 40-pin ↔ ПЛК - разъём Hirose (штекер), длина 4м, дополнительные характеристики - 1R (см. каталог), Uпит. 24В=
H3655001905R | H3655001905 | CONNECTOR CABLE | IO CABLE SERIES | CH/CO CABLE SERIES | CH40-HP040-4L | HH40(4M) | CH40-HP040-4L^HH40(4M)^ | Соединительный кабель I/O, схема подключения: клеммный блок - разъём Hirose (штекер) 40-pin ↔ ПЛК - разъём Hirose (штекер), длина 4м, дополнительные характеристики - 4L (см. каталог), Uпит. 24В=
H3655001906R | H3655001906 | CONNECTOR CABLE | IO CABLE SERIES | CH/CO CABLE SERIES | CH40-HP040-8L | HH40(4M) | CH40-HP040-8L^HH40(4M)^ | Соединительный кабель I/O, схема подключения: клеммный блок - разъём Hirose (штекер) 40-pin ↔ ПЛК - разъём Hirose (штекер), длина 4м, дополнительные характеристики - 8L (см. каталог), Uпит. 24В=
H3655002077R | H3655002077 | CONNECTOR CABLE | IO CABLE SERIES | CH/CO CABLE SERIES | CH40-HP040-D1T1L | HH40(4M)^ | CH40-HP040-D1T1L^HH40(4M)^^
H3655001907R | H3655001907 | CONNECTOR CABLE | IO CABLE SERIES | CH/CO CABLE SERIES | CH40-HP040-D1T1R | HH40(4M) | CH40-HP040-D1T1R^HH40(4M)^ | Соединительный кабель I/O, схема подключения: клеммный блок - разъём Hirose (штекер) 40-pin ↔ ПЛК - разъём Hirose (штекер), длина 4м, дополнительные характеристики - D1T1R (см. каталог), Uпит. 24В=
H3655001908R | H3655001908 | CONNECTOR CABLE | IO CABLE SERIES | CH/CO CABLE SERIES | CH40-HP040-E1T1L | HH40(4M) | CH40-HP040-E1T1L^HH40(4M)^ | Соединительный кабель I/O, схема подключения: клеммный блок - разъём Hirose (штекер) 40-pin ↔ ПЛК - разъём Hirose (штекер), длина 4м, дополнительные характеристики - E1T1L (см. каталог), Uпит. 24В=
H3655001909R | H3655001909 | CONNECTOR CABLE | IO CABLE SERIES | CH/CO CABLE SERIES | CH40-HP040-E1T1L-2L | HH40(4M) | CH40-HP040-E1T1L-2L^HH40(4M)^ | Соединительный кабель I/O, схема подключения: клеммный блок - разъём Hirose (штекер) 40-pin ↔ ПЛК - разъём Hirose (штекер), длина 4м, дополнительные характеристики - E1T1L-2L (см. каталог), Uпит. 24В=
H3655001910R | H3655001910 | CONNECTOR CABLE | IO CABLE SERIES | CH/CO CABLE SERIES | CH40-HP040-E1T1L-2S | HH40(4M) | CH40-HP040-E1T1L-2S^HH40(4M)^ | Соединительный кабель I/O, схема подключения: клеммный блок - разъём Hirose (штекер) 40-pin ↔ ПЛК - разъём Hirose (штекер), длина 4м, дополнительные характеристики - E1T1L-2S (см. каталог), Uпит. 24В=
H3655001911R | H3655001911 | CONNECTOR CABLE | IO CABLE SERIES | CH/CO CABLE SERIES | CH40-HP040-E1T2L | HH40(4M) | CH40-HP040-E1T2L^HH40(4M)^ | Соединительный кабель I/O, схема подключения: клеммный блок - разъём Hirose (штекер) 40-pin ↔ ПЛК - разъём Hirose (штекер), длина 4м, дополнительные характеристики - E1T2L (см. каталог), Uпит. 24В=
H3655001912R | H3655001912 | CONNECTOR CABLE | IO CABLE SERIES | CH/CO CABLE SERIES | CH40-HP040-E1T3L | HH40(4M) | CH40-HP040-E1T3L^HH40(4M)^ | Соединительный кабель I/O, схема подключения: клеммный блок - разъём Hirose (штекер) 40-pin ↔ ПЛК - разъём Hirose (штекер), длина 4м, дополнительные характеристики - E1T3L (см. каталог), Uпит. 24В=
H3655001913R | H3655001913 | CONNECTOR CABLE | IO CABLE SERIES | CH/CO CABLE SERIES | CH40-HP040-E1T4L | HH40(4M) | CH40-HP040-E1T4L^HH40(4M)^ | Соединительный кабель I/O, схема подключения: клеммный блок - разъём Hirose (штекер) 40-pin ↔ ПЛК - разъём Hirose (штекер), длина 4м, дополнительные характеристики - E1T4L (см. каталог), Uпит. 24В=
H3655001914R | H3655001914 | CONNECTOR CABLE | IO CABLE SERIES | CH/CO CABLE SERIES | CH40-HP040-E1T4L-2L | HH40(4M) | CH40-HP040-E1T4L-2L^HH40(4M)^ | Соединительный кабель I/O, схема подключения: клеммный блок - разъём Hirose (штекер) 40-pin ↔ ПЛК - разъём Hirose (штекер), длина 4м, дополнительные характеристики - E1T4L-2L (см. каталог), Uпит. 24В=
H3655001915R | H3655001915 | CONNECTOR CABLE | IO CABLE SERIES | CH/CO CABLE SERIES | CH40-HP040-E1T4L-2S | HH40(4M) | CH40-HP040-E1T4L-2S^HH40(4M)^ | Соединительный кабель I/O, схема подключения: клеммный блок - разъём Hirose (штекер) 40-pin ↔ ПЛК - разъём Hirose (штекер), длина 4м, дополнительные характеристики - E1T4L-2S (см. каталог), Uпит. 24В=
H3655001916R | H3655001916 | CONNECTOR CABLE | IO CABLE SERIES | CH/CO CABLE SERIES | CH40-HP040-F5T1L | HH40(4M) | CH40-HP040-F5T1L^HH40(4M)^ | Соединительный кабель I/O, схема подключения: клеммный блок - разъём Hirose (штекер) 40-pin ↔ ПЛК - разъём Hirose (штекер), длина 4м, дополнительные характеристики - F5T1L (см. каталог), Uпит. 24В=
H3655001917R | H3655001917 | CONNECTOR CABLE | IO CABLE SERIES | CH/CO CABLE SERIES | CH40-HP040-F5T2L | HH40(4M) | CH40-HP040-F5T2L^HH40(4M)^ | Соединительный кабель I/O, схема подключения: клеммный блок - разъём Hirose (штекер) 40-pin ↔ ПЛК - разъём Hirose (штекер), длина 4м, дополнительные характеристики - F5T2L (см. каталог), Uпит. 24В=
H3655001918R | H3655001918 | CONNECTOR CABLE | IO CABLE SERIES | CH/CO CABLE SERIES | CH40-HP040-F5T3L | HH40(4M) | CH40-HP040-F5T3L^HH40(4M)^ | Соединительный кабель I/O, схема подключения: клеммный блок - разъём Hirose (штекер) 40-pin ↔ ПЛК - разъём Hirose (штекер), длина 4м, дополнительные характеристики - F5T3L (см. каталог), Uпит. 24В=
H3655001919R | H3655001919 | CONNECTOR CABLE | IO CABLE SERIES | CH/CO CABLE SERIES | CH40-HP040-HCM2L | HH40(4M) | CH40-HP040-HCM2L^HH40(4M)^ | Соединительный кабель I/O, схема подключения: клеммный блок - разъём Hirose (штекер) 40-pin ↔ ПЛК - разъём Hirose (штекер), длина 4м, дополнительные характеристики - HCM2L (см. каталог), Uпит. 24В=
H3655001920R | H3655001920 | CONNECTOR CABLE | IO CABLE SERIES | CH/CO CABLE SERIES | CH40-HP040-HCM3L | HH40(4M) | CH40-HP040-HCM3L^HH40(4M)^ | Соединительный кабель I/O, схема подключения: клеммный блок - разъём Hirose (штекер) 40-pin ↔ ПЛК - разъём Hirose (штекер), длина 4м, дополнительные характеристики - HCM3L (см. каталог), Uпит. 24В=
H3655001921R | H3655001921 | CONNECTOR CABLE | IO CABLE SERIES | CH/CO CABLE SERIES | CH40-HP040-ICM1L | HH40(4M) | CH40-HP040-ICM1L^HH40(4M)^ | Соединительный кабель I/O, схема подключения: клеммный блок - разъём Hirose (штекер) 40-pin ↔ ПЛК - разъём Hirose (штекер), длина 4м, дополнительные характеристики - ICM1L (см. каталог), Uпит. 24В=
H3655001922R | H3655001922 | CONNECTOR CABLE | IO CABLE SERIES | CH/CO CABLE SERIES | CH40-HP040-ICM2L | HH40(4M) | CH40-HP040-ICM2L^HH40(4M)^ | Соединительный кабель I/O, схема подключения: клеммный блок - разъём Hirose (штекер) 40-pin ↔ ПЛК - разъём Hirose (штекер), длина 4м, дополнительные характеристики - ICM2L (см. каталог), Uпит. 24В=
H3655001923R | H3655001923 | CONNECTOR CABLE | IO CABLE SERIES | CH/CO CABLE SERIES | CH40-HP040-ICM4L | HH40(4M) | CH40-HP040-ICM4L^HH40(4M)^ | Соединительный кабель I/O, схема подключения: клеммный блок - разъём Hirose (штекер) 40-pin ↔ ПЛК - разъём Hirose (штекер), длина 4м, дополнительные характеристики - ICM4L (см. каталог), Uпит. 24В=
H3655001924R | H3655001924 | CONNECTOR CABLE | IO CABLE SERIES | CH/CO CABLE SERIES | CH40-HP040-ICM5L | HH40(4M) | CH40-HP040-ICM5L^HH40(4M)^ | Соединительный кабель I/O, схема подключения: клеммный блок - разъём Hirose (штекер) 40-pin ↔ ПЛК - разъём Hirose (штекер), длина 4м, дополнительные характеристики - ICM5L (см. каталог), Uпит. 24В=
H3655001925R | H3655001925 | CONNECTOR CABLE | IO CABLE SERIES | CH/CO CABLE SERIES | CH40-HP040-L9M1R | HH40(4M) | CH40-HP040-L9M1R^HH40(4M)^ | Соединительный кабель I/O, схема подключения: клеммный блок - разъём Hirose (штекер) 40-pin ↔ ПЛК - разъём Hirose (штекер), длина 4м, дополнительные характеристики - L9M1R (см. каталог), Uпит. 24В=
H3655001926R | H3655001926 | CONNECTOR CABLE | IO CABLE SERIES | CH/CO CABLE SERIES | CH40-HP040-L9M3R | HH40(4M) | CH40-HP040-L9M3R^HH40(4M)^ | Соединительный кабель I/O, схема подключения: клеммный блок - разъём Hirose (штекер) 40-pin ↔ ПЛК - разъём Hirose (штекер), длина 4м, дополнительные характеристики - L9M3R (см. каталог), Uпит. 24В=
H3655001927R | H3655001927 | CONNECTOR CABLE | IO CABLE SERIES | CH/CO CABLE SERIES | CH40-HP040-L9M4R | HH40(4M) | CH40-HP040-L9M4R^HH40(4M)^ | Соединительный кабель I/O, схема подключения: клеммный блок - разъём Hirose (штекер) 40-pin ↔ ПЛК - разъём Hirose (штекер), длина 4м, дополнительные характеристики - L9M4R (см. каталог), Uпит. 24В=
H3655001928R | H3655001928 | CONNECTOR CABLE | IO CABLE SERIES | CH/CO CABLE SERIES | CH40-HP040-L9M6R | HH40(4M) | CH40-HP040-L9M6R^HH40(4M)^ | Соединительный кабель I/O, схема подключения: клеммный блок - разъём Hirose (штекер) 40-pin ↔ ПЛК - разъём Hirose (штекер), длина 4м, дополнительные характеристики - L9M6R (см. каталог), Uпит. 24В=
H3655001929R | H3655001929 | CONNECTOR CABLE | IO CABLE SERIES | CH/CO CABLE SERIES | CH40-HP050-1L | HH40(5M) | CH40-HP050-1L^HH40(5M)^ | Соединительный кабель I/O, схема подключения: клеммный блок - разъём Hirose (штекер) 40-pin ↔ ПЛК - разъём Hirose (штекер), длина 5м, дополнительные характеристики - 1L (см. каталог), Uпит. 24В=
H3655001930R | H3655001930 | CONNECTOR CABLE | IO CABLE SERIES | CH/CO CABLE SERIES | CH40-HP050-1R | HH40(5M) | CH40-HP050-1R^HH40(5M)^ | Соединительный кабель I/O, схема подключения: клеммный блок - разъём Hirose (штекер) 40-pin ↔ ПЛК - разъём Hirose (штекер), длина 5м, дополнительные характеристики - 1R (см. каталог), Uпит. 24В=
H3655001931R | H3655001931 | CONNECTOR CABLE | IO CABLE SERIES | CH/CO CABLE SERIES | CH40-HP050-4L | HH40(5M) | CH40-HP050-4L^HH40(5M)^ | Соединительный кабель I/O, схема подключения: клеммный блок - разъём Hirose (штекер) 40-pin ↔ ПЛК - разъём Hirose (штекер), длина 5м, дополнительные характеристики - 4L (см. каталог), Uпит. 24В=
H3655001932R | H3655001932 | CONNECTOR CABLE | IO CABLE SERIES | CH/CO CABLE SERIES | CH40-HP050-8L | HH40(5M) | CH40-HP050-8L^HH40(5M)^ | Соединительный кабель I/O, схема подключения: клеммный блок - разъём Hirose (штекер) 40-pin ↔ ПЛК - разъём Hirose (штекер), длина 5м, дополнительные характеристики - 8L (см. каталог), Uпит. 24В=
H3655002078R | H3655002078 | CONNECTOR CABLE | IO CABLE SERIES | CH/CO CABLE SERIES | CH40-HP050-D1T1L | HH40(5M)^ | CH40-HP050-D1T1L^HH40(5M)^^
H3655001933R | H3655001933 | CONNECTOR CABLE | IO CABLE SERIES | CH/CO CABLE SERIES | CH40-HP050-D1T1R | HH40(5M) | CH40-HP050-D1T1R^HH40(5M)^ | Соединительный кабель I/O, схема подключения: клеммный блок - разъём Hirose (штекер) 40-pin ↔ ПЛК - разъём Hirose (штекер), длина 5м, дополнительные характеристики - D1T1R (см. каталог), Uпит. 24В=
H3655001934R | H3655001934 | CONNECTOR CABLE | IO CABLE SERIES | CH/CO CABLE SERIES | CH40-HP050-E1T1L | HH40(5M) | CH40-HP050-E1T1L^HH40(5M)^ | Соединительный кабель I/O, схема подключения: клеммный блок - разъём Hirose (штекер) 40-pin ↔ ПЛК - разъём Hirose (штекер), длина 5м, дополнительные характеристики - E1T1L (см. каталог), Uпит. 24В=
H3655001935R | H3655001935 | CONNECTOR CABLE | IO CABLE SERIES | CH/CO CABLE SERIES | CH40-HP050-E1T1L-2L | HH40(5M) | CH40-HP050-E1T1L-2L^HH40(5M)^ | Соединительный кабель I/O, схема подключения: клеммный блок - разъём Hirose (штекер) 40-pin ↔ ПЛК - разъём Hirose (штекер), длина 5м, дополнительные характеристики - E1T1L-2L (см. каталог), Uпит. 24В=
H3655001936R | H3655001936 | CONNECTOR CABLE | IO CABLE SERIES | CH/CO CABLE SERIES | CH40-HP050-E1T1L-2S | HH40(5M) | CH40-HP050-E1T1L-2S^HH40(5M)^ | Соединительный кабель I/O, схема подключения: клеммный блок - разъём Hirose (штекер) 40-pin ↔ ПЛК - разъём Hirose (штекер), длина 5м, дополнительные характеристики - E1T1L-2S (см. каталог), Uпит. 24В=
H3655001937R | H3655001937 | CONNECTOR CABLE | IO CABLE SERIES | CH/CO CABLE SERIES | CH40-HP050-E1T2L | HH40(5M) | CH40-HP050-E1T2L^HH40(5M)^ | Соединительный кабель I/O, схема подключения: клеммный блок - разъём Hirose (штекер) 40-pin ↔ ПЛК - разъём Hirose (штекер), длина 5м, дополнительные характеристики - E1T2L (см. каталог), Uпит. 24В=
H3655001938R | H3655001938 | CONNECTOR CABLE | IO CABLE SERIES | CH/CO CABLE SERIES | CH40-HP050-E1T3L | HH40(5M) | CH40-HP050-E1T3L^HH40(5M)^ | Соединительный кабель I/O, схема подключения: клеммный блок - разъём Hirose (штекер) 40-pin ↔ ПЛК - разъём Hirose (штекер), длина 5м, дополнительные характеристики - E1T3L (см. каталог), Uпит. 24В=
H3655001939R | H3655001939 | CONNECTOR CABLE | IO CABLE SERIES | CH/CO CABLE SERIES | CH40-HP050-E1T4L | HH40(5M) | CH40-HP050-E1T4L^HH40(5M)^ | Соединительный кабель I/O, схема подключения: клеммный блок - разъём Hirose (штекер) 40-pin ↔ ПЛК - разъём Hirose (штекер), длина 5м, дополнительные характеристики - E1T4L (см. каталог), Uпит. 24В=
H3655001940R | H3655001940 | CONNECTOR CABLE | IO CABLE SERIES | CH/CO CABLE SERIES | CH40-HP050-E1T4L-2L | HH40(5M) | CH40-HP050-E1T4L-2L^HH40(5M)^ | Соединительный кабель I/O, схема подключения: клеммный блок - разъём Hirose (штекер) 40-pin ↔ ПЛК - разъём Hirose (штекер), длина 5м, дополнительные характеристики - E1T4L-2L (см. каталог), Uпит. 24В=
H3655001941R | H3655001941 | CONNECTOR CABLE | IO CABLE SERIES | CH/CO CABLE SERIES | CH40-HP050-E1T4L-2S | HH40(5M) | CH40-HP050-E1T4L-2S^HH40(5M)^ | Соединительный кабель I/O, схема подключения: клеммный блок - разъём Hirose (штекер) 40-pin ↔ ПЛК - разъём Hirose (штекер), длина 5м, дополнительные характеристики - E1T4L-2S (см. каталог), Uпит. 24В=
H3655001942R | H3655001942 | CONNECTOR CABLE | IO CABLE SERIES | CH/CO CABLE SERIES | CH40-HP050-F5T1L | HH40(5M) | CH40-HP050-F5T1L^HH40(5M)^ | Соединительный кабель I/O, схема подключения: клеммный блок - разъём Hirose (штекер) 40-pin ↔ ПЛК - разъём Hirose (штекер), длина 5м, дополнительные характеристики - F5T1L (см. каталог), Uпит. 24В=
H3655001943R | H3655001943 | CONNECTOR CABLE | IO CABLE SERIES | CH/CO CABLE SERIES | CH40-HP050-F5T2L | HH40(5M) | CH40-HP050-F5T2L^HH40(5M)^ | Соединительный кабель I/O, схема подключения: клеммный блок - разъём Hirose (штекер) 40-pin ↔ ПЛК - разъём Hirose (штекер), длина 5м, дополнительные характеристики - F5T2L (см. каталог), Uпит. 24В=
H3655001944R | H3655001944 | CONNECTOR CABLE | IO CABLE SERIES | CH/CO CABLE SERIES | CH40-HP050-F5T3L | HH40(5M) | CH40-HP050-F5T3L^HH40(5M)^ | Соединительный кабель I/O, схема подключения: клеммный блок - разъём Hirose (штекер) 40-pin ↔ ПЛК - разъём Hirose (штекер), длина 5м, дополнительные характеристики - F5T3L (см. каталог), Uпит. 24В=
H3655001945R | H3655001945 | CONNECTOR CABLE | IO CABLE SERIES | CH/CO CABLE SERIES | CH40-HP050-HCM2L | HH40(5M) | CH40-HP050-HCM2L^HH40(5M)^ | Соединительный кабель I/O, схема подключения: клеммный блок - разъём Hirose (штекер) 40-pin ↔ ПЛК - разъём Hirose (штекер), длина 5м, дополнительные характеристики - HCM2L (см. каталог), Uпит. 24В=
H3655001946R | H3655001946 | CONNECTOR CABLE | IO CABLE SERIES | CH/CO CABLE SERIES | CH40-HP050-HCM3L | HH40(5M) | CH40-HP050-HCM3L^HH40(5M)^ | Соединительный кабель I/O, схема подключения: клеммный блок - разъём Hirose (штекер) 40-pin ↔ ПЛК - разъём Hirose (штекер), длина 5м, дополнительные характеристики - HCM3L (см. каталог), Uпит. 24В=
H3655001947R | H3655001947 | CONNECTOR CABLE | IO CABLE SERIES | CH/CO CABLE SERIES | CH40-HP050-ICM1L | HH40(5M) | CH40-HP050-ICM1L^HH40(5M)^ | Соединительный кабель I/O, схема подключения: клеммный блок - разъём Hirose (штекер) 40-pin ↔ ПЛК - разъём Hirose (штекер), длина 5м, дополнительные характеристики - ICM1L (см. каталог), Uпит. 24В=
H3655001948R | H3655001948 | CONNECTOR CABLE | IO CABLE SERIES | CH/CO CABLE SERIES | CH40-HP050-ICM2L | HH40(5M) | CH40-HP050-ICM2L^HH40(5M)^ | Соединительный кабель I/O, схема подключения: клеммный блок - разъём Hirose (штекер) 40-pin ↔ ПЛК - разъём Hirose (штекер), длина 5м, дополнительные характеристики - ICM2L (см. каталог), Uпит. 24В=
H3655001949R | H3655001949 | CONNECTOR CABLE | IO CABLE SERIES | CH/CO CABLE SERIES | CH40-HP050-ICM4L | HH40(5M) | CH40-HP050-ICM4L^HH40(5M)^ | Соединительный кабель I/O, схема подключения: клеммный блок - разъём Hirose (штекер) 40-pin ↔ ПЛК - разъём Hirose (штекер), длина 5м, дополнительные характеристики - ICM4L (см. каталог), Uпит. 24В=
H3655001950R | H3655001950 | CONNECTOR CABLE | IO CABLE SERIES | CH/CO CABLE SERIES | CH40-HP050-ICM5L | HH40(5M) | CH40-HP050-ICM5L^HH40(5M)^ | Соединительный кабель I/O, схема подключения: клеммный блок - разъём Hirose (штекер) 40-pin ↔ ПЛК - разъём Hirose (штекер), длина 5м, дополнительные характеристики - ICM5L (см. каталог), Uпит. 24В=
H3655001951R | H3655001951 | CONNECTOR CABLE | IO CABLE SERIES | CH/CO CABLE SERIES | CH40-HP050-L9M1R | HH40(5M) | CH40-HP050-L9M1R^HH40(5M)^ | Соединительный кабель I/O, схема подключения: клеммный блок - разъём Hirose (штекер) 40-pin ↔ ПЛК - разъём Hirose (штекер), длина 5м, дополнительные характеристики - L9M1R (см. каталог), Uпит. 24В=
H3655001952R | H3655001952 | CONNECTOR CABLE | IO CABLE SERIES | CH/CO CABLE SERIES | CH40-HP050-L9M3R | HH40(5M) | CH40-HP050-L9M3R^HH40(5M)^ | Соединительный кабель I/O, схема подключения: клеммный блок - разъём Hirose (штекер) 40-pin ↔ ПЛК - разъём Hirose (штекер), длина 5м, дополнительные характеристики - L9M3R (см. каталог), Uпит. 24В=
H3655001953R | H3655001953 | CONNECTOR CABLE | IO CABLE SERIES | CH/CO CABLE SERIES | CH40-HP050-L9M4R | HH40(5M) | CH40-HP050-L9M4R^HH40(5M)^ | Соединительный кабель I/O, схема подключения: клеммный блок - разъём Hirose (штекер) 40-pin ↔ ПЛК - разъём Hirose (штекер), длина 5м, дополнительные характеристики - L9M4R (см. каталог), Uпит. 24В=
H3655001954R | H3655001954 | CONNECTOR CABLE | IO CABLE SERIES | CH/CO CABLE SERIES | CH40-HP050-L9M6R | HH40(5M) | CH40-HP050-L9M6R^HH40(5M)^ | Соединительный кабель I/O, схема подключения: клеммный блок - разъём Hirose (штекер) 40-pin ↔ ПЛК - разъём Hirose (штекер), длина 5м, дополнительные характеристики - L9M6R (см. каталог), Uпит. 24В=
H3655001955R | H3655001955 | CONNECTOR CABLE | IO CABLE SERIES | CH/CO CABLE SERIES | CH50-MP005-8R | HM50(0.5M) | CH50-MP005-8R^HM50(0.5M)^ | Соединительный кабель I/O, схема подключения: клеммный блок - разъём Hirose (штекер) 50-pin ↔ ПЛК - разъём 3M (штекер с защёлкой), длина 0.5м, дополнительные характеристики - 8R (см. каталог), Uпит. 24В=
H3655001956R | H3655001956 | CONNECTOR CABLE | IO CABLE SERIES | CH/CO CABLE SERIES | CH50-MP010-8R | HM50(1M) | CH50-MP010-8R^HM50(1M)^ | Соединительный кабель I/O, схема подключения: клеммный блок - разъём Hirose (штекер) 50-pin ↔ ПЛК - разъём 3M (штекер с защёлкой), длина 1м, дополнительные характеристики - 8R (см. каталог), Uпит. 24В=
H3655001957R | H3655001957 | CONNECTOR CABLE | IO CABLE SERIES | CH/CO CABLE SERIES | CH50-MP015-8R | HM50(1.5M) | CH50-MP015-8R^HM50(1.5M)^ | Соединительный кабель I/O, схема подключения: клеммный блок - разъём Hirose (штекер) 50-pin ↔ ПЛК - разъём 3M (штекер с защёлкой), длина 1.5м, дополнительные характеристики - 8R (см. каталог), Uпит. 24В=
H3655001958R | H3655001958 | CONNECTOR CABLE | IO CABLE SERIES | CH/CO CABLE SERIES | CH50-MP020-8R | HM50(2M) | CH50-MP020-8R^HM50(2M)^ | Соединительный кабель I/O, схема подключения: клеммный блок - разъём Hirose (штекер) 50-pin ↔ ПЛК - разъём 3M (штекер с защёлкой), длина 2м, дополнительные характеристики - 8R (см. каталог), Uпит. 24В=
H3655001959R | H3655001959 | CONNECTOR CABLE | IO CABLE SERIES | CH/CO CABLE SERIES | CH50-MQ005-8R | HQ50(0.5M) | CH50-MQ005-8R^HQ50(0.5M)^ | Соединительный кабель I/O, схема подключения: клеммный блок - разъём Hirose (штекер) 50-pin ↔ ПЛК - разъём Hirose (штекер с винтовым креплением), длина 0.5м, дополнительные характеристики - 8R (см. каталог), Uпит. 24В=
H3655001960R | H3655001960 | CONNECTOR CABLE | IO CABLE SERIES | CH/CO CABLE SERIES | CH50-MQ010-8R | HQ50(1M) | CH50-MQ010-8R^HQ50(1M)^ | Соединительный кабель I/O, схема подключения: клеммный блок - разъём Hirose (штекер) 50-pin ↔ ПЛК - разъём Hirose (штекер с винтовым креплением), длина 1м, дополнительные характеристики - 8R (см. каталог), Uпит. 24В=
H3655001961R | H3655001961 | CONNECTOR CABLE | IO CABLE SERIES | CH/CO CABLE SERIES | CH50-MQ015-8R | HQ50(1.5M) | CH50-MQ015-8R^HQ50(1.5M)^ | Соединительный кабель I/O, схема подключения: клеммный блок - разъём Hirose (штекер) 50-pin ↔ ПЛК - разъём Hirose (штекер с винтовым креплением), длина 1.5м, дополнительные характеристики - 8R (см. каталог), Uпит. 24В=
H3655001962R | H3655001962 | CONNECTOR CABLE | IO CABLE SERIES | CH/CO CABLE SERIES | CH50-MQ020-8R | HQ50(2M) | CH50-MQ020-8R^HQ50(2M)^ | Соединительный кабель I/O, схема подключения: клеммный блок - разъём Hirose (штекер) 50-pin ↔ ПЛК - разъём Hirose (штекер с винтовым креплением), длина 2м, дополнительные характеристики - 8R (см. каталог), Uпит. 24В=
H3655001963R | H3655001963 | CONNECTOR CABLE | IO CABLE SERIES | CH/CO CABLE SERIES | CO20-HP005-L | OH20(0.5M) | CO20-HP005-L^OH20(0.5M)^ | Соединительный кабель I/O, схема подключения: открытый провод 20-pin ↔ ПЛК - разъём Hirose (штекер), длина 0.5м, ориентация разъёма - слева, Uпит. 24В=
H3655001964R | H3655001964 | CONNECTOR CABLE | IO CABLE SERIES | CH/CO CABLE SERIES | CO20-HP005-R | OH20(0.5M) | CO20-HP005-R^OH20(0.5M)^ | Соединительный кабель I/O, схема подключения: открытый провод 20-pin ↔ ПЛК - разъём Hirose (штекер), длина 0.5м, ориентация разъёма - справа, Uпит. 24В=
H3655001965R | H3655001965 | CONNECTOR CABLE | IO CABLE SERIES | CH/CO CABLE SERIES | CO20-HP010-L | OH20(1M) | CO20-HP010-L^OH20(1M)^ | Соединительный кабель I/O, схема подключения: открытый провод 20-pin ↔ ПЛК - разъём Hirose (штекер), длина 1м, ориентация разъёма - слева, Uпит. 24В=
H3655001966R | H3655001966 | CONNECTOR CABLE | IO CABLE SERIES | CH/CO CABLE SERIES | CO20-HP010-R | OH20(1M) | CO20-HP010-R^OH20(1M)^ | Соединительный кабель I/O, схема подключения: открытый провод 20-pin ↔ ПЛК - разъём Hirose (штекер), длина 1м, ориентация разъёма - справа, Uпит. 24В=
H3655001967R | H3655001967 | CONNECTOR CABLE | IO CABLE SERIES | CH/CO CABLE SERIES | CO20-HP015-L | OH20(1.5M) | CO20-HP015-L^OH20(1.5M)^ | Соединительный кабель I/O, схема подключения: открытый провод 20-pin ↔ ПЛК - разъём Hirose (штекер), длина 1.5м, ориентация разъёма - слева, Uпит. 24В=
H3655001968R | H3655001968 | CONNECTOR CABLE | IO CABLE SERIES | CH/CO CABLE SERIES | CO20-HP015-R | OH20(1.5M) | CO20-HP015-R^OH20(1.5M)^ | Соединительный кабель I/O, схема подключения: открытый провод 20-pin ↔ ПЛК - разъём Hirose (штекер), длина 1.5м, ориентация разъёма - справа, Uпит. 24В=
H3655001969R | H3655001969 | CONNECTOR CABLE | IO CABLE SERIES | CH/CO CABLE SERIES | CO20-HP020-L | OH20(2M) | CO20-HP020-L^OH20(2M)^ | Соединительный кабель I/O, схема подключения: открытый провод 20-pin ↔ ПЛК - разъём Hirose (штекер), длина 2м, ориентация разъёма - слева, Uпит. 24В=
H3655001970R | H3655001970 | CONNECTOR CABLE | IO CABLE SERIES | CH/CO CABLE SERIES | CO20-HP020-R | OH20(2M) | CO20-HP020-R^OH20(2M)^ | Соединительный кабель I/O, схема подключения: открытый провод 20-pin ↔ ПЛК - разъём Hirose (штекер), длина 2м, ориентация разъёма - справа, Uпит. 24В=
H3655001971R | H3655001971 | CONNECTOR CABLE | IO CABLE SERIES | CH/CO CABLE SERIES | CO20-HP025-L | OH20(2.5M) | CO20-HP025-L^OH20(2.5M)^ | Соединительный кабель I/O, схема подключения: открытый провод 20-pin ↔ ПЛК - разъём Hirose (штекер), длина 2.5м, ориентация разъёма - слева, Uпит. 24В=
H3655001972R | H3655001972 | CONNECTOR CABLE | IO CABLE SERIES | CH/CO CABLE SERIES | CO20-HP025-R | OH20(2.5M) | CO20-HP025-R^OH20(2.5M)^ | Соединительный кабель I/O, схема подключения: открытый провод 20-pin ↔ ПЛК - разъём Hirose (штекер), длина 2.5м, ориентация разъёма - справа, Uпит. 24В=
H3655001973R | H3655001973 | CONNECTOR CABLE | IO CABLE SERIES | CH/CO CABLE SERIES | CO20-HP030-L | OH20(3M) | CO20-HP030-L^OH20(3M)^ | Соединительный кабель I/O, схема подключения: открытый провод 20-pin ↔ ПЛК - разъём Hirose (штекер), длина 3м, ориентация разъёма - слева, Uпит. 24В=
H3655001974R | H3655001974 | CONNECTOR CABLE | IO CABLE SERIES | CH/CO CABLE SERIES | CO20-HP030-R | OH20(3M) | CO20-HP030-R^OH20(3M)^ | Соединительный кабель I/O, схема подключения: открытый провод 20-pin ↔ ПЛК - разъём Hirose (штекер), длина 3м, ориентация разъёма - справа, Uпит. 24В=
H3655001975R | H3655001975 | CONNECTOR CABLE | IO CABLE SERIES | CH/CO CABLE SERIES | CO20-HP040-L | OH20(4M) | CO20-HP040-L^OH20(4M)^ | Соединительный кабель I/O, схема подключения: открытый провод 20-pin ↔ ПЛК - разъём Hirose (штекер), длина 4м, ориентация разъёма - слева, Uпит. 24В=
H3655001976R | H3655001976 | CONNECTOR CABLE | IO CABLE SERIES | CH/CO CABLE SERIES | CO20-HP040-R | OH20(4M) | CO20-HP040-R^OH20(4M)^ | Соединительный кабель I/O, схема подключения: открытый провод 20-pin ↔ ПЛК - разъём Hirose (штекер), длина 4м, ориентация разъёма - справа, Uпит. 24В=
H3655001977R | H3655001977 | CONNECTOR CABLE | IO CABLE SERIES | CH/CO CABLE SERIES | CO20-HP050-L | OH20(5M) | CO20-HP050-L^OH20(5M)^ | Соединительный кабель I/O, схема подключения: открытый провод 20-pin ↔ ПЛК - разъём Hirose (штекер), длина 5м, ориентация разъёма - слева, Uпит. 24В=
H3655001978R | H3655001978 | CONNECTOR CABLE | IO CABLE SERIES | CH/CO CABLE SERIES | CO20-HP050-R | OH20(5M) | CO20-HP050-R^OH20(5M)^ | Соединительный кабель I/O, схема подключения: открытый провод 20-pin ↔ ПЛК - разъём Hirose (штекер), длина 5м, ориентация разъёма - справа, Uпит. 24В=
H3655001115R | H3655001115 | CONNECTOR CABLE | IO CABLE SERIES | CH/CO CABLE SERIES | CO20-MP010-R | AIS TAG | CO20-MP010-R^AIS TAG^ | Соединительный кабель I/O, схема подключения: открытый провод 20-pin ↔ ПЛК - разъём 3M (штекер с защёлкой), длина 1м, ориентация разъёма - справа, Uпит. 24В=
H3655001116R | H3655001116 | CONNECTOR CABLE | IO CABLE SERIES | CH/CO CABLE SERIES | CO20-MP010-R | OM20(1M) | CO20-MP010-R^OM20(1M)^ | Соединительный кабель I/O, схема подключения: открытый провод 20-pin ↔ ПЛК - разъём 3M (штекер с защёлкой), длина 1м, ориентация разъёма - справа, Uпит. 24В=
H3655001117R | H3655001117 | CONNECTOR CABLE | IO CABLE SERIES | CH/CO CABLE SERIES | CO20-MP010-R | NO.TAG | CO20-MP010-R^NO.TAG^ | Соединительный кабель I/O, схема подключения: открытый провод 20-pin ↔ ПЛК - разъём 3M (штекер с защёлкой), длина 1м, ориентация разъёма - справа, Uпит. 24В=
H3655002037R | H3655002037 | CONNECTOR CABLE | IO CABLE SERIES | CH/CO CABLE SERIES | CO20-MP010-R | AiC-CL TAG | CO20-MP010-R^AiC-CL TAG^
H5650000033R | H5650000033 | CONNECTOR CABLE | IO CABLE SERIES | CH/CO CABLE SERIES | CO20-MP010-R | AiC-EC TAG | CO20-MP010-R^AiC-EC TAG^
H3655001118R | H3655001118 | CONNECTOR CABLE | IO CABLE SERIES | CH/CO CABLE SERIES | CO20-MP020-R | AIS TAG | CO20-MP020-R^AIS TAG^ | Соединительный кабель I/O, схема подключения: открытый провод 20-pin ↔ ПЛК - разъём 3M (штекер с защёлкой), длина 2м, ориентация разъёма - справа, Uпит. 24В=
H3655001119R | H3655001119 | CONNECTOR CABLE | IO CABLE SERIES | CH/CO CABLE SERIES | CO20-MP020-R | OM20(2M) | CO20-MP020-R^OM20(2M)^ | Соединительный кабель I/O, схема подключения: открытый провод 20-pin ↔ ПЛК - разъём 3M (штекер с защёлкой), длина 2м, ориентация разъёма - справа, Uпит. 24В=
H3655001120R | H3655001120 | CONNECTOR CABLE | IO CABLE SERIES | CH/CO CABLE SERIES | CO20-MP020-R | NO.TAG | CO20-MP020-R^NO.TAG^ | Соединительный кабель I/O, схема подключения: открытый провод 20-pin ↔ ПЛК - разъём 3M (штекер с защёлкой), длина 2м, ориентация разъёма - справа, Uпит. 24В=
H3655002038R | H3655002038 | CONNECTOR CABLE | IO CABLE SERIES | CH/CO CABLE SERIES | CO20-MP020-R | AiC-CL TAG | CO20-MP020-R^AiC-CL TAG^
H5650000034R | H5650000034 | CONNECTOR CABLE | IO CABLE SERIES | CH/CO CABLE SERIES | CO20-MP020-R | AiC-EC TAG | CO20-MP020-R^AiC-EC TAG^
H3655001185R | H3655001185 | CONNECTOR CABLE | IO CABLE SERIES | CH/CO CABLE SERIES | CO20-MP030-R | AIS TAG | CO20-MP030-R^AIS TAG^ | Соединительный кабель I/O, схема подключения: открытый провод 20-pin ↔ ПЛК - разъём 3M (штекер с защёлкой), длина 3м, ориентация разъёма - справа, Uпит. 24В=
H3655001186R | H3655001186 | CONNECTOR CABLE | IO CABLE SERIES | CH/CO CABLE SERIES | CO20-MP030-R | NO.TAG | CO20-MP030-R^NO.TAG^ | Соединительный кабель I/O, схема подключения: открытый провод 20-pin ↔ ПЛК - разъём 3M (штекер с защёлкой), длина 3м, ориентация разъёма - справа, Uпит. 24В=
H3655002039R | H3655002039 | CONNECTOR CABLE | IO CABLE SERIES | CH/CO CABLE SERIES | CO20-MP030-R | AiC-CL TAG | CO20-MP030-R^AiC-CL TAG^
H5650000035R | H5650000035 | CONNECTOR CABLE | IO CABLE SERIES | CH/CO CABLE SERIES | CO20-MP030-R | AiC-EC TAG | CO20-MP030-R^AiC-EC TAG^
H3655001187R | H3655001187 | CONNECTOR CABLE | IO CABLE SERIES | CH/CO CABLE SERIES | CO20-MP050-R | AIS TAG | CO20-MP050-R^AIS TAG^ | Соединительный кабель I/O, схема подключения: открытый провод 20-pin ↔ ПЛК - разъём 3M (штекер с защёлкой), длина 5м, ориентация разъёма - справа, Uпит. 24В=
H3655001188R | H3655001188 | CONNECTOR CABLE | IO CABLE SERIES | CH/CO CABLE SERIES | CO20-MP050-R | NO.TAG | CO20-MP050-R^NO.TAG^ | Соединительный кабель I/O, схема подключения: открытый провод 20-pin ↔ ПЛК - разъём 3M (штекер с защёлкой), длина 5м, ориентация разъёма - справа, Uпит. 24В=
H3655002040R | H3655002040 | CONNECTOR CABLE | IO CABLE SERIES | CH/CO CABLE SERIES | CO20-MP050-R | AiC-CL TAG | CO20-MP050-R^AiC-CL TAG^
H5650000036R | H5650000036 | CONNECTOR CABLE | IO CABLE SERIES | CH/CO CABLE SERIES | CO20-MP050-R | AiC-EC TAG | CO20-MP050-R^AiC-EC TAG^
H3655001189R | H3655001189 | CONNECTOR CABLE | IO CABLE SERIES | CH/CO CABLE SERIES | CO20-MP070-R | AIS TAG | CO20-MP070-R^AIS TAG^ | Соединительный кабель I/O, схема подключения: открытый провод 20-pin ↔ ПЛК - разъём 3M (штекер с защёлкой), длина 7м, ориентация разъёма - справа, Uпит. 24В=
H3655001190R | H3655001190 | CONNECTOR CABLE | IO CABLE SERIES | CH/CO CABLE SERIES | CO20-MP070-R | NO.TAG | CO20-MP070-R^NO.TAG^ | Соединительный кабель I/O, схема подключения: открытый провод 20-pin ↔ ПЛК - разъём 3M (штекер с защёлкой), длина 7м, ориентация разъёма - справа, Uпит. 24В=
H3655002041R | H3655002041 | CONNECTOR CABLE | IO CABLE SERIES | CH/CO CABLE SERIES | CO20-MP070-R | AiC-CL TAG | CO20-MP070-R^AiC-CL TAG^
H5650000037R | H5650000037 | CONNECTOR CABLE | IO CABLE SERIES | CH/CO CABLE SERIES | CO20-MP070-R | AiC-EC TAG | CO20-MP070-R^AiC-EC TAG^
H3655001191R | H3655001191 | CONNECTOR CABLE | IO CABLE SERIES | CH/CO CABLE SERIES | CO20-MP100-R | AIS TAG | CO20-MP100-R^AIS TAG^ | Соединительный кабель I/O, схема подключения: открытый провод 20-pin ↔ ПЛК - разъём 3M (штекер с защёлкой), длина 10м, ориентация разъёма - справа, Uпит. 24В=
H3655001192R | H3655001192 | CONNECTOR CABLE | IO CABLE SERIES | CH/CO CABLE SERIES | CO20-MP100-R | NO.TAG | CO20-MP100-R^NO.TAG^ | Соединительный кабель I/O, схема подключения: открытый провод 20-pin ↔ ПЛК - разъём 3M (штекер с защёлкой), длина 10м, ориентация разъёма - справа, Uпит. 24В=
H3655002042R | H3655002042 | CONNECTOR CABLE | IO CABLE SERIES | CH/CO CABLE SERIES | CO20-MP100-R | AiC-CL TAG | CO20-MP100-R^AiC-CL TAG^
H5650000038R | H5650000038 | CONNECTOR CABLE | IO CABLE SERIES | CH/CO CABLE SERIES | CO20-MP100-R | AiC-EC TAG | CO20-MP100-R^AiC-EC TAG^
H3655001193R | H3655001193 | CONNECTOR CABLE | IO CABLE SERIES | CH/CO CABLE SERIES | CO20-MP150-R | AIS TAG | CO20-MP150-R^AIS TAG^ | Соединительный кабель I/O, схема подключения: открытый провод 20-pin ↔ ПЛК - разъём 3M (штекер с защёлкой), длина 15м, ориентация разъёма - справа, Uпит. 24В=
H3655001194R | H3655001194 | CONNECTOR CABLE | IO CABLE SERIES | CH/CO CABLE SERIES | CO20-MP150-R | NO.TAG | CO20-MP150-R^NO.TAG^ | Соединительный кабель I/O, схема подключения: открытый провод 20-pin ↔ ПЛК - разъём 3M (штекер с защёлкой), длина 15м, ориентация разъёма - справа, Uпит. 24В=
H3655002043R | H3655002043 | CONNECTOR CABLE | IO CABLE SERIES | CH/CO CABLE SERIES | CO20-MP150-R | AiC-CL TAG | CO20-MP150-R^AiC-CL TAG^
H5650000040R | H5650000040 | CONNECTOR CABLE | IO CABLE SERIES | CH/CO CABLE SERIES | CO20-MP150-R | AiC-EC TAG | CO20-MP150-R^AiC-EC TAG^
H3655001195R | H3655001195 | CONNECTOR CABLE | IO CABLE SERIES | CH/CO CABLE SERIES | CO20-MP200-R | AIS TAG | CO20-MP200-R^AIS TAG^ | Соединительный кабель I/O, схема подключения: открытый провод 20-pin ↔ ПЛК - разъём 3M (штекер с защёлкой), длина 20м, ориентация разъёма - справа, Uпит. 24В=
H3655001196R | H3655001196 | CONNECTOR CABLE | IO CABLE SERIES | CH/CO CABLE SERIES | CO20-MP200-R | NO.TAG | CO20-MP200-R^NO.TAG^ | Соединительный кабель I/O, схема подключения: открытый провод 20-pin ↔ ПЛК - разъём 3M (штекер с защёлкой), длина 20м, ориентация разъёма - справа, Uпит. 24В=
H3655002044R | H3655002044 | CONNECTOR CABLE | IO CABLE SERIES | CH/CO CABLE SERIES | CO20-MP200-R | AiC-CL TAG | CO20-MP200-R^AiC-CL TAG^
H5650000039R | H5650000039 | CONNECTOR CABLE | IO CABLE SERIES | CH/CO CABLE SERIES | CO20-MP200-R | AiC-EC TAG | CO20-MP200-R^AiC-EC TAG^
H5650000017R | H5650000017 | CONNECTOR CABLE | IO CABLE SERIES | CH/CO CABLE SERIES | CO26-MP005-R | O3(0.5M) | CO26-MP005-R^O3(0.5M)^
H5650000018R | H5650000018 | CONNECTOR CABLE | IO CABLE SERIES | CH/CO CABLE SERIES | CO26-MP010-R | O3(1M) | CO26-MP010-R^O3(1M)^
H5650000019R | H5650000019 | CONNECTOR CABLE | IO CABLE SERIES | CH/CO CABLE SERIES | CO26-MP015-R | O3(1.5M) | CO26-MP015-R^O3(1.5M)^
H5650000020R | H5650000020 | CONNECTOR CABLE | IO CABLE SERIES | CH/CO CABLE SERIES | CO26-MP020-R | O3(2M) | CO26-MP020-R^O3(2M)^
H5650000021R | H5650000021 | CONNECTOR CABLE | IO CABLE SERIES | CH/CO CABLE SERIES | CO26-MP025-R | O3(2.5M) | CO26-MP025-R^O3(2.5M)^
H5650000022R | H5650000022 | CONNECTOR CABLE | IO CABLE SERIES | CH/CO CABLE SERIES | CO26-MP030-R | O3(3M) | CO26-MP030-R^O3(3M)^
H5650000023R | H5650000023 | CONNECTOR CABLE | IO CABLE SERIES | CH/CO CABLE SERIES | CO26-MP040-R | O3(4M) | CO26-MP040-R^O3(4M)^
H5650000024R | H5650000024 | CONNECTOR CABLE | IO CABLE SERIES | CH/CO CABLE SERIES | CO26-MP050-R | O3(5M) | CO26-MP050-R^O3(5M)^
H5650000025R | H5650000025 | CONNECTOR CABLE | IO CABLE SERIES | CH/CO CABLE SERIES | CO26-MQ005-R | O3(0.5M) | CO26-MQ005-R^O3(0.5M)^
H5650000026R | H5650000026 | CONNECTOR CABLE | IO CABLE SERIES | CH/CO CABLE SERIES | CO26-MQ010-R | O3(1M) | CO26-MQ010-R^O3(1M)^
H5650000027R | H5650000027 | CONNECTOR CABLE | IO CABLE SERIES | CH/CO CABLE SERIES | CO26-MQ015-R | O3(1.5M) | CO26-MQ015-R^O3(1.5M)^
H5650000028R | H5650000028 | CONNECTOR CABLE | IO CABLE SERIES | CH/CO CABLE SERIES | CO26-MQ020-R | O3(2M) | CO26-MQ020-R^O3(2M)^
H5650000029R | H5650000029 | CONNECTOR CABLE | IO CABLE SERIES | CH/CO CABLE SERIES | CO26-MQ025-R | O3(2.5M) | CO26-MQ025-R^O3(2.5M)^
H5650000030R | H5650000030 | CONNECTOR CABLE | IO CABLE SERIES | CH/CO CABLE SERIES | CO26-MQ030-R | O3(3M) | CO26-MQ030-R^O3(3M)^
H5650000031R | H5650000031 | CONNECTOR CABLE | IO CABLE SERIES | CH/CO CABLE SERIES | CO26-MQ040-R | O3(4M) | CO26-MQ040-R^O3(4M)^
H5650000032R | H5650000032 | CONNECTOR CABLE | IO CABLE SERIES | CH/CO CABLE SERIES | CO26-MQ050-R | O3(5M) | CO26-MQ050-R^O3(5M)^
H3655001979R | H3655001979 | CONNECTOR CABLE | IO CABLE SERIES | CH/CO CABLE SERIES | CO37-DP005-L | OD37(0.5M) | CO37-DP005-L^OD37(0.5M)^ | Соединительный кабель I/O, схема подключения: открытый провод 37-pin ↔ ПЛК - разъём D-sub (штекер), длина 0.5м, ориентация разъёма - слева, Uпит. 24В=
H3655001980R | H3655001980 | CONNECTOR CABLE | IO CABLE SERIES | CH/CO CABLE SERIES | CO37-DP005-R | OD37(0.5M) | CO37-DP005-R^OD37(0.5M)^ | Соединительный кабель I/O, схема подключения: открытый провод 37-pin ↔ ПЛК - разъём D-sub (штекер), длина 0.5м, ориентация разъёма - справа, Uпит. 24В=
H3655001981R | H3655001981 | CONNECTOR CABLE | IO CABLE SERIES | CH/CO CABLE SERIES | CO37-DP010-L | OD37(1M) | CO37-DP010-L^OD37(1M)^ | Соединительный кабель I/O, схема подключения: открытый провод 37-pin ↔ ПЛК - разъём D-sub (штекер), длина 1м, ориентация разъёма - слева, Uпит. 24В=
H3655001982R | H3655001982 | CONNECTOR CABLE | IO CABLE SERIES | CH/CO CABLE SERIES | CO37-DP010-R | OD37(1M) | CO37-DP010-R^OD37(1M)^ | Соединительный кабель I/O, схема подключения: открытый провод 37-pin ↔ ПЛК - разъём D-sub (штекер), длина 1м, ориентация разъёма - справа, Uпит. 24В=
H3655001983R | H3655001983 | CONNECTOR CABLE | IO CABLE SERIES | CH/CO CABLE SERIES | CO37-DP015-L | OD37(1.5M) | CO37-DP015-L^OD37(1.5M)^ | Соединительный кабель I/O, схема подключения: открытый провод 37-pin ↔ ПЛК - разъём D-sub (штекер), длина 1.5м, ориентация разъёма - слева, Uпит. 24В=
H3655001984R | H3655001984 | CONNECTOR CABLE | IO CABLE SERIES | CH/CO CABLE SERIES | CO37-DP015-R | OD37(1.5M) | CO37-DP015-R^OD37(1.5M)^ | Соединительный кабель I/O, схема подключения: открытый провод 37-pin ↔ ПЛК - разъём D-sub (штекер), длина 1.5м, ориентация разъёма - справа, Uпит. 24В=
H3655001985R | H3655001985 | CONNECTOR CABLE | IO CABLE SERIES | CH/CO CABLE SERIES | CO37-DP020-L | OD37(2M) | CO37-DP020-L^OD37(2M)^ | Соединительный кабель I/O, схема подключения: открытый провод 37-pin ↔ ПЛК - разъём D-sub (штекер), длина 2м, ориентация разъёма - слева, Uпит. 24В=
H3655001986R | H3655001986 | CONNECTOR CABLE | IO CABLE SERIES | CH/CO CABLE SERIES | CO37-DP020-R | OD37(2M) | CO37-DP020-R^OD37(2M)^ | Соединительный кабель I/O, схема подключения: открытый провод 37-pin ↔ ПЛК - разъём D-sub (штекер), длина 2м, ориентация разъёма - справа, Uпит. 24В=
H3655001987R | H3655001987 | CONNECTOR CABLE | IO CABLE SERIES | CH/CO CABLE SERIES | CO37-DP025-L | OD37(2.5M) | CO37-DP025-L^OD37(2.5M)^ | Соединительный кабель I/O, схема подключения: открытый провод 37-pin ↔ ПЛК - разъём D-sub (штекер), длина 2.5м, ориентация разъёма - слева, Uпит. 24В=
H3655001988R | H3655001988 | CONNECTOR CABLE | IO CABLE SERIES | CH/CO CABLE SERIES | CO37-DP025-R | OD37(2.5M) | CO37-DP025-R^OD37(2.5M)^ | Соединительный кабель I/O, схема подключения: открытый провод 37-pin ↔ ПЛК - разъём D-sub (штекер), длина 2.5м, ориентация разъёма - справа, Uпит. 24В=
H3655001989R | H3655001989 | CONNECTOR CABLE | IO CABLE SERIES | CH/CO CABLE SERIES | CO37-DP030-L | OD37(3M) | CO37-DP030-L^OD37(3M)^ | Соединительный кабель I/O, схема подключения: открытый провод 37-pin ↔ ПЛК - разъём D-sub (штекер), длина 3м, ориентация разъёма - слева, Uпит. 24В=
H3655001990R | H3655001990 | CONNECTOR CABLE | IO CABLE SERIES | CH/CO CABLE SERIES | CO37-DP030-R | OD37(3M) | CO37-DP030-R^OD37(3M)^ | Соединительный кабель I/O, схема подключения: открытый провод 37-pin ↔ ПЛК - разъём D-sub (штекер), длина 3м, ориентация разъёма - справа, Uпит. 24В=
H3655001991R | H3655001991 | CONNECTOR CABLE | IO CABLE SERIES | CH/CO CABLE SERIES | CO37-DP040-L | OD37(4M) | CO37-DP040-L^OD37(4M)^ | Соединительный кабель I/O, схема подключения: открытый провод 37-pin ↔ ПЛК - разъём D-sub (штекер), длина 4м, ориентация разъёма - слева, Uпит. 24В=
H3655001992R | H3655001992 | CONNECTOR CABLE | IO CABLE SERIES | CH/CO CABLE SERIES | CO37-DP040-R | OD37(4M) | CO37-DP040-R^OD37(4M)^ | Соединительный кабель I/O, схема подключения: открытый провод 37-pin ↔ ПЛК - разъём D-sub (штекер), длина 4м, ориентация разъёма - справа, Uпит. 24В=
H3655001993R | H3655001993 | CONNECTOR CABLE | IO CABLE SERIES | CH/CO CABLE SERIES | CO37-DP050-L | OD37(5M) | CO37-DP050-L^OD37(5M)^ | Соединительный кабель I/O, схема подключения: открытый провод 37-pin ↔ ПЛК - разъём D-sub (штекер), длина 5м, ориентация разъёма - слева, Uпит. 24В=
H3655001994R | H3655001994 | CONNECTOR CABLE | IO CABLE SERIES | CH/CO CABLE SERIES | CO37-DP050-R | OD37(5M) | CO37-DP050-R^OD37(5M)^ | Соединительный кабель I/O, схема подключения: открытый провод 37-pin ↔ ПЛК - разъём D-sub (штекер), длина 5м, ориентация разъёма - справа, Uпит. 24В=
H3655001995R | H3655001995 | CONNECTOR CABLE | IO CABLE SERIES | CH/CO CABLE SERIES | CO37-DS005-R | ODS37(0.5M) | CO37-DS005-R^ODS37(0.5M)^ | Соединительный кабель I/O, схема подключения: открытый провод 37-pin ↔ ПЛК - разъём D-sub (гнездо), длина 0.5м, ориентация разъёма - справа, Uпит. 24В=
H3655001996R | H3655001996 | CONNECTOR CABLE | IO CABLE SERIES | CH/CO CABLE SERIES | CO37-DS010-R | ODS37(1M) | CO37-DS010-R^ODS37(1M)^ | Соединительный кабель I/O, схема подключения: открытый провод 37-pin ↔ ПЛК - разъём D-sub (гнездо), длина 1м, ориентация разъёма - справа, Uпит. 24В=
H3655001997R | H3655001997 | CONNECTOR CABLE | IO CABLE SERIES | CH/CO CABLE SERIES | CO37-DS015-R | ODS37(1.5M) | CO37-DS015-R^ODS37(1.5M)^ | Соединительный кабель I/O, схема подключения: открытый провод 37-pin ↔ ПЛК - разъём D-sub (гнездо), длина 1.5м, ориентация разъёма - справа, Uпит. 24В=
H3655001998R | H3655001998 | CONNECTOR CABLE | IO CABLE SERIES | CH/CO CABLE SERIES | CO37-DS020-R | ODS37(2M) | CO37-DS020-R^ODS37(2M)^ | Соединительный кабель I/O, схема подключения: открытый провод 37-pin ↔ ПЛК - разъём D-sub (гнездо), длина 2м, ориентация разъёма - справа, Uпит. 24В=
H3655001999R | H3655001999 | CONNECTOR CABLE | IO CABLE SERIES | CH/CO CABLE SERIES | CO37-DS025-R | ODS37(2.5M) | CO37-DS025-R^ODS37(2.5M)^ | Соединительный кабель I/O, схема подключения: открытый провод 37-pin ↔ ПЛК - разъём D-sub (гнездо), длина 2.5м, ориентация разъёма - справа, Uпит. 24В=
H3655002000R | H3655002000 | CONNECTOR CABLE | IO CABLE SERIES | CH/CO CABLE SERIES | CO37-DS030-R | ODS37(3M) | CO37-DS030-R^ODS37(3M)^ | Соединительный кабель I/O, схема подключения: открытый провод 37-pin ↔ ПЛК - разъём D-sub (гнездо), длина 3м, ориентация разъёма - справа, Uпит. 24В=
H3655002001R | H3655002001 | CONNECTOR CABLE | IO CABLE SERIES | CH/CO CABLE SERIES | CO37-DS040-R | ODS37(4M) | CO37-DS040-R^ODS37(4M)^ | Соединительный кабель I/O, схема подключения: открытый провод 37-pin ↔ ПЛК - разъём D-sub (гнездо), длина 4м, ориентация разъёма - справа, Uпит. 24В=
H3655002002R | H3655002002 | CONNECTOR CABLE | IO CABLE SERIES | CH/CO CABLE SERIES | CO37-DS050-R | ODS37(5M) | CO37-DS050-R^ODS37(5M)^ | Соединительный кабель I/O, схема подключения: открытый провод 37-pin ↔ ПЛК - разъём D-sub (гнездо), длина 5м, ориентация разъёма - справа, Uпит. 24В=
H3655002003R | H3655002003 | CONNECTOR CABLE | IO CABLE SERIES | CH/CO CABLE SERIES | CO40-FP005-L | OF40(0.5M) | CO40-FP005-L^OF40(0.5M)^ | Соединительный кабель I/O, схема подключения: открытый провод 40-pin ↔ ПЛК - разъём Fujitsu (штекер), длина 0.5м, ориентация разъёма - слева, Uпит. 24В=
H3655002004R | H3655002004 | CONNECTOR CABLE | IO CABLE SERIES | CH/CO CABLE SERIES | CO40-FP005-R | OF40(0.5M) | CO40-FP005-R^OF40(0.5M)^ | Соединительный кабель I/O, схема подключения: открытый провод 40-pin ↔ ПЛК - разъём Fujitsu (штекер), длина 0.5м, ориентация разъёма - справа, Uпит. 24В=
H3655002005R | H3655002005 | CONNECTOR CABLE | IO CABLE SERIES | CH/CO CABLE SERIES | CO40-FP010-L | OF40(1M) | CO40-FP010-L^OF40(1M)^ | Соединительный кабель I/O, схема подключения: открытый провод 40-pin ↔ ПЛК - разъём Fujitsu (штекер), длина 1м, ориентация разъёма - слева, Uпит. 24В=
H3655002006R | H3655002006 | CONNECTOR CABLE | IO CABLE SERIES | CH/CO CABLE SERIES | CO40-FP010-R | OF40(1M) | CO40-FP010-R^OF40(1M)^ | Соединительный кабель I/O, схема подключения: открытый провод 40-pin ↔ ПЛК - разъём Fujitsu (штекер), длина 1м, ориентация разъёма - справа, Uпит. 24В=
H3655002007R | H3655002007 | CONNECTOR CABLE | IO CABLE SERIES | CH/CO CABLE SERIES | CO40-FP015-L | OF40(1.5M) | CO40-FP015-L^OF40(1.5M)^ | Соединительный кабель I/O, схема подключения: открытый провод 40-pin ↔ ПЛК - разъём Fujitsu (штекер), длина 1.5м, ориентация разъёма - слева, Uпит. 24В=
H3655002008R | H3655002008 | CONNECTOR CABLE | IO CABLE SERIES | CH/CO CABLE SERIES | CO40-FP015-R | OF40(1.5M) | CO40-FP015-R^OF40(1.5M)^ | Соединительный кабель I/O, схема подключения: открытый провод 40-pin ↔ ПЛК - разъём Fujitsu (штекер), длина 1.5м, ориентация разъёма - справа, Uпит. 24В=
H3655002009R | H3655002009 | CONNECTOR CABLE | IO CABLE SERIES | CH/CO CABLE SERIES | CO40-FP020-L | OF40(2M) | CO40-FP020-L^OF40(2M)^ | Соединительный кабель I/O, схема подключения: открытый провод 40-pin ↔ ПЛК - разъём Fujitsu (штекер), длина 2м, ориентация разъёма - слева, Uпит. 24В=
H3655002010R | H3655002010 | CONNECTOR CABLE | IO CABLE SERIES | CH/CO CABLE SERIES | CO40-FP020-R | OF40(2M) | CO40-FP020-R^OF40(2M)^ | Соединительный кабель I/O, схема подключения: открытый провод 40-pin ↔ ПЛК - разъём Fujitsu (штекер), длина 2м, ориентация разъёма - справа, Uпит. 24В=
H3655002011R | H3655002011 | CONNECTOR CABLE | IO CABLE SERIES | CH/CO CABLE SERIES | CO40-FP025-L | OF40(2.5M) | CO40-FP025-L^OF40(2.5M)^ | Соединительный кабель I/O, схема подключения: открытый провод 40-pin ↔ ПЛК - разъём Fujitsu (штекер), длина 2.5м, ориентация разъёма - слева, Uпит. 24В=
H3655002012R | H3655002012 | CONNECTOR CABLE | IO CABLE SERIES | CH/CO CABLE SERIES | CO40-FP025-R | OF40(2.5M) | CO40-FP025-R^OF40(2.5M)^ | Соединительный кабель I/O, схема подключения: открытый провод 40-pin ↔ ПЛК - разъём Fujitsu (штекер), длина 2.5м, ориентация разъёма - справа, Uпит. 24В=
H3655002013R | H3655002013 | CONNECTOR CABLE | IO CABLE SERIES | CH/CO CABLE SERIES | CO40-FP030-L | OF40(3M) | CO40-FP030-L^OF40(3M)^ | Соединительный кабель I/O, схема подключения: открытый провод 40-pin ↔ ПЛК - разъём Fujitsu (штекер), длина 3м, ориентация разъёма - слева, Uпит. 24В=
H3655002014R | H3655002014 | CONNECTOR CABLE | IO CABLE SERIES | CH/CO CABLE SERIES | CO40-FP030-R | OF40(3M) | CO40-FP030-R^OF40(3M)^ | Соединительный кабель I/O, схема подключения: открытый провод 40-pin ↔ ПЛК - разъём Fujitsu (штекер), длина 3м, ориентация разъёма - справа, Uпит. 24В=
H3655002015R | H3655002015 | CONNECTOR CABLE | IO CABLE SERIES | CH/CO CABLE SERIES | CO40-FP040-L | OF40(4M) | CO40-FP040-L^OF40(4M)^ | Соединительный кабель I/O, схема подключения: открытый провод 40-pin ↔ ПЛК - разъём Fujitsu (штекер), длина 4м, ориентация разъёма - слева, Uпит. 24В=
H3655002016R | H3655002016 | CONNECTOR CABLE | IO CABLE SERIES | CH/CO CABLE SERIES | CO40-FP040-R | OF40(4M) | CO40-FP040-R^OF40(4M)^ | Соединительный кабель I/O, схема подключения: открытый провод 40-pin ↔ ПЛК - разъём Fujitsu (штекер), длина 4м, ориентация разъёма - справа, Uпит. 24В=
H3655002017R | H3655002017 | CONNECTOR CABLE | IO CABLE SERIES | CH/CO CABLE SERIES | CO40-FP050-L | OF40(5M) | CO40-FP050-L^OF40(5M)^ | Соединительный кабель I/O, схема подключения: открытый провод 40-pin ↔ ПЛК - разъём Fujitsu (штекер), длина 5м, ориентация разъёма - слева, Uпит. 24В=
H3655002018R | H3655002018 | CONNECTOR CABLE | IO CABLE SERIES | CH/CO CABLE SERIES | CO40-FP050-R | OF40(5M) | CO40-FP050-R^OF40(5M)^ | Соединительный кабель I/O, схема подключения: открытый провод 40-pin ↔ ПЛК - разъём Fujitsu (штекер), длина 5м, ориентация разъёма - справа, Uпит. 24В=
H3655002019R | H3655002019 | CONNECTOR CABLE | IO CABLE SERIES | CH/CO CABLE SERIES | CO40-HP005-L | OH40(0.5M) | CO40-HP005-L^OH40(0.5M)^ | Соединительный кабель I/O, схема подключения: открытый провод 40-pin ↔ ПЛК - разъём Hirose (штекер), длина 0.5м, ориентация разъёма - слева, Uпит. 24В=
H3655002020R | H3655002020 | CONNECTOR CABLE | IO CABLE SERIES | CH/CO CABLE SERIES | CO40-HP010-L | OH40(1M) | CO40-HP010-L^OH40(1M)^ | Соединительный кабель I/O, схема подключения: открытый провод 40-pin ↔ ПЛК - разъём Hirose (штекер), длина 1м, ориентация разъёма - слева, Uпит. 24В=
H3655002021R | H3655002021 | CONNECTOR CABLE | IO CABLE SERIES | CH/CO CABLE SERIES | CO40-HP015-L | OH40(1.5M) | CO40-HP015-L^OH40(1.5M)^ | Соединительный кабель I/O, схема подключения: открытый провод 40-pin ↔ ПЛК - разъём Hirose (штекер), длина 1.5м, ориентация разъёма - слева, Uпит. 24В=
H3655002022R | H3655002022 | CONNECTOR CABLE | IO CABLE SERIES | CH/CO CABLE SERIES | CO40-HP020-L | OH40(2M) | CO40-HP020-L^OH40(2M)^ | Соединительный кабель I/O, схема подключения: открытый провод 40-pin ↔ ПЛК - разъём Hirose (штекер), длина 2м, ориентация разъёма - слева, Uпит. 24В=
H3655002023R | H3655002023 | CONNECTOR CABLE | IO CABLE SERIES | CH/CO CABLE SERIES | CO40-HP025-L | OH40(2.5M) | CO40-HP025-L^OH40(2.5M)^ | Соединительный кабель I/O, схема подключения: открытый провод 40-pin ↔ ПЛК - разъём Hirose (штекер), длина 2.5м, ориентация разъёма - слева, Uпит. 24В=
H3655002024R | H3655002024 | CONNECTOR CABLE | IO CABLE SERIES | CH/CO CABLE SERIES | CO40-HP030-L | OH40(3M) | CO40-HP030-L^OH40(3M)^ | Соединительный кабель I/O, схема подключения: открытый провод 40-pin ↔ ПЛК - разъём Hirose (штекер), длина 3м, ориентация разъёма - слева, Uпит. 24В=
H3655002025R | H3655002025 | CONNECTOR CABLE | IO CABLE SERIES | CH/CO CABLE SERIES | CO40-HP040-L | OH40(4M) | CO40-HP040-L^OH40(4M)^ | Соединительный кабель I/O, схема подключения: открытый провод 40-pin ↔ ПЛК - разъём Hirose (штекер), длина 4м, ориентация разъёма - слева, Uпит. 24В=
H3655002026R | H3655002026 | CONNECTOR CABLE | IO CABLE SERIES | CH/CO CABLE SERIES | CO40-HP050-L | OH40(5M) | CO40-HP050-L^OH40(5M)^ | Соединительный кабель I/O, схема подключения: открытый провод 40-pin ↔ ПЛК - разъём Hirose (штекер), длина 5м, ориентация разъёма - слева, Uпит. 24В=
H3655002027R | H3655002027 | CONNECTOR CABLE | IO CABLE SERIES | CH/CO CABLE SERIES | CO50-HP010-R | OH50(1M) | CO50-HP010-R^OH50(1M)^ | Соединительный кабель I/O, схема подключения: открытый провод 50-pin ↔ ПЛК - разъём Hirose (штекер), длина 1м, ориентация разъёма - справа, Uпит. 24В=
H3655002028R | H3655002028 | CONNECTOR CABLE | IO CABLE SERIES | CH/CO CABLE SERIES | CO50-HP020-R | OH50(2M) | CO50-HP020-R^OH50(2M)^ | Соединительный кабель I/O, схема подключения: открытый провод 50-pin ↔ ПЛК - разъём Hirose (штекер), длина 2м, ориентация разъёма - справа, Uпит. 24В=
H3655001107R | H3655001107 | CONNECTOR CABLE | IO CABLE SERIES | CH/CO CABLE SERIES | CO50-MP010-R | AIC TAG | CO50-MP010-R^AIC TAG^ | Соединительный кабель I/O, схема подключения: открытый провод 50-pin ↔ ПЛК - разъём 3M (штекер с защёлкой), длина 1м, ориентация разъёма - справа, Uпит. 24В=
H3655001108R | H3655001108 | CONNECTOR CABLE | IO CABLE SERIES | CH/CO CABLE SERIES | CO50-MP010-R | JP OM50(1M) | CO50-MP010-R^JP OM50(1M)^ | Соединительный кабель I/O, схема подключения: открытый провод 50-pin ↔ ПЛК - разъём 3M (штекер с защёлкой), длина 1м, ориентация разъёма - справа, Uпит. 24В=
H3655001109R | H3655001109 | CONNECTOR CABLE | IO CABLE SERIES | CH/CO CABLE SERIES | CO50-MP010-R | OM50(1M) | CO50-MP010-R^OM50(1M)^ | Соединительный кабель I/O, схема подключения: открытый провод 50-pin ↔ ПЛК - разъём 3M (штекер с защёлкой), длина 1м, ориентация разъёма - справа, Uпит. 24В=
H3655001110R | H3655001110 | CONNECTOR CABLE | IO CABLE SERIES | CH/CO CABLE SERIES | CO50-MP010-R | NO.TAG | CO50-MP010-R^NO.TAG^ | Соединительный кабель I/O, схема подключения: открытый провод 50-pin ↔ ПЛК - разъём 3M (штекер с защёлкой), длина 1м, ориентация разъёма - справа, Uпит. 24В=
H3655001111R | H3655001111 | CONNECTOR CABLE | IO CABLE SERIES | CH/CO CABLE SERIES | CO50-MP020-R | AIC TAG | CO50-MP020-R^AIC TAG^ | Соединительный кабель I/O, схема подключения: открытый провод 50-pin ↔ ПЛК - разъём 3M (штекер с защёлкой), длина 2м, ориентация разъёма - справа, Uпит. 24В=
H3655001112R | H3655001112 | CONNECTOR CABLE | IO CABLE SERIES | CH/CO CABLE SERIES | CO50-MP020-R | JP OM50(2M) | CO50-MP020-R^JP OM50(2M)^ | Соединительный кабель I/O, схема подключения: открытый провод 50-pin ↔ ПЛК - разъём 3M (штекер с защёлкой), длина 2м, ориентация разъёма - справа, Uпит. 24В=
H3655001113R | H3655001113 | CONNECTOR CABLE | IO CABLE SERIES | CH/CO CABLE SERIES | CO50-MP020-R | OM50(2M) | CO50-MP020-R^OM50(2M)^ | Соединительный кабель I/O, схема подключения: открытый провод 50-pin ↔ ПЛК - разъём 3M (штекер с защёлкой), длина 2м, ориентация разъёма - справа, Uпит. 24В=
H3655001114R | H3655001114 | CONNECTOR CABLE | IO CABLE SERIES | CH/CO CABLE SERIES | CO50-MP020-R | NO.TAG | CO50-MP020-R^NO.TAG^ | Соединительный кабель I/O, схема подключения: открытый провод 50-pin ↔ ПЛК - разъём 3M (штекер с защёлкой), длина 2м, ориентация разъёма - справа, Uпит. 24В=
H3655001197R | H3655001197 | CONNECTOR CABLE | IO CABLE SERIES | CH/CO CABLE SERIES | CO50-MP030-R | AIC TAG | CO50-MP030-R^AIC TAG^ | Соединительный кабель I/O, схема подключения: открытый провод 50-pin ↔ ПЛК - разъём 3M (штекер с защёлкой), длина 3м, ориентация разъёма - справа, Uпит. 24В=
H3655001198R | H3655001198 | CONNECTOR CABLE | IO CABLE SERIES | CH/CO CABLE SERIES | CO50-MP030-R | NO.TAG | CO50-MP030-R^NO.TAG^ | Соединительный кабель I/O, схема подключения: открытый провод 50-pin ↔ ПЛК - разъём 3M (штекер с защёлкой), длина 3м, ориентация разъёма - справа, Uпит. 24В=
H3655001199R | H3655001199 | CONNECTOR CABLE | IO CABLE SERIES | CH/CO CABLE SERIES | CO50-MP050-R | AIC TAG | CO50-MP050-R^AIC TAG^ | Соединительный кабель I/O, схема подключения: открытый провод 50-pin ↔ ПЛК - разъём 3M (штекер с защёлкой), длина 5м, ориентация разъёма - справа, Uпит. 24В=
H3655001200R | H3655001200 | CONNECTOR CABLE | IO CABLE SERIES | CH/CO CABLE SERIES | CO50-MP050-R | NO.TAG | CO50-MP050-R^NO.TAG^ | Соединительный кабель I/O, схема подключения: открытый провод 50-pin ↔ ПЛК - разъём 3M (штекер с защёлкой), длина 5м, ориентация разъёма - справа, Uпит. 24В=
H3655001201R | H3655001201 | CONNECTOR CABLE | IO CABLE SERIES | CH/CO CABLE SERIES | CO50-MP070-R | AIC TAG | CO50-MP070-R^AIC TAG^ | Соединительный кабель I/O, схема подключения: открытый провод 50-pin ↔ ПЛК - разъём 3M (штекер с защёлкой), длина 7м, ориентация разъёма - справа, Uпит. 24В=
H3655001202R | H3655001202 | CONNECTOR CABLE | IO CABLE SERIES | CH/CO CABLE SERIES | CO50-MP070-R | NO.TAG | CO50-MP070-R^NO.TAG^ | Соединительный кабель I/O, схема подключения: открытый провод 50-pin ↔ ПЛК - разъём 3M (штекер с защёлкой), длина 7м, ориентация разъёма - справа, Uпит. 24В=
H3655001203R | H3655001203 | CONNECTOR CABLE | IO CABLE SERIES | CH/CO CABLE SERIES | CO50-MP100-R | AIC TAG | CO50-MP100-R^AIC TAG^ | Соединительный кабель I/O, схема подключения: открытый провод 50-pin ↔ ПЛК - разъём 3M (штекер с защёлкой), длина 10м, ориентация разъёма - справа, Uпит. 24В=
H3655001204R | H3655001204 | CONNECTOR CABLE | IO CABLE SERIES | CH/CO CABLE SERIES | CO50-MP100-R | NO.TAG | CO50-MP100-R^NO.TAG^ | Соединительный кабель I/O, схема подключения: открытый провод 50-pin ↔ ПЛК - разъём 3M (штекер с защёлкой), длина 10м, ориентация разъёма - справа, Uпит. 24В=
H3655001205R | H3655001205 | CONNECTOR CABLE | IO CABLE SERIES | CH/CO CABLE SERIES | CO50-MP150-R | AIC TAG | CO50-MP150-R^AIC TAG^ | Соединительный кабель I/O, схема подключения: открытый провод 50-pin ↔ ПЛК - разъём 3M (штекер с защёлкой), длина 15м, ориентация разъёма - справа, Uпит. 24В=
H3655001206R | H3655001206 | CONNECTOR CABLE | IO CABLE SERIES | CH/CO CABLE SERIES | CO50-MP150-R | NO.TAG | CO50-MP150-R^NO.TAG^ | Соединительный кабель I/O, схема подключения: открытый провод 50-pin ↔ ПЛК - разъём 3M (штекер с защёлкой), длина 15м, ориентация разъёма - справа, Uпит. 24В=
H3655001207R | H3655001207 | CONNECTOR CABLE | IO CABLE SERIES | CH/CO CABLE SERIES | CO50-MP200-R | AIC TAG | CO50-MP200-R^AIC TAG^ | Соединительный кабель I/O, схема подключения: открытый провод 50-pin ↔ ПЛК - разъём 3M (штекер с защёлкой), длина 20м, ориентация разъёма - справа, Uпит. 24В=
H3655001208R | H3655001208 | CONNECTOR CABLE | IO CABLE SERIES | CH/CO CABLE SERIES | CO50-MP200-R | NO.TAG | CO50-MP200-R^NO.TAG^ | Соединительный кабель I/O, схема подключения: открытый провод 50-pin ↔ ПЛК - разъём 3M (штекер с защёлкой), длина 20м, ориентация разъёма - справа, Uпит. 24В=
A3655001038R | A3655001038 | CONNECTOR CABLE | IO CABLE SERIES | CH/CO CABLE SERIES | CO-PW-010 | PW-010 | CO-PW-010^PW-010^ | Кабель питания для систем AiS/C, 1 метр
A3655001039R | A3655001039 | CONNECTOR CABLE | IO CABLE SERIES | CH/CO CABLE SERIES | CO-PW-020 | PW-020 | CO-PW-020^PW-020^ | Кабель питания для систем AiS/C, 2 метр
H1950000157R | H1950000157 | CONNECTOR CABLE | IO CABLE SERIES | CJ CABLE SERIES | CJ-HP20-VP010-L | OH20(1M) | CJ-HP20-VP010-L^OH20(1M)^ | Кабель ввода/вывода, Open - Hirose Розетка, 20 контактов, 1 метр кабель, левый тип
H1950000155R | H1950000155 | CONNECTOR CABLE | IO CABLE SERIES | CJ CABLE SERIES | CJ-HP20-VP010-R | OH20(1M) | CJ-HP20-VP010-R^OH20(1M)^ | Кабель ввода/вывода, Open - Hirose Розетка, 20 контактов, 1 метр кабель, правый тип
H1950000051R | H1950000051 | CONNECTOR CABLE | IO CABLE SERIES | CJ CABLE SERIES | CJ-HPFP40-V1N010-1ANR | HF40(1M) | CJ-HPFP40-V1N010-1ANR^HF40(1M)^ | Кабель ввода/вывода, Hirose Розетка - Fujitsu Розетка, 40 контактов, 1N, 1 метр кабель, +/- впереди, правый тип
H7950000626R | H7950000626 | CONNECTOR CABLE | M23 CONNECTOR CABLE | CLDH CABLE SERIES | CLDH12C-040 | M23(12PIN 4M) | CLDH12C-040^M23(12PIN 4M)^ | Соединительный кабель с разъёмом 12-pin M23 (гнездо) для распределительных блоков серии PT-C, длина 4м, Uпит. 24В=
H7950000627R | H7950000627 | CONNECTOR CABLE | M23 CONNECTOR CABLE | CLDH CABLE SERIES | CLDH12C-060 | M23(12PIN 6M) | CLDH12C-060^M23(12PIN 6M)^ | Соединительный кабель с разъёмом 12-pin M23 (гнездо) для распределительных блоков серии PT-C, длина 6м, Uпит. 24В=
H7950000628R | H7950000628 | CONNECTOR CABLE | M23 CONNECTOR CABLE | CLDH CABLE SERIES | CLDH12C-070 | M23(12PIN 7M) | CLDH12C-070^M23(12PIN 7M)^ | Соединительный кабель с разъёмом 12-pin M23 (гнездо) для распределительных блоков серии PT-C, длина 7м, Uпит. 24В=
H7950000629R | H7950000629 | CONNECTOR CABLE | M23 CONNECTOR CABLE | CLDH CABLE SERIES | CLDH12C-080 | M23(12PIN 8M) | CLDH12C-080^M23(12PIN 8M)^ | Соединительный кабель с разъёмом 12-pin M23 (гнездо) для распределительных блоков серии PT-C, длина 8м, Uпит. 24В=
H7950000630R | H7950000630 | CONNECTOR CABLE | M23 CONNECTOR CABLE | CLDH CABLE SERIES | CLDH19C-040 | M23(19PIN 4M) | CLDH19C-040^M23(19PIN 4M)^ | Соединительный кабель с разъёмом 19-pin M23 (гнездо) для распределительных блоков серии PT-C, длина 4м, Uпит. 24В=
H7950000631R | H7950000631 | CONNECTOR CABLE | M23 CONNECTOR CABLE | CLDH CABLE SERIES | CLDH19C-060 | M23(19PIN 6M) | CLDH19C-060^M23(19PIN 6M)^ | Соединительный кабель с разъёмом 19-pin M23 (гнездо) для распределительных блоков серии PT-C, длина 6м, Uпит. 24В=
H7950000632R | H7950000632 | CONNECTOR CABLE | M23 CONNECTOR CABLE | CLDH CABLE SERIES | CLDH19C-070 | M23(19PIN 7M) | CLDH19C-070^M23(19PIN 7M)^ | Соединительный кабель с разъёмом 19-pin M23 (гнездо) для распределительных блоков серии PT-C, длина 7м, Uпит. 24В=
H7950000633R | H7950000633 | CONNECTOR CABLE | M23 CONNECTOR CABLE | CLDH CABLE SERIES | CLDH19C-080 | M23(19PIN 8M) | CLDH19C-080^M23(19PIN 8M)^ | Соединительный кабель с разъёмом 19-pin M23 (гнездо) для распределительных блоков серии PT-C, длина 8м, Uпит. 24В=
H7950000552R | H7950000552 | CONNECTOR CABLE | PHOTO/PROXIMITY CABLE | CI/CL CABLE SERIES | C1A4-2 | CC | C1A4-2^CC^ | Соединительный кабель для датчиков, схема подключения: 2 разъёма 4-pin M12 - гнездо (прямое) ↔ штекер (прямой), для цепей переменного тока (AC), длина 2м
H7950000574R | H7950000574 | CONNECTOR CABLE | PHOTO/PROXIMITY CABLE | CI/CL CABLE SERIES | C1A4-2P | CC | C1A4-2P^CC^ | Соединительный кабель для датчиков, схема подключения: 2 разъёма 4-pin M12 - штекер (прямой) ↔ штекер (прямой), для цепей переменного тока (AC), длина 2м
H7950000553R | H7950000553 | CONNECTOR CABLE | PHOTO/PROXIMITY CABLE | CI/CL CABLE SERIES | C1A4-5 | CC | C1A4-5^CC^ | Соединительный кабель для датчиков, схема подключения: 2 разъёма 4-pin M12 - гнездо (прямое) ↔ штекер (прямой), для цепей переменного тока (AC), длина 5м
H7950000575R | H7950000575 | CONNECTOR CABLE | PHOTO/PROXIMITY CABLE | CI/CL CABLE SERIES | C1A4-5P | CC | C1A4-5P^CC^ | Соединительный кабель для датчиков, схема подключения: 2 разъёма 4-pin M12 - штекер (прямой) ↔ штекер (прямой), для цепей переменного тока (AC), длина 5м
H7950000826R | H7950000826 | CONNECTOR CABLE | PHOTO/PROXIMITY CABLE | CI/CL CABLE SERIES | C1D14M-1 | NORMAL 1M | C1D14M-1^NORMAL 1M^
H7950000831R | H7950000831 | CONNECTOR CABLE | PHOTO/PROXIMITY CABLE | CI/CL CABLE SERIES | C1D14M-10 | NORMAL 10M | C1D14M-10^NORMAL 10M^
H7950000827R | H7950000827 | CONNECTOR CABLE | PHOTO/PROXIMITY CABLE | CI/CL CABLE SERIES | C1D14M-2 | NORMAL 2M | C1D14M-2^NORMAL 2M^
H7950000828R | H7950000828 | CONNECTOR CABLE | PHOTO/PROXIMITY CABLE | CI/CL CABLE SERIES | C1D14M-3 | NORMAL 3M | C1D14M-3^NORMAL 3M^
H7950000829R | H7950000829 | CONNECTOR CABLE | PHOTO/PROXIMITY CABLE | CI/CL CABLE SERIES | C1D14M-5 | NORMAL 5M | C1D14M-5^NORMAL 5M^
H7950000830R | H7950000830 | CONNECTOR CABLE | PHOTO/PROXIMITY CABLE | CI/CL CABLE SERIES | C1D14M-7 | NORMAL 7M | C1D14M-7^NORMAL 7M^
H7950000549R | H7950000549 | CONNECTOR CABLE | PHOTO/PROXIMITY CABLE | CI/CL CABLE SERIES | C1D4-2 | CC | C1D4-2^CC^ | Соединительный кабель для датчиков, схема подключения: 2 разъёма 4-pin M12 - гнездо (прямое) ↔ штекер (прямой), для цепей постоянного тока (DC), длина 2м, Uпит. 24В=
H7950000572R | H7950000572 | CONNECTOR CABLE | PHOTO/PROXIMITY CABLE | CI/CL CABLE SERIES | C1D4-2P | CC | C1D4-2P^CC^ | Соединительный кабель для датчиков, схема подключения: 2 разъёма 4-pin M12 - штекер (прямой) ↔ штекер (прямой), для цепей постоянного тока (DC), длина 2м, Uпит. 24В=
H7950000550R | H7950000550 | CONNECTOR CABLE | PHOTO/PROXIMITY CABLE | CI/CL CABLE SERIES | C1D4-5 | CC | C1D4-5^CC^ | Соединительный кабель для датчиков, схема подключения: 2 разъёма 4-pin M12 - гнездо (прямое) ↔ штекер (прямой), для цепей постоянного тока (DC), длина 5м, Uпит. 24В=
H7950000573R | H7950000573 | CONNECTOR CABLE | PHOTO/PROXIMITY CABLE | CI/CL CABLE SERIES | C1D4-5P | CC | C1D4-5P^CC^ | Соединительный кабель для датчиков, схема подключения: 2 разъёма 4-pin M12 - штекер (прямой) ↔ штекер (прямой), для цепей постоянного тока (DC), длина 5м, Uпит. 24В=
H3655002067R | H3655002067 | CONNECTOR CABLE | PHOTO/PROXIMITY CABLE | CI/CL CABLE SERIES | C1D8-10R | CABLE 10m(PUR) | C1D8-10R^CABLE 10m(PUR)^
H7750000049R | H7750000049 | CONNECTOR CABLE | PHOTO/PROXIMITY CABLE | CI/CL CABLE SERIES | C1D8-10R | CABLE 10m(PVC) | C1D8-10R^CABLE 10m(PVC)^
H3655002062R | H3655002062 | CONNECTOR CABLE | PHOTO/PROXIMITY CABLE | CI/CL CABLE SERIES | C1D8-10T | CABLE 10m(PUR) | C1D8-10T^CABLE 10m(PUR)^
H7750000043R | H7750000043 | CONNECTOR CABLE | PHOTO/PROXIMITY CABLE | CI/CL CABLE SERIES | C1D8-10T | CABLE 10m(PVC) | C1D8-10T^CABLE 10m(PVC)^
H3655002068R | H3655002068 | CONNECTOR CABLE | PHOTO/PROXIMITY CABLE | CI/CL CABLE SERIES | C1D8-15R | CABLE 15m(PUR) | C1D8-15R^CABLE 15m(PUR)^
H7750000050R | H7750000050 | CONNECTOR CABLE | PHOTO/PROXIMITY CABLE | CI/CL CABLE SERIES | C1D8-15R | CABLE 15m(PVC) | C1D8-15R^CABLE 15m(PVC)^
H3655002063R | H3655002063 | CONNECTOR CABLE | PHOTO/PROXIMITY CABLE | CI/CL CABLE SERIES | C1D8-15T | CABLE 15m(PUR) | C1D8-15T^CABLE 15m(PUR)^
H7750000044R | H7750000044 | CONNECTOR CABLE | PHOTO/PROXIMITY CABLE | CI/CL CABLE SERIES | C1D8-15T | CABLE 15m(PVC) | C1D8-15T^CABLE 15m(PVC)^
H3655002069R | H3655002069 | CONNECTOR CABLE | PHOTO/PROXIMITY CABLE | CI/CL CABLE SERIES | C1D8-20R | CABLE 20m(PUR) | C1D8-20R^CABLE 20m(PUR)^
H7750000051R | H7750000051 | CONNECTOR CABLE | PHOTO/PROXIMITY CABLE | CI/CL CABLE SERIES | C1D8-20R | CABLE 20m(PVC) | C1D8-20R^CABLE 20m(PVC)^
H3655002070R | H3655002070 | CONNECTOR CABLE | PHOTO/PROXIMITY CABLE | CI/CL CABLE SERIES | C1D8-20T | CABLE 20m(PUR) | C1D8-20T^CABLE 20m(PUR)^
H7750000045R | H7750000045 | CONNECTOR CABLE | PHOTO/PROXIMITY CABLE | CI/CL CABLE SERIES | C1D8-20T | CABLE 20m(PVC) | C1D8-20T^CABLE 20m(PVC)^
H3655002064R | H3655002064 | CONNECTOR CABLE | PHOTO/PROXIMITY CABLE | CI/CL CABLE SERIES | C1D8-3R | CABLE 3m(PUR) | C1D8-3R^CABLE 3m(PUR)^
H7750000046R | H7750000046 | CONNECTOR CABLE | PHOTO/PROXIMITY CABLE | CI/CL CABLE SERIES | C1D8-3R | CABLE 3m(PVC) | C1D8-3R^CABLE 3m(PVC)^
H3655002059R | H3655002059 | CONNECTOR CABLE | PHOTO/PROXIMITY CABLE | CI/CL CABLE SERIES | C1D8-3T | CABLE 3m(PUR) | C1D8-3T^CABLE 3m(PUR)^
H7750000040R | H7750000040 | CONNECTOR CABLE | PHOTO/PROXIMITY CABLE | CI/CL CABLE SERIES | C1D8-3T | CABLE 3m(PVC) | C1D8-3T^CABLE 3m(PVC)^
H3655002065R | H3655002065 | CONNECTOR CABLE | PHOTO/PROXIMITY CABLE | CI/CL CABLE SERIES | C1D8-5R | CABLE 5m(PUR) | C1D8-5R^CABLE 5m(PUR)^
H7750000047R | H7750000047 | CONNECTOR CABLE | PHOTO/PROXIMITY CABLE | CI/CL CABLE SERIES | C1D8-5R | CABLE 5m(PVC) | C1D8-5R^CABLE 5m(PVC)^
H3655002060R | H3655002060 | CONNECTOR CABLE | PHOTO/PROXIMITY CABLE | CI/CL CABLE SERIES | C1D8-5T | CABLE 5m(PUR) | C1D8-5T^CABLE 5m(PUR)^
H7750000041R | H7750000041 | CONNECTOR CABLE | PHOTO/PROXIMITY CABLE | CI/CL CABLE SERIES | C1D8-5T | CABLE 5m(PVC) | C1D8-5T^CABLE 5m(PVC)^
H3655002066R | H3655002066 | CONNECTOR CABLE | PHOTO/PROXIMITY CABLE | CI/CL CABLE SERIES | C1D8-7R | CABLE 7m(PUR) | C1D8-7R^CABLE 7m(PUR)^
H7750000048R | H7750000048 | CONNECTOR CABLE | PHOTO/PROXIMITY CABLE | CI/CL CABLE SERIES | C1D8-7R | CABLE 7m(PVC) | C1D8-7R^CABLE 7m(PVC)^
H3655002061R | H3655002061 | CONNECTOR CABLE | PHOTO/PROXIMITY CABLE | CI/CL CABLE SERIES | C1D8-7T | CABLE 7m(PUR) | C1D8-7T^CABLE 7m(PUR)^
H7750000042R | H7750000042 | CONNECTOR CABLE | PHOTO/PROXIMITY CABLE | CI/CL CABLE SERIES | C1D8-7T | CABLE 7m(PVC) | C1D8-7T^CABLE 7m(PVC)^
H7950000820R | H7950000820 | CONNECTOR CABLE | PHOTO/PROXIMITY CABLE | CI/CL CABLE SERIES | C1DF14M-1 | MOVING 1M | C1DF14M-1^MOVING 1M^
H7950000825R | H7950000825 | CONNECTOR CABLE | PHOTO/PROXIMITY CABLE | CI/CL CABLE SERIES | C1DF14M-10 | MOVING 10M | C1DF14M-10^MOVING 10M^
H7950000821R | H7950000821 | CONNECTOR CABLE | PHOTO/PROXIMITY CABLE | CI/CL CABLE SERIES | C1DF14M-2 | MOVING 2M | C1DF14M-2^MOVING 2M^
H7950000822R | H7950000822 | CONNECTOR CABLE | PHOTO/PROXIMITY CABLE | CI/CL CABLE SERIES | C1DF14M-3 | MOVING 3M | C1DF14M-3^MOVING 3M^
H7950000823R | H7950000823 | CONNECTOR CABLE | PHOTO/PROXIMITY CABLE | CI/CL CABLE SERIES | C1DF14M-5 | MOVING 5M | C1DF14M-5^MOVING 5M^
H7950000824R | H7950000824 | CONNECTOR CABLE | PHOTO/PROXIMITY CABLE | CI/CL CABLE SERIES | C1DF14M-7 | MOVING 7M | C1DF14M-7^MOVING 7M^
H7950000610R | H7950000610 | CONNECTOR CABLE | PHOTO/PROXIMITY CABLE | CI/CL CABLE SERIES | C1DH4-1 | CC(2FD00014) | C1DH4-1^CC(2FD00014)^ | Соединительный кабель для датчиков, схема подключения: 2 разъёма 4-pin M12 - гнездо (прямое) ↔ штекер (прямой), для цепей постоянного тока (DC), маслостойкий, длина 1м, Uпит. 24В=
H7950000611R | H7950000611 | CONNECTOR CABLE | PHOTO/PROXIMITY CABLE | CI/CL CABLE SERIES | C1DH4-3 | CC(2FD00014) | C1DH4-3^CC(2FD00014)^ | Соединительный кабель для датчиков, схема подключения: 2 разъёма 4-pin M12 - гнездо (прямое) ↔ штекер (прямой), для цепей постоянного тока (DC), маслостойкий, длина 3м, Uпит. 24В=
H7950000612R | H7950000612 | CONNECTOR CABLE | PHOTO/PROXIMITY CABLE | CI/CL CABLE SERIES | C1DH4-5 | CC(2FD00014) | C1DH4-5^CC(2FD00014)^ | Соединительный кабель для датчиков, схема подключения: 2 разъёма 4-pin M12 - гнездо (прямое) ↔ штекер (прямой), для цепей постоянного тока (DC), маслостойкий, длина 5м, Uпит. 24В=
H7950000613R | H7950000613 | CONNECTOR CABLE | PHOTO/PROXIMITY CABLE | CI/CL CABLE SERIES | C1DH4-7 | CC(2FD00014) | C1DH4-7^CC(2FD00014)^ | Соединительный кабель для датчиков, схема подключения: 2 разъёма 4-pin M12 - гнездо (прямое) ↔ штекер (прямой), для цепей постоянного тока (DC), маслостойкий, длина 7м, Uпит. 24В=
H7950000556R | H7950000556 | CONNECTOR CABLE | PHOTO/PROXIMITY CABLE | CI/CL CABLE SERIES | C2A4-2 | CC | C2A4-2^CC^ | Соединительный кабель для датчиков, схема подключения: 2 разъёма 4-pin M12 - гнездо (угловое) ↔ штекер (угловой), для цепей переменного тока (AC), длина 2м
H7950000557R | H7950000557 | CONNECTOR CABLE | PHOTO/PROXIMITY CABLE | CI/CL CABLE SERIES | C2A4-5 | CC | C2A4-5^CC^ | Соединительный кабель для датчиков, схема подключения: 2 разъёма 4-pin M12 - гнездо (угловое) ↔ штекер (угловой), для цепей переменного тока (AC), длина 5м
H7950000554R | H7950000554 | CONNECTOR CABLE | PHOTO/PROXIMITY CABLE | CI/CL CABLE SERIES | C2D4-2 | CC | C2D4-2^CC^ | Соединительный кабель для датчиков, схема подключения: 2 разъёма 4-pin M12 - гнездо (угловое) ↔ штекер (угловой), для цепей постоянного тока (DC), длина 2м, Uпит. 24В=
H7950000555R | H7950000555 | CONNECTOR CABLE | PHOTO/PROXIMITY CABLE | CI/CL CABLE SERIES | C2D4-5 | CC | C2D4-5^CC^ | Соединительный кабель для датчиков, схема подключения: 2 разъёма 4-pin M12 - гнездо (угловое) ↔ штекер (угловой), для цепей постоянного тока (DC), длина 5м, Uпит. 24В=
H7950000614R | H7950000614 | CONNECTOR CABLE | PHOTO/PROXIMITY CABLE | CI/CL CABLE SERIES | C2DH4-1 | CC(2FD00015) | C2DH4-1^CC(2FD00015)^ | Соединительный кабель для датчиков, схема подключения: 2 разъёма 4-pin M12 - гнездо (угловое) ↔ штекер (угловой), для цепей постоянного тока (DC), маслостойкий, длина 1м, Uпит. 24В=
H7950000615R | H7950000615 | CONNECTOR CABLE | PHOTO/PROXIMITY CABLE | CI/CL CABLE SERIES | C2DH4-3 | CC(2FD00015) | C2DH4-3^CC(2FD00015)^ | Соединительный кабель для датчиков, схема подключения: 2 разъёма 4-pin M12 - гнездо (угловое) ↔ штекер (угловой), для цепей постоянного тока (DC), маслостойкий, длина 3м, Uпит. 24В=
H7950000616R | H7950000616 | CONNECTOR CABLE | PHOTO/PROXIMITY CABLE | CI/CL CABLE SERIES | C2DH4-5 | CC(2FD00015) | C2DH4-5^CC(2FD00015)^ | Соединительный кабель для датчиков, схема подключения: 2 разъёма 4-pin M12 - гнездо (угловое) ↔ штекер (угловой), для цепей постоянного тока (DC), маслостойкий, длина 5м, Uпит. 24В=
H7950000617R | H7950000617 | CONNECTOR CABLE | PHOTO/PROXIMITY CABLE | CI/CL CABLE SERIES | C2DH4-7 | CC(2FD00015) | C2DH4-7^CC(2FD00015)^ | Соединительный кабель для датчиков, схема подключения: 2 разъёма 4-pin M12 - гнездо (угловое) ↔ штекер (угловой), для цепей постоянного тока (DC), маслостойкий, длина 7м, Uпит. 24В=
H7950000560R | H7950000560 | CONNECTOR CABLE | PHOTO/PROXIMITY CABLE | CI/CL CABLE SERIES | C3A4-2 | CC | C3A4-2^CC^ | Соединительный кабель для датчиков, схема подключения: 2 разъёма 4-pin M12 - гнездо (прямое) ↔ штекер (угловой), для цепей переменного тока (AC), длина 2м
H7950000561R | H7950000561 | CONNECTOR CABLE | PHOTO/PROXIMITY CABLE | CI/CL CABLE SERIES | C3A4-5 | CC | C3A4-5^CC^ | Соединительный кабель для датчиков, схема подключения: 2 разъёма 4-pin M12 - гнездо (прямое) ↔ штекер (угловой), для цепей переменного тока (AC), длина 5м
H7950000558R | H7950000558 | CONNECTOR CABLE | PHOTO/PROXIMITY CABLE | CI/CL CABLE SERIES | C3D4-2 | CC | C3D4-2^CC^ | Соединительный кабель для датчиков, схема подключения: 2 разъёма 4-pin M12 - гнездо (прямое) ↔ штекер (угловой), для цепей постоянного тока (DC), длина 2м, Uпит. 24В=
H7950000559R | H7950000559 | CONNECTOR CABLE | PHOTO/PROXIMITY CABLE | CI/CL CABLE SERIES | C3D4-5 | CC | C3D4-5^CC^ | Соединительный кабель для датчиков, схема подключения: 2 разъёма 4-pin M12 - гнездо (прямое) ↔ штекер (угловой), для цепей постоянного тока (DC), длина 5м, Uпит. 24В=
H7950000564R | H7950000564 | CONNECTOR CABLE | PHOTO/PROXIMITY CABLE | CI/CL CABLE SERIES | C4A4-2 | CC | C4A4-2^CC^ | Соединительный кабель для датчиков, схема подключения: 2 разъёма 4-pin M12 - гнездо (угловое) ↔ штекер (прямой), для цепей переменного тока (AC), длина 2м
H7950000565R | H7950000565 | CONNECTOR CABLE | PHOTO/PROXIMITY CABLE | CI/CL CABLE SERIES | C4A4-5 | CC | C4A4-5^CC^ | Соединительный кабель для датчиков, схема подключения: 2 разъёма 4-pin M12 - гнездо (угловое) ↔ штекер (прямой), для цепей переменного тока (AC), длина 5м
H7950000562R | H7950000562 | CONNECTOR CABLE | PHOTO/PROXIMITY CABLE | CI/CL CABLE SERIES | C4D4-2 | CC | C4D4-2^CC^ | Соединительный кабель для датчиков, схема подключения: 2 разъёма 4-pin M12 - гнездо (угловое) ↔ штекер (прямой), для цепей постоянного тока (DC), длина 2м, Uпит. 24В=
H7950000563R | H7950000563 | CONNECTOR CABLE | PHOTO/PROXIMITY CABLE | CI/CL CABLE SERIES | C4D4-5 | CC | C4D4-5^CC^ | Соединительный кабель для датчиков, схема подключения: 2 разъёма 4-pin M12 - гнездо (угловое) ↔ штекер (прямой), для цепей постоянного тока (DC), длина 5м, Uпит. 24В=
H7950000541R | H7950000541 | CONNECTOR CABLE | PHOTO/PROXIMITY CABLE | CI/CL CABLE SERIES | CIA2-2 | CI | CIA2-2^CI^ | Соединительный кабель для датчиков, с разъёмом 4-pin M12 - гнездо (прямое) 2-х проводной для цепей переменного тока (AC), длина 2м
H7950000542R | H7950000542 | CONNECTOR CABLE | PHOTO/PROXIMITY CABLE | CI/CL CABLE SERIES | CIA2-2P | CI | CIA2-2P^CI^ | Соединительный кабель для датчиков, с разъёмом 4-pin M12 - штекер (прямой) 2-х проводной для цепей переменного тока (AC), длина 2м
H7950000543R | H7950000543 | CONNECTOR CABLE | PHOTO/PROXIMITY CABLE | CI/CL CABLE SERIES | CIA2-5 | CI | CIA2-5^CI^ | Соединительный кабель для датчиков, с разъёмом 4-pin M12 - гнездо (прямое) 2-х проводной для цепей переменного тока (AC), длина 5м
H7950000544R | H7950000544 | CONNECTOR CABLE | PHOTO/PROXIMITY CABLE | CI/CL CABLE SERIES | CIA2-5P | CI | CIA2-5P^CI^ | Соединительный кабель для датчиков, с разъёмом 4-pin M12 - штекер (прямой) 2-х проводной для цепей переменного тока (AC), длина 5м
H7950000597R | H7950000597 | CONNECTOR CABLE | PHOTO/PROXIMITY CABLE | CI/CL CABLE SERIES | CIAH2-2 | CI(2CD00540) | CIAH2-2^CI(2CD00540)^ | Соединительный кабель для датчиков, с разъёмом 4-pin M12 - гнездо (прямое) 2-х проводной для цепей переменного тока (AC), маслостойкий, длина 2м
H7950000598R | H7950000598 | CONNECTOR CABLE | PHOTO/PROXIMITY CABLE | CI/CL CABLE SERIES | CIAH2-2P | CI(2CD00540) | CIAH2-2P^CI(2CD00540)^ | Соединительный кабель для датчиков, с разъёмом 4-pin M12 - штекер (прямой) 2-х проводной для цепей переменного тока (AC), маслостойкий, длина 2м
H7950000587R | H7950000587 | CONNECTOR CABLE | PHOTO/PROXIMITY CABLE | CI/CL CABLE SERIES | CIAH2-5 | CI(2CD00540) | CIAH2-5^CI(2CD00540)^ | Соединительный кабель для датчиков, с разъёмом 4-pin M12 - гнездо (прямое) 2-х проводной для цепей переменного тока (AC), маслостойкий, длина 5м
H7950000589R | H7950000589 | CONNECTOR CABLE | PHOTO/PROXIMITY CABLE | CI/CL CABLE SERIES | CIAH2-5P | CI(2CD00540) | CIAH2-5P^CI(2CD00540)^ | Соединительный кабель для датчиков, с разъёмом 4-pin M12 - штекер (прямой) 2-х проводной для цепей переменного тока (AC), маслостойкий, длина 5м
H7950000519R | H7950000519 | CONNECTOR CABLE | PHOTO/PROXIMITY CABLE | CI/CL CABLE SERIES | CID2-2 | CI | CID2-2^CI^ | Соединительный кабель для датчиков, с разъёмом 4-pin M12 - гнездо (прямое) 2-х проводной для цепей постоянного тока (DC), длина 2м, Uпит. 24В=
H7950000566R | H7950000566 | CONNECTOR CABLE | PHOTO/PROXIMITY CABLE | CI/CL CABLE SERIES | CID2-2-I | CI | CID2-2-I^CI^ | Соединительный кабель для датчиков, с разъёмом 4-pin M12 - гнездо (прямое) 2-х проводной для цепей постоянного тока (DC), IEC стандарт, длина 2м, Uпит. 24В=
H7950000520R | H7950000520 | CONNECTOR CABLE | PHOTO/PROXIMITY CABLE | CI/CL CABLE SERIES | CID2-2P | CI | CID2-2P^CI^ | Соединительный кабель для датчиков, с разъёмом 4-pin M12 - штекер (прямой) 2-х проводной для цепей постоянного тока (DC), длина 2м, Uпит. 24В=
H7950000521R | H7950000521 | CONNECTOR CABLE | PHOTO/PROXIMITY CABLE | CI/CL CABLE SERIES | CID2-5 | CI | CID2-5^CI^ | Соединительный кабель для датчиков, с разъёмом 4-pin M12 - гнездо (прямое) 2-х проводной для цепей постоянного тока (DC), длина 5м, Uпит. 24В=
H7950000567R | H7950000567 | CONNECTOR CABLE | PHOTO/PROXIMITY CABLE | CI/CL CABLE SERIES | CID2-5-I | CI | CID2-5-I^CI^ | Соединительный кабель для датчиков, с разъёмом 4-pin M12 - гнездо (прямое) 2-х проводной для цепей постоянного тока (DC), IEC стандарт, длина 5м, Uпит. 24В=
H7950000522R | H7950000522 | CONNECTOR CABLE | PHOTO/PROXIMITY CABLE | CI/CL CABLE SERIES | CID2-5P | CI | CID2-5P^CI^ | Соединительный кабель для датчиков, с разъёмом 4-pin M12 - штекер (прямой) 2-х проводной для цепей постоянного тока (DC), длина 5м, Uпит. 24В=
H7950000023R | H7950000023 | CONNECTOR CABLE | PHOTO/PROXIMITY CABLE | CI/CL CABLE SERIES | CID3-2 | CI | CID3-2^CI^ | Соединительный кабель для датчиков, с разъёмом 4-pin M12 - гнездо (прямое) 3-х проводной для цепей постоянного тока (DC), длина 2м, Uпит. 24В=
H7950000525R | H7950000525 | CONNECTOR CABLE | PHOTO/PROXIMITY CABLE | CI/CL CABLE SERIES | CID3-2P | CI | CID3-2P^CI^ | Соединительный кабель для датчиков, с разъёмом 4-pin M12 - штекер (прямой) 3-х проводной для цепей постоянного тока (DC), длина 2м, Uпит. 24В=
H7950000527R | H7950000527 | CONNECTOR CABLE | PHOTO/PROXIMITY CABLE | CI/CL CABLE SERIES | CID3-5 | CI | CID3-5^CI^ | Соединительный кабель для датчиков, с разъёмом 4-pin M12 - гнездо (прямое) 3-х проводной для цепей постоянного тока (DC), длина 5м, Uпит. 24В=
H7950000530R | H7950000530 | CONNECTOR CABLE | PHOTO/PROXIMITY CABLE | CI/CL CABLE SERIES | CID3-5P | CI | CID3-5P^CI^ | Соединительный кабель для датчиков, с разъёмом 4-pin M12 - штекер (прямой) 3-х проводной для цепей постоянного тока (DC), длина 5м, Uпит. 24В=
H7950000832R | H7950000832 | CONNECTOR CABLE | PHOTO/PROXIMITY CABLE | CI/CL CABLE SERIES | CID408-10 | CI(DRW160232) | CID408-10^CI(DRW160232)^ | Соединительный кабель для датчиков, с разъёмом 4-pin M8 - гнездо (прямое) 4-х проводной для цепей постоянного тока (DC), длина 1м, Uпит. 24В=
H7950000606R | H7950000606 | CONNECTOR CABLE | PHOTO/PROXIMITY CABLE | CI/CL CABLE SERIES | CID408-2 | CI(1FD00028) | CID408-2^CI(1FD00028)^ | Соединительный кабель для датчиков, с разъёмом 4-pin M8 - гнездо (прямое) 4-х проводной для цепей постоянного тока (DC), длина 2м, Uпит. 24В=
H7950000607R | H7950000607 | CONNECTOR CABLE | PHOTO/PROXIMITY CABLE | CI/CL CABLE SERIES | CID408-5 | CI(1FD00028) | CID408-5^CI(1FD00028)^ | Соединительный кабель для датчиков, с разъёмом 4-pin M8 - гнездо (прямое) 4-х проводной для цепей постоянного тока (DC), длина 5м, Uпит. 24В=
H7950000656R | H7950000656 | CONNECTOR CABLE | PHOTO/PROXIMITY CABLE | CI/CL CABLE SERIES | CID7S-10 | CI | CID7S-10^CI^
H7950000655R | H7950000655 | CONNECTOR CABLE | PHOTO/PROXIMITY CABLE | CI/CL CABLE SERIES | CID7S-5 | CI | CID7S-5^CI^
H3655002056R | H3655002056 | CONNECTOR CABLE | PHOTO/PROXIMITY CABLE | CI/CL CABLE SERIES | CID8-10R | CABLE 10m(PUR) | CID8-10R^CABLE 10m(PUR)^
H7750000039R | H7750000039 | CONNECTOR CABLE | PHOTO/PROXIMITY CABLE | CI/CL CABLE SERIES | CID8-10R | CABLE 10M(PVC) | CID8-10R^CABLE 10M(PVC)^
H3655002050R | H3655002050 | CONNECTOR CABLE | PHOTO/PROXIMITY CABLE | CI/CL CABLE SERIES | CID8-10T | CABLE 10m(PUR) | CID8-10T^CABLE 10m(PUR)^
H7750000035R | H7750000035 | CONNECTOR CABLE | PHOTO/PROXIMITY CABLE | CI/CL CABLE SERIES | CID8-10T | CABLE 10M(PVC) | CID8-10T^CABLE 10M(PVC)^
H3655002053R | H3655002053 | CONNECTOR CABLE | PHOTO/PROXIMITY CABLE | CI/CL CABLE SERIES | CID8-3R | CABLE 3m(PUR) | CID8-3R^CABLE 3m(PUR)^ | Кабель для подключения устройств серий SFL/SFLA, c одним разъёмом, материал изоляции PUR, 8-пин, длина 3м, для приёмника, Uпит. 24=
H7750000036R | H7750000036 | CONNECTOR CABLE | PHOTO/PROXIMITY CABLE | CI/CL CABLE SERIES | CID8-3R | CABLE 3M(PVC) | CID8-3R^CABLE 3M(PVC)^ | Кабель для подключения устройств серий SFL/SFLA, c одним разъёмом, материал изоляции PVC, 8-пин, длина 3м, для приёмника, Uпит. 24=
H3655002047R | H3655002047 | CONNECTOR CABLE | PHOTO/PROXIMITY CABLE | CI/CL CABLE SERIES | CID8-3T | CABLE 3M(PUR) | CID8-3T^CABLE 3M(PUR)^ | Кабель для подключения устройств серий SFL/SFLA, c одним разъёмом, материал изоляции PUR, 8-пин, длина 3м, для излучателя, Uпит. 24=
H7750000032R | H7750000032 | CONNECTOR CABLE | PHOTO/PROXIMITY CABLE | CI/CL CABLE SERIES | CID8-3T | CABLE 3M(PVC) | CID8-3T^CABLE 3M(PVC)^ | Кабель для подключения устройств серий SFL/SFLA, c одним разъёмом, материал изоляции PVC, 8-пин, длина 3м, для излучателя, Uпит. 24=
H3655002054R | H3655002054 | CONNECTOR CABLE | PHOTO/PROXIMITY CABLE | CI/CL CABLE SERIES | CID8-5R | CABLE 5m(PUR) | CID8-5R^CABLE 5m(PUR)^
H7750000037R | H7750000037 | CONNECTOR CABLE | PHOTO/PROXIMITY CABLE | CI/CL CABLE SERIES | CID8-5R | CABLE 5M(PVC) | CID8-5R^CABLE 5M(PVC)^
H3655002048R | H3655002048 | CONNECTOR CABLE | PHOTO/PROXIMITY CABLE | CI/CL CABLE SERIES | CID8-5T | CABLE 5M(PUR) | CID8-5T^CABLE 5M(PUR)^
H7750000033R | H7750000033 | CONNECTOR CABLE | PHOTO/PROXIMITY CABLE | CI/CL CABLE SERIES | CID8-5T | CABLE 5M(PVC) | CID8-5T^CABLE 5M(PVC)^
H3655002055R | H3655002055 | CONNECTOR CABLE | PHOTO/PROXIMITY CABLE | CI/CL CABLE SERIES | CID8-7R | CABLE 7m(PUR) | CID8-7R^CABLE 7m(PUR)^
H7750000038R | H7750000038 | CONNECTOR CABLE | PHOTO/PROXIMITY CABLE | CI/CL CABLE SERIES | CID8-7R | CABLE 7M(PVC) | CID8-7R^CABLE 7M(PVC)^
H3655002049R | H3655002049 | CONNECTOR CABLE | PHOTO/PROXIMITY CABLE | CI/CL CABLE SERIES | CID8-7T | CABLE 7M(PUR) | CID8-7T^CABLE 7M(PUR)^
H7750000034R | H7750000034 | CONNECTOR CABLE | PHOTO/PROXIMITY CABLE | CI/CL CABLE SERIES | CID8-7T | CABLE 7M(PVC) | CID8-7T^CABLE 7M(PVC)^
H7950000797R | H7950000797 | CONNECTOR CABLE | PHOTO/PROXIMITY CABLE | CI/CL CABLE SERIES | CIDH2-2 | CI(2FD00081) | CIDH2-2^CI(2FD00081)^ | Соединительный кабель для датчиков, с разъёмом 4-pin M12 - гнездо (прямое) 2-х проводной для цепей постоянного тока (DC), маслостойкий, длина 2м, Uпит. 24В=
H7950000799R | H7950000799 | CONNECTOR CABLE | PHOTO/PROXIMITY CABLE | CI/CL CABLE SERIES | CIDH2-2-I | CI(2FD00081) | CIDH2-2-I^CI(2FD00081)^ | Соединительный кабель для датчиков, с разъёмом 4-pin M12 - гнездо (прямое) 2-х проводной для цепей постоянного тока (DC), маслостойкий, IEC стандарт, длина 2м, Uпит. 24В=
H7950000803R | H7950000803 | CONNECTOR CABLE | PHOTO/PROXIMITY CABLE | CI/CL CABLE SERIES | CIDH2-2P | CI(2FD00081) | CIDH2-2P^CI(2FD00081)^ | Соединительный кабель для датчиков, с разъёмом 4-pin M12 - штекер (прямой) 2-х проводной для цепей постоянного тока (DC), маслостойкий, длина 2м, Uпит. 24В=
H7950000798R | H7950000798 | CONNECTOR CABLE | PHOTO/PROXIMITY CABLE | CI/CL CABLE SERIES | CIDH2-5 | CI(2FD00081) | CIDH2-5^CI(2FD00081)^ | Соединительный кабель для датчиков, с разъёмом 4-pin M12 - гнездо (прямое) 2-х проводной для цепей постоянного тока (DC), маслостойкий, длина 5м, Uпит. 24В=
H7950000800R | H7950000800 | CONNECTOR CABLE | PHOTO/PROXIMITY CABLE | CI/CL CABLE SERIES | CIDH2-5-I | CI(2FD00081) | CIDH2-5-I^CI(2FD00081)^ | Соединительный кабель для датчиков, с разъёмом 4-pin M12 - гнездо (прямое) 2-х проводной для цепей постоянного тока (DC), маслостойкий, IEC стандарт, длина 5м, Uпит. 24В=
H7950000804R | H7950000804 | CONNECTOR CABLE | PHOTO/PROXIMITY CABLE | CI/CL CABLE SERIES | CIDH2-5P | CI(2FD00081) | CIDH2-5P^CI(2FD00081)^ | Соединительный кабель для датчиков, с разъёмом 4-pin M12 - штекер (прямой) 2-х проводной для цепей постоянного тока (DC), маслостойкий, длина 5м, Uпит. 24В=
H7950000801R | H7950000801 | CONNECTOR CABLE | PHOTO/PROXIMITY CABLE | CI/CL CABLE SERIES | CIDH3-2 | CI(2FD00081) | CIDH3-2^CI(2FD00081)^ | Соединительный кабель для датчиков, с разъёмом 4-pin M12 - гнездо (прямое) 3-х проводной для цепей постоянного тока (DC), маслостойкий, длина 2м, Uпит. 24В=
H7950000807R | H7950000807 | CONNECTOR CABLE | PHOTO/PROXIMITY CABLE | CI/CL CABLE SERIES | CIDH3-20 | CI(2FD00081) | CIDH3-20^CI(2FD00081)^ | Соединительный кабель для датчиков, с разъёмом 4-pin M12 - гнездо (прямое) 3-х проводной для цепей постоянного тока (DC), маслостойкий, длина 2м, Uпит. 24В=
H7950000805R | H7950000805 | CONNECTOR CABLE | PHOTO/PROXIMITY CABLE | CI/CL CABLE SERIES | CIDH3-2P | CI(2FD00081) | CIDH3-2P^CI(2FD00081)^ | Соединительный кабель для датчиков, с разъёмом 4-pin M12 - штекер (прямой) 3-х проводной для цепей постоянного тока (DC), маслостойкий, длина 2м, Uпит. 24В=
H7950000808R | H7950000808 | CONNECTOR CABLE | PHOTO/PROXIMITY CABLE | CI/CL CABLE SERIES | CIDH3-30 | CI(2FD00081) | CIDH3-30^CI(2FD00081)^ | Соединительный кабель для датчиков, с разъёмом 4-pin M12 - гнездо (прямое) 3-х проводной для цепей постоянного тока (DC), маслостойкий, длина 3м, Uпит. 24В=
H7950000802R | H7950000802 | CONNECTOR CABLE | PHOTO/PROXIMITY CABLE | CI/CL CABLE SERIES | CIDH3-5 | CI(2FD00081) | CIDH3-5^CI(2FD00081)^ | Соединительный кабель для датчиков, с разъёмом 4-pin M12 - гнездо (прямое) 3-х проводной для цепей постоянного тока (DC), маслостойкий, длина 5м, Uпит. 24В=
H7950000806R | H7950000806 | CONNECTOR CABLE | PHOTO/PROXIMITY CABLE | CI/CL CABLE SERIES | CIDH3-5P | CI(2FD00081) | CIDH3-5P^CI(2FD00081)^ | Соединительный кабель для датчиков, с разъёмом 4-pin M12 - штекер (прямой) 3-х проводной для цепей постоянного тока (DC), маслостойкий, длина 5м, Uпит. 24В=
H3655001054R | H3655001054 | CONNECTOR CABLE | PHOTO/PROXIMITY CABLE | CI/CL CABLE SERIES | CIDH408-2 | CI(DRW161267) | CIDH408-2^CI(DRW161267)^ | Соединительный кабель для датчиков, с разъёмом 4-pin M8 - гнездо (прямое) 4-х проводной для цепей постоянного тока (DC), маслостойкий, длина 2м, Uпит. 24В=
H3655001055R | H3655001055 | CONNECTOR CABLE | PHOTO/PROXIMITY CABLE | CI/CL CABLE SERIES | CIDH408-5 | CI(DRW161267) | CIDH408-5^CI(DRW161267)^ | Соединительный кабель для датчиков, с разъёмом 4-pin M8 - гнездо (прямое) 4-х проводной для цепей постоянного тока (DC), маслостойкий, длина 5м, Uпит. 24В=
H7950000593R | H7950000593 | CONNECTOR CABLE | PHOTO/PROXIMITY CABLE | CI/CL CABLE SERIES | CIDH4-2 | CI(2CD00451) | CIDH4-2^CI(2CD00451)^ | Соединительный кабель для датчиков, с разъёмом 4-pin M12 - гнездо (прямое) 4-х проводной для цепей постоянного тока (DC), маслостойкий, длина 2м, Uпит. 24В=
H7950000594R | H7950000594 | CONNECTOR CABLE | PHOTO/PROXIMITY CABLE | CI/CL CABLE SERIES | CIDH4-2P | CI(2CD00451) | CIDH4-2P^CI(2CD00451)^ | Соединительный кабель для датчиков, с разъёмом 4-pin M12 - штекер (прямой) 4-х проводной для цепей постоянного тока (DC), маслостойкий, длина 2м, Uпит. 24В=
H7950000576R | H7950000576 | CONNECTOR CABLE | PHOTO/PROXIMITY CABLE | CI/CL CABLE SERIES | CIDH4-3 | CI(2CD00451) | CIDH4-3^CI(2CD00451)^ | Соединительный кабель для датчиков, с разъёмом 4-pin M12 - гнездо (прямое) 4-х проводной для цепей постоянного тока (DC), маслостойкий, длина 3м, Uпит. 24В=
H7950000577R | H7950000577 | CONNECTOR CABLE | PHOTO/PROXIMITY CABLE | CI/CL CABLE SERIES | CIDH4-3P | CI(2CD00451) | CIDH4-3P^CI(2CD00451)^ | Соединительный кабель для датчиков, с разъёмом 4-pin M12 - штекер (прямой) 4-х проводной для цепей постоянного тока (DC), маслостойкий, длина 3м, Uпит. 24В=
H7950000578R | H7950000578 | CONNECTOR CABLE | PHOTO/PROXIMITY CABLE | CI/CL CABLE SERIES | CIDH4-5 | CI(2CD00451) | CIDH4-5^CI(2CD00451)^ | Соединительный кабель для датчиков, с разъёмом 4-pin M12 - гнездо (прямое) 4-х проводной для цепей постоянного тока (DC), маслостойкий, длина 5м, Uпит. 24В=
H7950000580R | H7950000580 | CONNECTOR CABLE | PHOTO/PROXIMITY CABLE | CI/CL CABLE SERIES | CIDH4-5P | CI(2CD00451) | CIDH4-5P^CI(2CD00451)^ | Соединительный кабель для датчиков, с разъёмом 4-pin M12 - штекер (прямой) 4-х проводной для цепей постоянного тока (DC), маслостойкий, длина 5м, Uпит. 24В=
H7950000601R | H7950000601 | CONNECTOR CABLE | PHOTO/PROXIMITY CABLE | CI/CL CABLE SERIES | CIDH4-7 | C1(2CD00451) | CIDH4-7^C1(2CD00451)^ | Соединительный кабель для датчиков, с разъёмом 4-pin M12 - гнездо (прямое) 4-х проводной для цепей постоянного тока (DC), маслостойкий, длина 7м, Uпит. 24В=
H7950000602R | H7950000602 | CONNECTOR CABLE | PHOTO/PROXIMITY CABLE | CI/CL CABLE SERIES | CIDH4-7P | C1(2CD00451) | CIDH4-7P^C1(2CD00451)^ | Соединительный кабель для датчиков, с разъёмом 4-pin M12 - штекер (прямой) 4-х проводной для цепей постоянного тока (DC), маслостойкий, длина 7м, Uпит. 24В=
H7950000545R | H7950000545 | CONNECTOR CABLE | PHOTO/PROXIMITY CABLE | CI/CL CABLE SERIES | CLA2-2 | CL | CLA2-2^CL^ | Соединительный кабель для датчиков, с разъёмом 4-pin M12 - гнездо (угловое) 2-х проводной для цепей переменного тока (AC), длина 2м
H7950000546R | H7950000546 | CONNECTOR CABLE | PHOTO/PROXIMITY CABLE | CI/CL CABLE SERIES | CLA2-2P | CL | CLA2-2P^CL^ | Соединительный кабель для датчиков, с разъёмом 4-pin M12 - штекер (угловой) 2-х проводной для цепей переменного тока (AC), длина 2м
H7950000667R | H7950000667 | CONNECTOR CABLE | PHOTO/PROXIMITY CABLE | CI/CL CABLE SERIES | CLA2-3 | CL | CLA2-3^CL^ | Соединительный кабель для датчиков, с разъёмом 4-pin M12 - гнездо (угловое) 2-х проводной для цепей переменного тока (AC), длина 3м
H7950000548R | H7950000548 | CONNECTOR CABLE | PHOTO/PROXIMITY CABLE | CI/CL CABLE SERIES | CLA2-5 | CL | CLA2-5^CL^ | Соединительный кабель для датчиков, с разъёмом 4-pin M12 - гнездо (угловое) 2-х проводной для цепей переменного тока (AC), длина 5м, Uпит. 220В=
H7950000547R | H7950000547 | CONNECTOR CABLE | PHOTO/PROXIMITY CABLE | CI/CL CABLE SERIES | CLA2-5P | CL | CLA2-5P^CL^ | Соединительный кабель для датчиков, с разъёмом 4-pin M12 - штекер (угловой) 2-х проводной для цепей переменного тока (AC), длина 5м
H7950000599R | H7950000599 | CONNECTOR CABLE | PHOTO/PROXIMITY CABLE | CI/CL CABLE SERIES | CLAH2-2 | CL(2CD00541) | CLAH2-2^CL(2CD00541)^ | Соединительный кабель для датчиков, с разъёмом 4-pin M12 - гнездо (угловое) 2-х проводной для цепей переменного тока (AC), маслостойкий, длина 2м
H7950000600R | H7950000600 | CONNECTOR CABLE | PHOTO/PROXIMITY CABLE | CI/CL CABLE SERIES | CLAH2-2P | CL(2CD00541) | CLAH2-2P^CL(2CD00541)^ | Соединительный кабель для датчиков, с разъёмом 4-pin M12 - штекер (угловой) 2-х проводной для цепей переменного тока (AC), маслостойкий, длина 2м
H7950000590R | H7950000590 | CONNECTOR CABLE | PHOTO/PROXIMITY CABLE | CI/CL CABLE SERIES | CLAH2-5 | CL(2CD00541) | CLAH2-5^CL(2CD00541)^ | Соединительный кабель для датчиков, с разъёмом 4-pin M12 - гнездо (угловое) 2-х проводной для цепей переменного тока (AC), маслостойкий, длина 5м
H7950000592R | H7950000592 | CONNECTOR CABLE | PHOTO/PROXIMITY CABLE | CI/CL CABLE SERIES | CLAH2-5P | CL(2CD00541) | CLAH2-5P^CL(2CD00541)^ | Соединительный кабель для датчиков, с разъёмом 4-pin M12 - штекер (угловой) 2-х проводной для цепей переменного тока (AC), маслостойкий, длина 5м
H7950000532R | H7950000532 | CONNECTOR CABLE | PHOTO/PROXIMITY CABLE | CI/CL CABLE SERIES | CLD2-2 | CL | CLD2-2^CL^ | Соединительный кабель для датчиков, с разъёмом 4-pin M12 - гнездо (угловое) 2-х проводной для цепей постоянного тока (DC), длина 2м, Uпит. 24В=
H7950000568R | H7950000568 | CONNECTOR CABLE | PHOTO/PROXIMITY CABLE | CI/CL CABLE SERIES | CLD2-2-I | CL | CLD2-2-I^CL^ | Соединительный кабель для датчиков, с разъёмом 4-pin M12 - гнездо (угловое) 2-х проводной для цепей постоянного тока (DC), IEC стандарт, длина 2м, Uпит. 24В=
H7950000533R | H7950000533 | CONNECTOR CABLE | PHOTO/PROXIMITY CABLE | CI/CL CABLE SERIES | CLD2-2P | CL | CLD2-2P^CL^ | Соединительный кабель для датчиков, с разъёмом 4-pin M12 - штекер (угловой) 2-х проводной для цепей постоянного тока (DC), длина 2м, Uпит. 24В=
H7950000535R | H7950000535 | CONNECTOR CABLE | PHOTO/PROXIMITY CABLE | CI/CL CABLE SERIES | CLD2-5 | CL | CLD2-5^CL^ | Соединительный кабель для датчиков, с разъёмом 4-pin M12 - гнездо (угловое) 2-х проводной для цепей постоянного тока (DC), длина 5м, Uпит. 24В=
H7950000569R | H7950000569 | CONNECTOR CABLE | PHOTO/PROXIMITY CABLE | CI/CL CABLE SERIES | CLD2-5-I | CL | CLD2-5-I^CL^ | Соединительный кабель для датчиков, с разъёмом 4-pin M12 - гнездо (угловое) 2-х проводной для цепей постоянного тока (DC), IEC стандарт, длина 5м, Uпит. 24В=
H7950000534R | H7950000534 | CONNECTOR CABLE | PHOTO/PROXIMITY CABLE | CI/CL CABLE SERIES | CLD2-5P | CL | CLD2-5P^CL^ | Соединительный кабель для датчиков, с разъёмом 4-pin M12 - штекер (угловой) 2-х проводной для цепей постоянного тока (DC), длина 5м, Uпит. 24В=
H7950000540R | H7950000540 | CONNECTOR CABLE | PHOTO/PROXIMITY CABLE | CI/CL CABLE SERIES | CLD3-10 | CL | CLD3-10^CL^ | Соединительный кабель для датчиков, с разъёмом 4-pin M12 - гнездо (угловое) 3-х проводной для цепей постоянного тока (DC), длина 10м, Uпит. 24В=
H7950000536R | H7950000536 | CONNECTOR CABLE | PHOTO/PROXIMITY CABLE | CI/CL CABLE SERIES | CLD3-2 | CL | CLD3-2^CL^ | Соединительный кабель для датчиков, с разъёмом 4-pin M12 - гнездо (угловое) 3-х проводной для цепей постоянного тока (DC), длина 2м, Uпит. 24В=
H7950000537R | H7950000537 | CONNECTOR CABLE | PHOTO/PROXIMITY CABLE | CI/CL CABLE SERIES | CLD3-2P | CL | CLD3-2P^CL^ | Соединительный кабель для датчиков, с разъёмом 4-pin M12 - штекер (угловой) 3-х проводной для цепей постоянного тока (DC), длина 2м, Uпит. 24В=
H7950000538R | H7950000538 | CONNECTOR CABLE | PHOTO/PROXIMITY CABLE | CI/CL CABLE SERIES | CLD3-5 | CL | CLD3-5^CL^ | Соединительный кабель для датчиков, с разъёмом 4-pin M12 - гнездо (угловое) 3-х проводной для цепей постоянного тока (DC), длина 5м, Uпит. 24В=
H7950000539R | H7950000539 | CONNECTOR CABLE | PHOTO/PROXIMITY CABLE | CI/CL CABLE SERIES | CLD3-5P | CL | CLD3-5P^CL^ | Соединительный кабель для датчиков, с разъёмом 4-pin M12 - штекер (угловой) 3-х проводной для цепей постоянного тока (DC), длина 5м, Uпит. 24В=
H7950000833R | H7950000833 | CONNECTOR CABLE | PHOTO/PROXIMITY CABLE | CI/CL CABLE SERIES | CLD408-10 | CL(DRW106233) | CLD408-10^CL(DRW106233)^ | Соединительный кабель для датчиков, с разъёмом 4-pin M8 - гнездо (угловое) 4-х проводной для цепей постоянного тока (DC), длина 1м, Uпит. 24В=
H7950000608R | H7950000608 | CONNECTOR CABLE | PHOTO/PROXIMITY CABLE | CI/CL CABLE SERIES | CLD408-2 | CL(1FD00029) | CLD408-2^CL(1FD00029)^ | Соединительный кабель для датчиков, с разъёмом 4-pin M8 - гнездо (угловое) 4-х проводной для цепей постоянного тока (DC), длина 2м, Uпит. 24В=
H7950000609R | H7950000609 | CONNECTOR CABLE | PHOTO/PROXIMITY CABLE | CI/CL CABLE SERIES | CLD408-5 | CL(1FD00029) | CLD408-5^CL(1FD00029)^ | Соединительный кабель для датчиков, с разъёмом 4-pin M8 - гнездо (угловое) 4-х проводной для цепей постоянного тока (DC), длина 5м, Uпит. 24В=
H7950000809R | H7950000809 | CONNECTOR CABLE | PHOTO/PROXIMITY CABLE | CI/CL CABLE SERIES | CLDH2-2 | CI(2FD00081) | CLDH2-2^CI(2FD00081)^ | Соединительный кабель для датчиков, с разъёмом 4-pin M12 - гнездо (угловое) 2-х проводной для цепей постоянного тока (DC), маслостойкий, длина 2м, Uпит. 24В=
H7950000811R | H7950000811 | CONNECTOR CABLE | PHOTO/PROXIMITY CABLE | CI/CL CABLE SERIES | CLDH2-2-I | CI(2FD00081) | CLDH2-2-I^CI(2FD00081)^ | Соединительный кабель для датчиков, с разъёмом 4-pin M12 - гнездо (угловое) 2-х проводной для цепей постоянного тока (DC), маслостойкий, IEC стандарт, длина 2м, Uпит. 24В=
H7950000815R | H7950000815 | CONNECTOR CABLE | PHOTO/PROXIMITY CABLE | CI/CL CABLE SERIES | CLDH2-2P | CI(2FD00081) | CLDH2-2P^CI(2FD00081)^ | Соединительный кабель для датчиков, с разъёмом 4-pin M12 - штекер (угловой) 2-х проводной для цепей постоянного тока (DC), маслостойкий, длина 2м, Uпит. 24В=
H7950000810R | H7950000810 | CONNECTOR CABLE | PHOTO/PROXIMITY CABLE | CI/CL CABLE SERIES | CLDH2-5 | CI(2FD00081) | CLDH2-5^CI(2FD00081)^ | Соединительный кабель для датчиков, с разъёмом 4-pin M12 - гнездо (угловое) 2-х проводной для цепей постоянного тока (DC), маслостойкий, длина 5м, Uпит. 24В=
H7950000812R | H7950000812 | CONNECTOR CABLE | PHOTO/PROXIMITY CABLE | CI/CL CABLE SERIES | CLDH2-5-I | CI(2FD00081) | CLDH2-5-I^CI(2FD00081)^ | Соединительный кабель для датчиков, с разъёмом 4-pin M12 - гнездо (угловое) 2-х проводной для цепей постоянного тока (DC), маслостойкий, IEC стандарт, длина 5м, Uпит. 24В=
H7950000816R | H7950000816 | CONNECTOR CABLE | PHOTO/PROXIMITY CABLE | CI/CL CABLE SERIES | CLDH2-5P | CI(2FD00081) | CLDH2-5P^CI(2FD00081)^ | Соединительный кабель для датчиков, с разъёмом 4-pin M12 - штекер (угловой) 2-х проводной для цепей постоянного тока (DC), маслостойкий, длина 5м, Uпит. 24В=
H7950000819R | H7950000819 | CONNECTOR CABLE | PHOTO/PROXIMITY CABLE | CI/CL CABLE SERIES | CLDH3-10 | CI(2FD00081) | CLDH3-10^CI(2FD00081)^ | Соединительный кабель для датчиков, с разъёмом 4-pin M12 - гнездо (угловое) 3-х проводной для цепей постоянного тока (DC), маслостойкий, длина 1м, Uпит. 24В=
H7950000813R | H7950000813 | CONNECTOR CABLE | PHOTO/PROXIMITY CABLE | CI/CL CABLE SERIES | CLDH3-2 | CI(2FD00081) | CLDH3-2^CI(2FD00081)^ | Соединительный кабель для датчиков, с разъёмом 4-pin M12 - гнездо (угловое) 3-х проводной для цепей постоянного тока (DC), маслостойкий, длина 2м, Uпит. 24В=
H7950000817R | H7950000817 | CONNECTOR CABLE | PHOTO/PROXIMITY CABLE | CI/CL CABLE SERIES | CLDH3-2P | CI(2FD00081) | CLDH3-2P^CI(2FD00081)^ | Соединительный кабель для датчиков, с разъёмом 4-pin M12 - штекер (угловой) 3-х проводной для цепей постоянного тока (DC), маслостойкий, длина 2м, Uпит. 24В=
H7950000814R | H7950000814 | CONNECTOR CABLE | PHOTO/PROXIMITY CABLE | CI/CL CABLE SERIES | CLDH3-5 | CI(2FD00081) | CLDH3-5^CI(2FD00081)^ | Соединительный кабель для датчиков, с разъёмом 4-pin M12 - гнездо (угловое) 3-х проводной для цепей постоянного тока (DC), маслостойкий, длина 5м, Uпит. 24В=
H7950000818R | H7950000818 | CONNECTOR CABLE | PHOTO/PROXIMITY CABLE | CI/CL CABLE SERIES | CLDH3-5P | CI(2FD00081) | CLDH3-5P^CI(2FD00081)^ | Соединительный кабель для датчиков, с разъёмом 4-pin M12 - штекер (угловой) 3-х проводной для цепей постоянного тока (DC), маслостойкий, длина 5м, Uпит. 24В=
H7950000595R | H7950000595 | CONNECTOR CABLE | PHOTO/PROXIMITY CABLE | CI/CL CABLE SERIES | CLDH4-2 | CL(2CD00452) | CLDH4-2^CL(2CD00452)^ | Соединительный кабель для датчиков, с разъёмом 4-pin M12 - гнездо (угловое) 4-х проводной для цепей постоянного тока (DC), маслостойкий, длина 2м, Uпит. 24В=
H7950000596R | H7950000596 | CONNECTOR CABLE | PHOTO/PROXIMITY CABLE | CI/CL CABLE SERIES | CLDH4-2P | CL(2CD00452) | CLDH4-2P^CL(2CD00452)^ | Соединительный кабель для датчиков, с разъёмом 4-pin M12 - штекер (угловой) 4-х проводной для цепей постоянного тока (DC), маслостойкий, длина 2м, Uпит. 24В=
H7950000581R | H7950000581 | CONNECTOR CABLE | PHOTO/PROXIMITY CABLE | CI/CL CABLE SERIES | CLDH4-3 | CL(2CD00452) | CLDH4-3^CL(2CD00452)^ | Соединительный кабель для датчиков, с разъёмом 4-pin M12 - гнездо (угловое) 4-х проводной для цепей постоянного тока (DC), маслостойкий, длина 3м, Uпит. 24В=
H7950000583R | H7950000583 | CONNECTOR CABLE | PHOTO/PROXIMITY CABLE | CI/CL CABLE SERIES | CLDH4-3P | CL(2CD00452) | CLDH4-3P^CL(2CD00452)^ | Соединительный кабель для датчиков, с разъёмом 4-pin M12 - штекер (угловой) 4-х проводной для цепей постоянного тока (DC), маслостойкий, длина 3м, Uпит. 24В=
H7950000584R | H7950000584 | CONNECTOR CABLE | PHOTO/PROXIMITY CABLE | CI/CL CABLE SERIES | CLDH4-5 | CL(2CD00452) | CLDH4-5^CL(2CD00452)^ | Соединительный кабель для датчиков, с разъёмом 4-pin M12 - гнездо (угловое) 4-х проводной для цепей постоянного тока (DC), маслостойкий, длина 5м, Uпит. 24В=
H7950000704R | H7950000704 | CONNECTOR CABLE | PHOTO/PROXIMITY CABLE | CI/CL CABLE SERIES | CLDH4-5(5PIE) | CL(2FD00044) | CLDH4-5(5PIE)^CL(2FD00044)^ | Соединительный кабель для датчиков, с разъёмом 4-pin M12 - гнездо (угловое) 4-х проводной для цепей постоянного тока (DC), маслостойкий, длина 5м, Uпит. 24В=
H7950000586R | H7950000586 | CONNECTOR CABLE | PHOTO/PROXIMITY CABLE | CI/CL CABLE SERIES | CLDH4-5P | CL(2CD00452) | CLDH4-5P^CL(2CD00452)^ | Соединительный кабель для датчиков, с разъёмом 4-pin M12 - штекер (угловой) 4-х проводной для цепей постоянного тока (DC), маслостойкий, длина 5м, Uпит. 24В=
H7950000603R | H7950000603 | CONNECTOR CABLE | PHOTO/PROXIMITY CABLE | CI/CL CABLE SERIES | CLDH4-7 | C1(2CD00452) | CLDH4-7^C1(2CD00452)^ | Соединительный кабель для датчиков, с разъёмом 4-pin M12 - гнездо (угловое) 4-х проводной для цепей постоянного тока (DC), маслостойкий, длина 7м, Uпит. 24В=
H7950000604R | H7950000604 | CONNECTOR CABLE | PHOTO/PROXIMITY CABLE | CI/CL CABLE SERIES | CLDH4-7P | C1(2CD00452) | CLDH4-7P^C1(2CD00452)^ | Соединительный кабель для датчиков, с разъёмом 4-pin M12 - штекер (угловой) 4-х проводной для цепей постоянного тока (DC), маслостойкий, длина 7м, Uпит. 24В=
H3655002035R | H3655002035 | CONNECTOR CABLE | PHOTO/PROXIMITY/ENCODER CABLE | CI/CL CABLE SERIES | C1D14M-15 | NORMAL 15M^ | C1D14M-15^NORMAL 15M^^
H3655002036R | H3655002036 | CONNECTOR CABLE | PHOTO/PROXIMITY/ENCODER CABLE | CI/CL CABLE SERIES | C1D14M-20 | NORMAL 20M^ | C1D14M-20^NORMAL 20M^^
H3655002033R | H3655002033 | CONNECTOR CABLE | PHOTO/PROXIMITY/ENCODER CABLE | CI/CL CABLE SERIES | C1DF14M-15 | MOVING 15M^ | C1DF14M-15^MOVING 15M^^
H3655002034R | H3655002034 | CONNECTOR CABLE | PHOTO/PROXIMITY/ENCODER CABLE | CI/CL CABLE SERIES | C1DF14M-20 | MOVING 20M^ | C1DF14M-20^MOVING 20M^^
H7950000618R | H7950000618 | CONNECTOR CABLE | PHOTO/PROXIMITY/ENCODER CABLE | CI/CL CABLE SERIES | C3DH4-1 | CC(2FD00016)^ | C3DH4-1^CC(2FD00016)^^
H7950000619R | H7950000619 | CONNECTOR CABLE | PHOTO/PROXIMITY/ENCODER CABLE | CI/CL CABLE SERIES | C3DH4-3 | CC(2FD00016)^ | C3DH4-3^CC(2FD00016)^^
H7950000620R | H7950000620 | CONNECTOR CABLE | PHOTO/PROXIMITY/ENCODER CABLE | CI/CL CABLE SERIES | C3DH4-5 | CC(2FD00016)^ | C3DH4-5^CC(2FD00016)^^
H7950000621R | H7950000621 | CONNECTOR CABLE | PHOTO/PROXIMITY/ENCODER CABLE | CI/CL CABLE SERIES | C3DH4-7 | CC(2FD00016)^ | C3DH4-7^CC(2FD00016)^^
H7950000622R | H7950000622 | CONNECTOR CABLE | PHOTO/PROXIMITY/ENCODER CABLE | CI/CL CABLE SERIES | C4DH4-1 | CC(2FD00017)^ | C4DH4-1^CC(2FD00017)^^
H7950000623R | H7950000623 | CONNECTOR CABLE | PHOTO/PROXIMITY/ENCODER CABLE | CI/CL CABLE SERIES | C4DH4-3 | CC(2FD00017)^ | C4DH4-3^CC(2FD00017)^^
H7950000624R | H7950000624 | CONNECTOR CABLE | PHOTO/PROXIMITY/ENCODER CABLE | CI/CL CABLE SERIES | C4DH4-5 | CC(2FD00017)^ | C4DH4-5^CC(2FD00017)^^
H7950000625R | H7950000625 | CONNECTOR CABLE | PHOTO/PROXIMITY/ENCODER CABLE | CI/CL CABLE SERIES | C4DH4-7 | CC(2FD00017)^ | C4DH4-7^CC(2FD00017)^^
H3655002046R | H3655002046 | CONNECTOR CABLE | PHOTO/PROXIMITY/ENCODER CABLE | CI/CL CABLE SERIES | CID4-15R | 4P X 15M(GRAY)^DRW170187J | CID4-15R^4P X 15M(GRAY)^DRW170187J^
H3655002045R | H3655002045 | CONNECTOR CABLE | PHOTO/PROXIMITY/ENCODER CABLE | CI/CL CABLE SERIES | CID4-15T | 4P X 15M(BLACK)^DRW170187I | CID4-15T^4P X 15M(BLACK)^DRW170187I^
H7950000703R | H7950000703 | CONNECTOR CABLE | PHOTO/PROXIMITY/ENCODER CABLE | CI/CL CABLE SERIES | CID9S-15 | CI^ | CID9S-15^CI^^
H3655001056R | H3655001056 | CONNECTOR CABLE | PHOTO/PROXIMITY/ENCODER CABLE | CI/CL CABLE SERIES | CLDH408-2 | CL(DRW161268)^ | CLDH408-2^CL(DRW161268)^^
H3655001057R | H3655001057 | CONNECTOR CABLE | PHOTO/PROXIMITY/ENCODER CABLE | CI/CL CABLE SERIES | CLDH408-5 | CL(DRW161268)^ | CLDH408-5^CL(DRW161268)^^
H3655001103R | H3655001103 | CONNECTOR CABLE | TEMPERATURE CONTROLLER CABLE | CURRENT TRANSFORMER CONNECTOR CABLE | CICT4-1 | 1M(DRW180013)^ | CICT4-1^1M(DRW180013)^^
H3655001104R | H3655001104 | CONNECTOR CABLE | TEMPERATURE CONTROLLER CABLE | CURRENT TRANSFORMER CONNECTOR CABLE | CICT4-3 | 3M(DRW180014)^ | CICT4-3^3M(DRW180014)^^
A5550009773R | A5550009773 | CONTROL SWITCH | BUZZER MAGNETIC | B2NB SERIES | B2NB-B1D | 12-24VDC(GREEN LED) | B2NB-B1D^12-24VDC(GREEN LED)^ | Магнитный Зуммер, 22/25, 12-24 В=, 75dB(1M) 85dB(0.1M), По выбору постоянный или прерывистый звук, IP30, Зеленый СИД
A5550009775R | A5550009775 | CONTROL SWITCH | BUZZER MAGNETIC | B2NB SERIES | B2NB-B1D-R | 12-24VDC(RED LED) | B2NB-B1D-R^12-24VDC(RED LED)^ | Зуммер, 22/25, 12-24 В=, 75dB(1M) 85dB(0.1M), По выбору постоянный или прерывистый звук, Красный СИД
A5550012292R | A5550012292 | CONTROL SWITCH | BUZZER MELODY | B6MA SERIES | B6MA-4GDN | 12-24VDC, NPN(ENG) | B6MA-4GDN^12-24VDC, NPN(ENG)^ | Музыкальный зуммер, 12-24В=, Макс. 105dB (0.1m) Макс. 95dB(1m), 4 типа мелодий, IP65, Зелёный СИД, NPN вход с открытым коллектором
A5550012293R | A5550012293 | CONTROL SWITCH | BUZZER MELODY | B6MA SERIES | B6MA-4GDP | 12-24VDC, PNP(ENG) | B6MA-4GDP^12-24VDC, PNP(ENG)^ | Музыкальный зуммер, 12-24В=, Макс. 105dB (0.1m) Макс. 95dB(1m), 4 типа мелодий, IP65, Зелёный СИД, PNP вход с открытым коллектором
A5550012294R | A5550012294 | CONTROL SWITCH | BUZZER MELODY | B6MA SERIES | B6MA-4GLN | 110-220VAC, 50/60HZ, NPN(ENG) | B6MA-4GLN^110-220VAC, 50/60HZ, NPN(ENG)^ | Музыкальный зуммер, 110 - 220 В~ 50/60 Hz, Макс. 105dB (0.1m) Макс. 95dB(1m), 4 типа мелодий, IP65, Зелёный СИД, NPN вход с открытым коллектором
A5550012295R | A5550012295 | CONTROL SWITCH | BUZZER MELODY | B6MA SERIES | B6MA-4GLP | 110-220VAC, 50/60HZ, PNP(ENG) | B6MA-4GLP^110-220VAC, 50/60HZ, PNP(ENG)^ | Музыкальный зуммер, 110 - 220 В~ 50/60 Hz, Макс. 105dB (0.1m) Макс. 95dB(1m), 4 типа мелодий, IP65, Зелёный СИД, PNP вход с открытым коллектором
A5550000482R | A5550000482 | CONTROL SWITCH | BUZZER PIEZO | B2PB SERIES | B2PB-B1D | 24VDC^CAP NO PRINTING | B2PB-B1D^24VDC^CAP NO PRINTING^ | Зуммер, 22/25, 12-24 В=, 98dB(0.1M), По выбору постоянный или прерывистый звук, IP65, Зеленый СИД
A5550000483R | A5550000483 | CONTROL SWITCH | BUZZER PIEZO | B2PB SERIES | B2PB-B1D-R | 24VDC(RED LED)^CAP NO PRINTING | B2PB-B1D-R^24VDC(RED LED)^CAP NO PRINTING^ | Зуммер, 22/25, 12-24 В=, 98dB(0.1M), По выбору постоянный или прерывистый звук, IP65, Зеленый и красный СИД
A5550009109R | A5550009109 | CONTROL SWITCH | EMERGENCY SWITCH | S16ER SERIES | S16ER-E1R |  | S16ER-E1R^^ | Корпус выключателя без блока контактов (материал: пластик): аварийный выключатель, монтажное отверстие: Ø16 мм, рабочее положение: блокировка нажатием, сброс поворотом/вытаскиванием, форма: "грибок" Ø30 мм (с короткой кнопкой, с подсветкой), цвет: красный, Uпит. НЕТ
A5550000222R | A5550000222 | CONTROL SWITCH | EMERGENCY SWITCH | S16ER SERIES | S16ER-E1R2B | CONTACT BLOCK(B) 2EA | S16ER-E1R2B^CONTACT BLOCK(B) 2EA^ | Кнопка аварийного отключения под Ø16мм, шляпка Ø30мм с фиксацией, сброс поворотом/отжатием, без подсветки, блок контактов 2×NC, красная
A5550000221R | A5550000221 | CONTROL SWITCH | EMERGENCY SWITCH | S16ER SERIES | S16ER-E1RB | CONTACT BLOCK(B) 1EA | S16ER-E1RB^CONTACT BLOCK(B) 1EA^ | Аварийный выключатель, позиция:Ø16,блокировка нажатием, сброс поворотом/вытаскиванием, С подсветкой:D30 (с короткой кнопкой, без подсветки),красный, Блок контактов: контакт: В:1, 250В~/3A
A5550009111R | A5550009111 | CONTROL SWITCH | EMERGENCY SWITCH | S16ER SERIES | S16ER-E3R |  | S16ER-E3R^^
A5550009106R | A5550009106 | CONTROL SWITCH | EMERGENCY SWITCH | S16ER SERIES | S16ER-E3R2B24 | (LED24 VAC/DC)^CONTACT BLOCK(B)2EA | S16ER-E3R2B24^(LED24 VAC/DC)^CONTACT BLOCK(B)2EA^ | Аварийный выключатель, Ø16, D30 (короткая головка) (с подсветкой), красный, 2 блока, 24В=, 250В~/3A
A5550000223R | A5550000223 | CONTROL SWITCH | EMERGENCY SWITCH | S16ER SERIES | S16ER-E3RB12 | (LED12 VAC/DC)C-BLOCK(B) 1EA | S16ER-E3RB12^(LED12 VAC/DC)C-BLOCK(B) 1EA^
A5550000224R | A5550000224 | CONTROL SWITCH | EMERGENCY SWITCH | S16ER SERIES | S16ER-E3RB24 | (LED24 VAC/DC)C-BLOCK(B) 1EA | S16ER-E3RB24^(LED24 VAC/DC)C-BLOCK(B) 1EA^
A5550002092R | A5550002092 | CONTROL SWITCH | EMERGENCY SWITCH | S2ER SERIES | S2ER-E1R | RED | S2ER-E1R^RED^ | Аварийный выключатель, позиция:Ø22/25,рабочее положение: блокировка нажатием, сброс поворотом, кнопка: D30 (с длинной головкой, без подсветки), красный
A5550002155R | A5550002155 | CONTROL SWITCH | EMERGENCY SWITCH | S2ER SERIES | S2ER-E1R2A | RED A2 | S2ER-E1R2A^RED A2^
A5550002167R | A5550002167 | CONTROL SWITCH | EMERGENCY SWITCH | S2ER SERIES | S2ER-E1R2AB | RED A2 B1 | S2ER-E1R2AB^RED A2 B1^ | Кнопка аварийного отключения под Ø22/25мм, шляпка высокая Ø30мм с фиксацией, сброс поворотом, блок контактов 2×NO+NC, красная
A5550002168R | A5550002168 | CONTROL SWITCH | EMERGENCY SWITCH | S2ER SERIES | S2ER-E1R2ABM | RED A2 B1 | S2ER-E1R2ABM^RED A2 B1^
A5550002156R | A5550002156 | CONTROL SWITCH | EMERGENCY SWITCH | S2ER SERIES | S2ER-E1R2AM | RED A2 | S2ER-E1R2AM^RED A2^
A5550002161R | A5550002161 | CONTROL SWITCH | EMERGENCY SWITCH | S2ER SERIES | S2ER-E1R2B | RED B2 | S2ER-E1R2B^RED B2^
A5550002162R | A5550002162 | CONTROL SWITCH | EMERGENCY SWITCH | S2ER SERIES | S2ER-E1R2BM | RED B2 | S2ER-E1R2BM^RED B2^
A5550002157R | A5550002157 | CONTROL SWITCH | EMERGENCY SWITCH | S2ER SERIES | S2ER-E1R3A | RED A3 | S2ER-E1R3A^RED A3^
A5550002158R | A5550002158 | CONTROL SWITCH | EMERGENCY SWITCH | S2ER SERIES | S2ER-E1R3AM | RED A3 | S2ER-E1R3AM^RED A3^
A5550002163R | A5550002163 | CONTROL SWITCH | EMERGENCY SWITCH | S2ER SERIES | S2ER-E1R3B | RED B3 | S2ER-E1R3B^RED B3^
A5550002164R | A5550002164 | CONTROL SWITCH | EMERGENCY SWITCH | S2ER SERIES | S2ER-E1R3BM | RED B3 | S2ER-E1R3BM^RED B3^
A5550002153R | A5550002153 | CONTROL SWITCH | EMERGENCY SWITCH | S2ER SERIES | S2ER-E1RA | RED A1 | S2ER-E1RA^RED A1^
A5550002169R | A5550002169 | CONTROL SWITCH | EMERGENCY SWITCH | S2ER SERIES | S2ER-E1RA2B | RED A1 B2 | S2ER-E1RA2B^RED A1 B2^
A5550002170R | A5550002170 | CONTROL SWITCH | EMERGENCY SWITCH | S2ER SERIES | S2ER-E1RA2BM | RED A1 B2 | S2ER-E1RA2BM^RED A1 B2^
A5550002165R | A5550002165 | CONTROL SWITCH | EMERGENCY SWITCH | S2ER SERIES | S2ER-E1RAB | RED A1 B1 | S2ER-E1RAB^RED A1 B1^
A5550002166R | A5550002166 | CONTROL SWITCH | EMERGENCY SWITCH | S2ER SERIES | S2ER-E1RABM | RED A1 B1 | S2ER-E1RABM^RED A1 B1^
A5550002154R | A5550002154 | CONTROL SWITCH | EMERGENCY SWITCH | S2ER SERIES | S2ER-E1RAM | RED A1 | S2ER-E1RAM^RED A1^
A5550002159R | A5550002159 | CONTROL SWITCH | EMERGENCY SWITCH | S2ER SERIES | S2ER-E1RB | RED B1 | S2ER-E1RB^RED B1^ | Аварийные выключатели 22/25, Красный, Размер головки 30(L), 1 нормально закрытый, 110В~/10A, 220В~/5A
A5550002160R | A5550002160 | CONTROL SWITCH | EMERGENCY SWITCH | S2ER SERIES | S2ER-E1RBM | RED B1 | S2ER-E1RBM^RED B1^
A5550002093R | A5550002093 | CONTROL SWITCH | EMERGENCY SWITCH | S2ER SERIES | S2ER-E2R | RED | S2ER-E2R^RED^ | Аварийный выключатель, позиция:Ø22/25,рабочее положение: блокировка нажатием, сброс поворотом, кнопка: D30 (с короткой кнопкой, без подсветки), красный
A5550002173R | A5550002173 | CONTROL SWITCH | EMERGENCY SWITCH | S2ER SERIES | S2ER-E2R2A | RED A2 | S2ER-E2R2A^RED A2^
A5550002185R | A5550002185 | CONTROL SWITCH | EMERGENCY SWITCH | S2ER SERIES | S2ER-E2R2AB | RED A2 B1 | S2ER-E2R2AB^RED A2 B1^
A5550002186R | A5550002186 | CONTROL SWITCH | EMERGENCY SWITCH | S2ER SERIES | S2ER-E2R2ABM | RED A2 B1 | S2ER-E2R2ABM^RED A2 B1^
A5550002174R | A5550002174 | CONTROL SWITCH | EMERGENCY SWITCH | S2ER SERIES | S2ER-E2R2AM | RED A2 | S2ER-E2R2AM^RED A2^
A5550002179R | A5550002179 | CONTROL SWITCH | EMERGENCY SWITCH | S2ER SERIES | S2ER-E2R2B | RED B2 | S2ER-E2R2B^RED B2^
A5550002180R | A5550002180 | CONTROL SWITCH | EMERGENCY SWITCH | S2ER SERIES | S2ER-E2R2BM | RED B2 | S2ER-E2R2BM^RED B2^
A5550002175R | A5550002175 | CONTROL SWITCH | EMERGENCY SWITCH | S2ER SERIES | S2ER-E2R3A | RED A3 | S2ER-E2R3A^RED A3^
A5550002176R | A5550002176 | CONTROL SWITCH | EMERGENCY SWITCH | S2ER SERIES | S2ER-E2R3AM | RED A3 | S2ER-E2R3AM^RED A3^
A5550002181R | A5550002181 | CONTROL SWITCH | EMERGENCY SWITCH | S2ER SERIES | S2ER-E2R3B | RED B3 | S2ER-E2R3B^RED B3^
A5550002182R | A5550002182 | CONTROL SWITCH | EMERGENCY SWITCH | S2ER SERIES | S2ER-E2R3BM | RED B3 | S2ER-E2R3BM^RED B3^
A5550002171R | A5550002171 | CONTROL SWITCH | EMERGENCY SWITCH | S2ER SERIES | S2ER-E2RA | RED A1 | S2ER-E2RA^RED A1^
A5550002187R | A5550002187 | CONTROL SWITCH | EMERGENCY SWITCH | S2ER SERIES | S2ER-E2RA2B | RED A1 B2 | S2ER-E2RA2B^RED A1 B2^
A5550002188R | A5550002188 | CONTROL SWITCH | EMERGENCY SWITCH | S2ER SERIES | S2ER-E2RA2BM | RED A1 B2 | S2ER-E2RA2BM^RED A1 B2^
A5550002183R | A5550002183 | CONTROL SWITCH | EMERGENCY SWITCH | S2ER SERIES | S2ER-E2RAB | RED A1 B1 | S2ER-E2RAB^RED A1 B1^
A5550002184R | A5550002184 | CONTROL SWITCH | EMERGENCY SWITCH | S2ER SERIES | S2ER-E2RABM | RED A1 B1 | S2ER-E2RABM^RED A1 B1^
A5550002172R | A5550002172 | CONTROL SWITCH | EMERGENCY SWITCH | S2ER SERIES | S2ER-E2RAM | RED A1 | S2ER-E2RAM^RED A1^
A5550002177R | A5550002177 | CONTROL SWITCH | EMERGENCY SWITCH | S2ER SERIES | S2ER-E2RB | RED B1 | S2ER-E2RB^RED B1^ | Аварийные выключатели 22/25, Красный, Размер головки 30(S), 1 нормально закрытый, 110В~/10A, 220В~/5A
A5550002178R | A5550002178 | CONTROL SWITCH | EMERGENCY SWITCH | S2ER SERIES | S2ER-E2RBM | RED B1 | S2ER-E2RBM^RED B1^
A5550002096R | A5550002096 | CONTROL SWITCH | EMERGENCY SWITCH | S2ER SERIES | S2ER-E3R | RED | S2ER-E3R^RED^ | Корпус выключателя без блока контактов (материал: пластик): аварийный выключатель, выступающий, монтажное отверстие: Ø22/25мм, рабочее положение: блокировка нажатием, сброс поворотом, форма: "грибок" Ø40 мм (с короткой головкой, без подсветки), цвет: красный, Uпит. НЕТ
A5550002107R | A5550002107 | CONTROL SWITCH | EMERGENCY SWITCH | S2ER SERIES | S2ER-E3R2A | RED A2 | S2ER-E3R2A^RED A2^
A5550002117R | A5550002117 | CONTROL SWITCH | EMERGENCY SWITCH | S2ER SERIES | S2ER-E3R2AB | RED A2 B1 | S2ER-E3R2AB^RED A2 B1^
A5550002118R | A5550002118 | CONTROL SWITCH | EMERGENCY SWITCH | S2ER SERIES | S2ER-E3R2ABM | RED A2 B1 | S2ER-E3R2ABM^RED A2 B1^
A5550002108R | A5550002108 | CONTROL SWITCH | EMERGENCY SWITCH | S2ER SERIES | S2ER-E3R2AM | RED A2 | S2ER-E3R2AM^RED A2^
A5550002111R | A5550002111 | CONTROL SWITCH | EMERGENCY SWITCH | S2ER SERIES | S2ER-E3R2B | RED B2 | S2ER-E3R2B^RED B2^ | Аварийные выключатели 22/25, Красный, Размер головки 40, 2 нормально закрытых, 110В~/10A, 220В~/5A
A5550002112R | A5550002112 | CONTROL SWITCH | EMERGENCY SWITCH | S2ER SERIES | S2ER-E3R2BM | RED B2 | S2ER-E3R2BM^RED B2^
A5550002109R | A5550002109 | CONTROL SWITCH | EMERGENCY SWITCH | S2ER SERIES | S2ER-E3R3A | RED A3 | S2ER-E3R3A^RED A3^
A5550002110R | A5550002110 | CONTROL SWITCH | EMERGENCY SWITCH | S2ER SERIES | S2ER-E3R3AM | RED A3 | S2ER-E3R3AM^RED A3^
A5550002113R | A5550002113 | CONTROL SWITCH | EMERGENCY SWITCH | S2ER SERIES | S2ER-E3R3B | RED B3 | S2ER-E3R3B^RED B3^
A5550002114R | A5550002114 | CONTROL SWITCH | EMERGENCY SWITCH | S2ER SERIES | S2ER-E3R3BM | RED B3 | S2ER-E3R3BM^RED B3^ | Аварийные выключатели 22/25, Красный, Размер головки 40, 3 нормально закрытых, 110В~/10A, 220В~/5A
A5550002105R | A5550002105 | CONTROL SWITCH | EMERGENCY SWITCH | S2ER SERIES | S2ER-E3RA | RED A1 | S2ER-E3RA^RED A1^
A5550002119R | A5550002119 | CONTROL SWITCH | EMERGENCY SWITCH | S2ER SERIES | S2ER-E3RA2B | RED A1 B2 | S2ER-E3RA2B^RED A1 B2^
A5550002120R | A5550002120 | CONTROL SWITCH | EMERGENCY SWITCH | S2ER SERIES | S2ER-E3RA2BM | RED A1 B2 | S2ER-E3RA2BM^RED A1 B2^
A5550002115R | A5550002115 | CONTROL SWITCH | EMERGENCY SWITCH | S2ER SERIES | S2ER-E3RAB | RED A1 B1 | S2ER-E3RAB^RED A1 B1^ | Аварийный выключатель, позиция:Ø22/25,рабочее положение: блокировка нажатием, сброс поворотом, кнопка: D40 (с короткой головкой, без подсветки), красный, блок контактов: контакт А:1, контакт В:1, 110В~/10A, 220В~/5A
A5550002116R | A5550002116 | CONTROL SWITCH | EMERGENCY SWITCH | S2ER SERIES | S2ER-E3RABM | RED A1 B1 | S2ER-E3RABM^RED A1 B1^
A5550002106R | A5550002106 | CONTROL SWITCH | EMERGENCY SWITCH | S2ER SERIES | S2ER-E3RAM | RED A1 | S2ER-E3RAM^RED A1^ | Аварийные выключатели 22/25, Красный, Размер головки 40, 1 нормально открытый, 110В~/10A, 220В~/5A, модульный тип
A5550002094R | A5550002094 | CONTROL SWITCH | EMERGENCY SWITCH | S2ER SERIES | S2ER-E3RB | RED | S2ER-E3RB^RED^ | Аварийные выключатели 22/25, Красный, Размер головки 40, 1 нормально закрытый, 110В~/10A, 220В~/5A
A5550002095R | A5550002095 | CONTROL SWITCH | EMERGENCY SWITCH | S2ER SERIES | S2ER-E3RBM | RED | S2ER-E3RBM^RED^ | Аварийные выключатели 22/25, Красный, Размер головки 40, 1 нормально закрытый, 110В~/10A, 220В~/5A, модульный тип
A5550002102R | A5550002102 | CONTROL SWITCH | EMERGENCY SWITCH | S2ER SERIES | S2ER-E4R | RED | S2ER-E4R^RED^ | Аварийный выключатель, позиция:Ø22/25,рабочее положение: блокировка нажатием, сброс поворотом, кнопка: D40 (с короткой головкой, с подсветкой), красный, без блоков контактов, без блока индикации, Uпит. Нет
A5550002123R | A5550002123 | CONTROL SWITCH | EMERGENCY SWITCH | S2ER SERIES | S2ER-E4R2AD | RED A2 LED(DC) | S2ER-E4R2AD^RED A2 LED(DC)^
A5550002124R | A5550002124 | CONTROL SWITCH | EMERGENCY SWITCH | S2ER SERIES | S2ER-E4R2ADM | RED A2 LED(DC) | S2ER-E4R2ADM^RED A2 LED(DC)^
A5550002131R | A5550002131 | CONTROL SWITCH | EMERGENCY SWITCH | S2ER SERIES | S2ER-E4R2AL | RED A2 LED(AC) | S2ER-E4R2AL^RED A2 LED(AC)^
A5550002132R | A5550002132 | CONTROL SWITCH | EMERGENCY SWITCH | S2ER SERIES | S2ER-E4R2ALM | RED A2 LED(AC) | S2ER-E4R2ALM^RED A2 LED(AC)^
A5550002125R | A5550002125 | CONTROL SWITCH | EMERGENCY SWITCH | S2ER SERIES | S2ER-E4R2BD | RED B2 LED(DC) | S2ER-E4R2BD^RED B2 LED(DC)^
A5550002126R | A5550002126 | CONTROL SWITCH | EMERGENCY SWITCH | S2ER SERIES | S2ER-E4R2BDM | RED B2 LED(DC) | S2ER-E4R2BDM^RED B2 LED(DC)^
A5550002133R | A5550002133 | CONTROL SWITCH | EMERGENCY SWITCH | S2ER SERIES | S2ER-E4R2BL | RED B2 LED(AC) | S2ER-E4R2BL^RED B2 LED(AC)^
A5550002134R | A5550002134 | CONTROL SWITCH | EMERGENCY SWITCH | S2ER SERIES | S2ER-E4R2BLM | RED B2 LED(AC) | S2ER-E4R2BLM^RED B2 LED(AC)^
A5550002127R | A5550002127 | CONTROL SWITCH | EMERGENCY SWITCH | S2ER SERIES | S2ER-E4RABD | RED A1 B1 LED(DC) | S2ER-E4RABD^RED A1 B1 LED(DC)^ | Аварийный выключатель, позиция:Ø22/25,рабочее положение: блокировка нажатием, сброс поворотом, кнопка: D40 (с короткой головкой, с подсветкой), красный,блок контактов: Контакт А:1, Контакт В:1, 110В~/10A, 220В~/5A, 12-30 В=/В~
A5550002128R | A5550002128 | CONTROL SWITCH | EMERGENCY SWITCH | S2ER SERIES | S2ER-E4RABDM | RED A1 B1 LED(DC) | S2ER-E4RABDM^RED A1 B1 LED(DC)^ | Аварийные выключатели 22/25мм, Красный, Размер головки 40мм(короткая),модульный, 1 нормально закрытый, 1 нормально открытый, коммутация до 110В~/10A, 220В~/5A, СИД 12-24В=/~
A5550002135R | A5550002135 | CONTROL SWITCH | EMERGENCY SWITCH | S2ER SERIES | S2ER-E4RABL | RED A1 B1 LED(AC) | S2ER-E4RABL^RED A1 B1 LED(AC)^ | Аварийный выключатель, выступающий, монтажное отверстие: Ø22/25мм, рабочее положение: блокировка нажатием, сброс поворотом, форма: "грибок" Ø40 мм (с короткой головкой, с подсветкой), цвет: красный, блоки контактов: НО+НЗ (250В~ 6A / 110В~ 10A), блок индикации LED: Uпит. 110…220В~, тип блока контактов: одиночный
A5550002136R | A5550002136 | CONTROL SWITCH | EMERGENCY SWITCH | S2ER SERIES | S2ER-E4RABLM | RED A1 B1 LED(AC) | S2ER-E4RABLM^RED A1 B1 LED(AC)^
A5550002121R | A5550002121 | CONTROL SWITCH | EMERGENCY SWITCH | S2ER SERIES | S2ER-E4RAD | RED A1 LED(DC) | S2ER-E4RAD^RED A1 LED(DC)^
A5550002122R | A5550002122 | CONTROL SWITCH | EMERGENCY SWITCH | S2ER SERIES | S2ER-E4RADM | RED A1 LED(DC) | S2ER-E4RADM^RED A1 LED(DC)^
A5550002129R | A5550002129 | CONTROL SWITCH | EMERGENCY SWITCH | S2ER SERIES | S2ER-E4RAL | RED A1 LED(AC) | S2ER-E4RAL^RED A1 LED(AC)^
A5550002130R | A5550002130 | CONTROL SWITCH | EMERGENCY SWITCH | S2ER SERIES | S2ER-E4RALM | RED A1 LED(AC) | S2ER-E4RALM^RED A1 LED(AC)^
A5550002100R | A5550002100 | CONTROL SWITCH | EMERGENCY SWITCH | S2ER SERIES | S2ER-E4RBD | RED B1 LED(DC) | S2ER-E4RBD^RED B1 LED(DC)^ | Аварийный выключатель, выступающий, монтажное отверстие: Ø22/25мм, рабочее положение: блокировка нажатием, сброс поворотом, форма: "грибок" Ø40 мм (с короткой головкой, с подсветкой), цвет: красный, блок контактов: НЗ (250В~ 6A / 110В~ 10A), блок индикации LED: Uпит. 12…24В=/~, тип блока контактов: одиночный
A5550002101R | A5550002101 | CONTROL SWITCH | EMERGENCY SWITCH | S2ER SERIES | S2ER-E4RBDM | RED B1 LED(DC) | S2ER-E4RBDM^RED B1 LED(DC)^
A5550002103R | A5550002103 | CONTROL SWITCH | EMERGENCY SWITCH | S2ER SERIES | S2ER-E4RBL | RED B1 LED(AC) | S2ER-E4RBL^RED B1 LED(AC)^
A5550002104R | A5550002104 | CONTROL SWITCH | EMERGENCY SWITCH | S2ER SERIES | S2ER-E4RBLM | RED B1 LED(AC) | S2ER-E4RBLM^RED B1 LED(AC)^
A5550002099R | A5550002099 | CONTROL SWITCH | EMERGENCY SWITCH | S2ER SERIES | S2ER-E5R | RED | S2ER-E5R^RED^ | Аварийный выключатель, позиция:Ø22/25,рабочее положение: блокировка нажатием, сброс поворотом, кнопка: D60 (с короткой головкой, без подсветки), красный
A5550002139R | A5550002139 | CONTROL SWITCH | EMERGENCY SWITCH | S2ER SERIES | S2ER-E5R2A | RED A2 | S2ER-E5R2A^RED A2^
A5550002149R | A5550002149 | CONTROL SWITCH | EMERGENCY SWITCH | S2ER SERIES | S2ER-E5R2AB | RED A2 B1 | S2ER-E5R2AB^RED A2 B1^
A5550002150R | A5550002150 | CONTROL SWITCH | EMERGENCY SWITCH | S2ER SERIES | S2ER-E5R2ABM | RED A2 B1 | S2ER-E5R2ABM^RED A2 B1^
A5550002140R | A5550002140 | CONTROL SWITCH | EMERGENCY SWITCH | S2ER SERIES | S2ER-E5R2AM | RED A2 | S2ER-E5R2AM^RED A2^
A5550002143R | A5550002143 | CONTROL SWITCH | EMERGENCY SWITCH | S2ER SERIES | S2ER-E5R2B | RED B2 | S2ER-E5R2B^RED B2^
A5550002144R | A5550002144 | CONTROL SWITCH | EMERGENCY SWITCH | S2ER SERIES | S2ER-E5R2BM | RED B2 | S2ER-E5R2BM^RED B2^
A5550002141R | A5550002141 | CONTROL SWITCH | EMERGENCY SWITCH | S2ER SERIES | S2ER-E5R3A | RED A3 | S2ER-E5R3A^RED A3^
A5550002142R | A5550002142 | CONTROL SWITCH | EMERGENCY SWITCH | S2ER SERIES | S2ER-E5R3AM | RED A3 | S2ER-E5R3AM^RED A3^
A5550002145R | A5550002145 | CONTROL SWITCH | EMERGENCY SWITCH | S2ER SERIES | S2ER-E5R3B | RED B3 | S2ER-E5R3B^RED B3^
A5550002146R | A5550002146 | CONTROL SWITCH | EMERGENCY SWITCH | S2ER SERIES | S2ER-E5R3BM | RED B3 | S2ER-E5R3BM^RED B3^
A5550002137R | A5550002137 | CONTROL SWITCH | EMERGENCY SWITCH | S2ER SERIES | S2ER-E5RA | RED A1 | S2ER-E5RA^RED A1^ | Аварийные выключатели 22/25, Красный, Размер головки 60, 1 нормально открытый, 110В~/10A, 220В~/5A
A5550002151R | A5550002151 | CONTROL SWITCH | EMERGENCY SWITCH | S2ER SERIES | S2ER-E5RA2B | RED A1 B2 | S2ER-E5RA2B^RED A1 B2^
A5550002152R | A5550002152 | CONTROL SWITCH | EMERGENCY SWITCH | S2ER SERIES | S2ER-E5RA2BM | RED A1 B2 | S2ER-E5RA2BM^RED A1 B2^
A5550002147R | A5550002147 | CONTROL SWITCH | EMERGENCY SWITCH | S2ER SERIES | S2ER-E5RAB | RED A1 B1 | S2ER-E5RAB^RED A1 B1^
A5550002148R | A5550002148 | CONTROL SWITCH | EMERGENCY SWITCH | S2ER SERIES | S2ER-E5RABM | RED A1 B1 | S2ER-E5RABM^RED A1 B1^
A5550002138R | A5550002138 | CONTROL SWITCH | EMERGENCY SWITCH | S2ER SERIES | S2ER-E5RAM | RED A1 | S2ER-E5RAM^RED A1^
A5550002097R | A5550002097 | CONTROL SWITCH | EMERGENCY SWITCH | S2ER SERIES | S2ER-E5RB | RED B1 | S2ER-E5RB^RED B1^ | Аварийные выключатели 22/25, Красный, Размер головки 60, 1 нормально закрытый, 110В~/10A, 220В~/5A
A5550002098R | A5550002098 | CONTROL SWITCH | EMERGENCY SWITCH | S2ER SERIES | S2ER-E5RBM | RED B1 | S2ER-E5RBM^RED B1^ | Аварийные выключатели 22/25, Красный, Размер головки 60, 1 нормально закрытый, 110В~/10A, 220В~/5A, модульный тип
A5550007867R | A5550007867 | CONTROL SWITCH | Key Selector Switch | S16KR SERIES | S16KR-1AK |  | S16KR-1AK^^
A5550007747R | A5550007747 | CONTROL SWITCH | Key Selector Switch | S16KR SERIES | S16KR-1AK2C | 2(0-R)/L/2C | S16KR-1AK2C^2(0-R)/L/2C^
A5550007748R | A5550007748 | CONTROL SWITCH | Key Selector Switch | S16KR SERIES | S16KR-1AK3C | 2(0-R)/L/3C | S16KR-1AK3C^2(0-R)/L/3C^
A5550007746R | A5550007746 | CONTROL SWITCH | Key Selector Switch | S16KR SERIES | S16KR-1AKC | 2(0-R)/L/1C | S16KR-1AKC^2(0-R)/L/1C^
A5550007869R | A5550007869 | CONTROL SWITCH | Key Selector Switch | S16KR SERIES | S16KR-2AK |  | S16KR-2AK^^
A5550007750R | A5550007750 | CONTROL SWITCH | Key Selector Switch | S16KR SERIES | S16KR-2AK2C | 2(0-S)/L/2C | S16KR-2AK2C^2(0-S)/L/2C^ | Селекторный переключатель с ключом круглый, монтажное отверстие: Ø16мм, 2-х позиционный, с фиксацией, положение извлечения ключа: левое, цвет: черный, блок контактов: 2х(НО+НЗ) (250В~ 3A / 110В~ 5A)
A5550007751R | A5550007751 | CONTROL SWITCH | Key Selector Switch | S16KR SERIES | S16KR-2AK3C | 2(0-S)/L/3C | S16KR-2AK3C^2(0-S)/L/3C^
A5550007749R | A5550007749 | CONTROL SWITCH | Key Selector Switch | S16KR SERIES | S16KR-2AKC | 2(0-S)/L/1C | S16KR-2AKC^2(0-S)/L/1C^ | Селекторный переключатель с ключом круглый, монтажное отверстие: Ø16мм, 2-х позиционный, с фиксацией, положение извлечения ключа: левое, цвет: черный, блок контактов: 1х(НО+НЗ) (250В~ 3A / 110В~ 5A)
A5550007870R | A5550007870 | CONTROL SWITCH | Key Selector Switch | S16KR SERIES | S16KR-2BK |  | S16KR-2BK^^
A5550007753R | A5550007753 | CONTROL SWITCH | Key Selector Switch | S16KR SERIES | S16KR-2BK2C | 2(0-S)/L+R/2C | S16KR-2BK2C^2(0-S)/L+R/2C^ | Селекторный переключатель с ключом,круглые,позиция:Ø16, рабочее положение: 2-х позиционный, без возврата, положение извлечения ключа:лев.+прав., черный, блок контактов: контакт С:2
A5550007754R | A5550007754 | CONTROL SWITCH | Key Selector Switch | S16KR SERIES | S16KR-2BK3C | 2(0-S)/L+R/3C | S16KR-2BK3C^2(0-S)/L+R/3C^
A5550007752R | A5550007752 | CONTROL SWITCH | Key Selector Switch | S16KR SERIES | S16KR-2BKC | 2(0-S)/L+R/1C | S16KR-2BKC^2(0-S)/L+R/1C^ | Селекторный переключатель с ключом,круглые,позиция:Ø16, рабочее положение: 2-х позиционный, без возврата, положение извлечения ключа:лев.+прав., черный, блок контактов: контакт С:1
A5550007873R | A5550007873 | CONTROL SWITCH | Key Selector Switch | S16KR SERIES | S16KR-2DK |  | S16KR-2DK^^
A5550007756R | A5550007756 | CONTROL SWITCH | Key Selector Switch | S16KR SERIES | S16KR-2DK2C | 2(0-S)/R/2C | S16KR-2DK2C^2(0-S)/R/2C^
A5550007757R | A5550007757 | CONTROL SWITCH | Key Selector Switch | S16KR SERIES | S16KR-2DK3C | 2(0-S)/R/3C | S16KR-2DK3C^2(0-S)/R/3C^
A5550007755R | A5550007755 | CONTROL SWITCH | Key Selector Switch | S16KR SERIES | S16KR-2DKC | 2(0-S)/R/1C | S16KR-2DKC^2(0-S)/R/1C^
A5550007875R | A5550007875 | CONTROL SWITCH | Key Selector Switch | S16KR SERIES | S16KR-3EK |  | S16KR-3EK^^
A5550007759R | A5550007759 | CONTROL SWITCH | Key Selector Switch | S16KR SERIES | S16KR-3EK2C | 2(R-0-R)/C/2C | S16KR-3EK2C^2(R-0-R)/C/2C^
A5550007758R | A5550007758 | CONTROL SWITCH | Key Selector Switch | S16KR SERIES | S16KR-3EKC | 2(R-0-R)/C/1C | S16KR-3EKC^2(R-0-R)/C/1C^
A5550007877R | A5550007877 | CONTROL SWITCH | Key Selector Switch | S16KR SERIES | S16KR-4AK |  | S16KR-4AK^^
A5550007761R | A5550007761 | CONTROL SWITCH | Key Selector Switch | S16KR SERIES | S16KR-4AK2C | 2(S-0-S)/L/2C | S16KR-4AK2C^2(S-0-S)/L/2C^
A5550007760R | A5550007760 | CONTROL SWITCH | Key Selector Switch | S16KR SERIES | S16KR-4AKC | 2(S-0-S)/L/1C | S16KR-4AKC^2(S-0-S)/L/1C^
A5550007879R | A5550007879 | CONTROL SWITCH | Key Selector Switch | S16KR SERIES | S16KR-4BK |  | S16KR-4BK^^
A5550007763R | A5550007763 | CONTROL SWITCH | Key Selector Switch | S16KR SERIES | S16KR-4BK2C | 2(S-0-S)/L+R/2C | S16KR-4BK2C^2(S-0-S)/L+R/2C^
A5550007762R | A5550007762 | CONTROL SWITCH | Key Selector Switch | S16KR SERIES | S16KR-4BKC | 2(S-0-S)/L+R/1C | S16KR-4BKC^2(S-0-S)/L+R/1C^
A5550007880R | A5550007880 | CONTROL SWITCH | Key Selector Switch | S16KR SERIES | S16KR-4CK |  | S16KR-4CK^^
A5550007765R | A5550007765 | CONTROL SWITCH | Key Selector Switch | S16KR SERIES | S16KR-4CK2C | 2(S-0-S)/L+C+R/2C | S16KR-4CK2C^2(S-0-S)/L+C+R/2C^ | Селекторный переключатель с ключом,, круглые, позиция:Ø16, рабочее положение: 3-х позиционный, без возврата, положение извлечения ключа:лев.+центр.+прав., черный, блок контактов: контакт С:2
A5550007764R | A5550007764 | CONTROL SWITCH | Key Selector Switch | S16KR SERIES | S16KR-4CKC | 2(S-0-S)/L+C+R/1C | S16KR-4CKC^2(S-0-S)/L+C+R/1C^
A5550007883R | A5550007883 | CONTROL SWITCH | Key Selector Switch | S16KR SERIES | S16KR-4DK |  | S16KR-4DK^^
A5550007767R | A5550007767 | CONTROL SWITCH | Key Selector Switch | S16KR SERIES | S16KR-4DK2C | 2(S-0-S)/R/2C | S16KR-4DK2C^2(S-0-S)/R/2C^
A5550007766R | A5550007766 | CONTROL SWITCH | Key Selector Switch | S16KR SERIES | S16KR-4DKC | 2(S-0-S)/R/1C | S16KR-4DKC^2(S-0-S)/R/1C^
A5550007885R | A5550007885 | CONTROL SWITCH | Key Selector Switch | S16KR SERIES | S16KR-4EK |  | S16KR-4EK^^
A5550007769R | A5550007769 | CONTROL SWITCH | Key Selector Switch | S16KR SERIES | S16KR-4EK2C | 2(S-0-S)/C/2C | S16KR-4EK2C^2(S-0-S)/C/2C^
A5550007768R | A5550007768 | CONTROL SWITCH | Key Selector Switch | S16KR SERIES | S16KR-4EKC | 2(S-0-S)/C/1C | S16KR-4EKC^2(S-0-S)/C/1C^
A5550007887R | A5550007887 | CONTROL SWITCH | Key Selector Switch | S16KR SERIES | S16KR-4FK |  | S16KR-4FK^^
A5550007771R | A5550007771 | CONTROL SWITCH | Key Selector Switch | S16KR SERIES | S16KR-4FK2C | 2(S-0-S)/C+R/2C | S16KR-4FK2C^2(S-0-S)/C+R/2C^
A5550007770R | A5550007770 | CONTROL SWITCH | Key Selector Switch | S16KR SERIES | S16KR-4FKC | 2(S-0-S)/C+R/1C | S16KR-4FKC^2(S-0-S)/C+R/1C^
A5550007889R | A5550007889 | CONTROL SWITCH | Key Selector Switch | S16KR SERIES | S16KR-4GK |  | S16KR-4GK^^
A5550007773R | A5550007773 | CONTROL SWITCH | Key Selector Switch | S16KR SERIES | S16KR-4GK2C | 2(S-0-S)/L+C/2C | S16KR-4GK2C^2(S-0-S)/L+C/2C^
A5550007772R | A5550007772 | CONTROL SWITCH | Key Selector Switch | S16KR SERIES | S16KR-4GKC | 2(S-0-S)/L+C/1C | S16KR-4GKC^2(S-0-S)/L+C/1C^
A5550007891R | A5550007891 | CONTROL SWITCH | Key Selector Switch | S16KR SERIES | S16KR-5AK |  | S16KR-5AK^^
A5550007775R | A5550007775 | CONTROL SWITCH | Key Selector Switch | S16KR SERIES | S16KR-5AK2C | 2(S-0-R)/L/2C | S16KR-5AK2C^2(S-0-R)/L/2C^
A5550007774R | A5550007774 | CONTROL SWITCH | Key Selector Switch | S16KR SERIES | S16KR-5AKC | 2(S-0-R)/L/1C | S16KR-5AKC^2(S-0-R)/L/1C^
A5550007893R | A5550007893 | CONTROL SWITCH | Key Selector Switch | S16KR SERIES | S16KR-5EK |  | S16KR-5EK^^
A5550007777R | A5550007777 | CONTROL SWITCH | Key Selector Switch | S16KR SERIES | S16KR-5EK2C | 2(S-0-R)/C/2C | S16KR-5EK2C^2(S-0-R)/C/2C^
A5550007776R | A5550007776 | CONTROL SWITCH | Key Selector Switch | S16KR SERIES | S16KR-5EKC | 2(S-0-R)/C/1C | S16KR-5EKC^2(S-0-R)/C/1C^
A5550007895R | A5550007895 | CONTROL SWITCH | Key Selector Switch | S16KR SERIES | S16KR-5GK |  | S16KR-5GK^^
A5550007779R | A5550007779 | CONTROL SWITCH | Key Selector Switch | S16KR SERIES | S16KR-5GK2C | 2(S-0-R)/L+C/2C | S16KR-5GK2C^2(S-0-R)/L+C/2C^
A5550007778R | A5550007778 | CONTROL SWITCH | Key Selector Switch | S16KR SERIES | S16KR-5GKC | 2(S-0-R)/L+C/1C | S16KR-5GKC^2(S-0-R)/L+C/1C^
A5550007897R | A5550007897 | CONTROL SWITCH | Key Selector Switch | S16KR SERIES | S16KR-6DK |  | S16KR-6DK^^
A5550007781R | A5550007781 | CONTROL SWITCH | Key Selector Switch | S16KR SERIES | S16KR-6DK2C | 2(R-0-S)/R/2C | S16KR-6DK2C^2(R-0-S)/R/2C^
A5550007780R | A5550007780 | CONTROL SWITCH | Key Selector Switch | S16KR SERIES | S16KR-6DKC | 2(R-0-S)/R/1C | S16KR-6DKC^2(R-0-S)/R/1C^
A5550007899R | A5550007899 | CONTROL SWITCH | Key Selector Switch | S16KR SERIES | S16KR-6EK |  | S16KR-6EK^^
A5550007783R | A5550007783 | CONTROL SWITCH | Key Selector Switch | S16KR SERIES | S16KR-6EK2C | 2(R-0-S)/C/2C | S16KR-6EK2C^2(R-0-S)/C/2C^
A5550007782R | A5550007782 | CONTROL SWITCH | Key Selector Switch | S16KR SERIES | S16KR-6EKC | 2(R-0-S)/C/1C | S16KR-6EKC^2(R-0-S)/C/1C^
A5550007901R | A5550007901 | CONTROL SWITCH | Key Selector Switch | S16KR SERIES | S16KR-6FK |  | S16KR-6FK^^
A5550007785R | A5550007785 | CONTROL SWITCH | Key Selector Switch | S16KR SERIES | S16KR-6FK2C | 2(R-0-S)/C+R/2C | S16KR-6FK2C^2(R-0-S)/C+R/2C^
A5550007784R | A5550007784 | CONTROL SWITCH | Key Selector Switch | S16KR SERIES | S16KR-6FKC | 2(R-0-S)/C+R/1C | S16KR-6FKC^2(R-0-S)/C+R/1C^
A5550007903R | A5550007903 | CONTROL SWITCH | Key Selector Switch | S16KRS SERIES | S16KRS-1AK |  | S16KRS-1AK^^
A5550007787R | A5550007787 | CONTROL SWITCH | Key Selector Switch | S16KRS SERIES | S16KRS-1AK2C | 2(0-R)/L/2C | S16KRS-1AK2C^2(0-R)/L/2C^
A5550007788R | A5550007788 | CONTROL SWITCH | Key Selector Switch | S16KRS SERIES | S16KRS-1AK3C | 2(0-R)/L/3C | S16KRS-1AK3C^2(0-R)/L/3C^
A5550007786R | A5550007786 | CONTROL SWITCH | Key Selector Switch | S16KRS SERIES | S16KRS-1AKC | 2(0-R)/L/1C | S16KRS-1AKC^2(0-R)/L/1C^
A5550007904R | A5550007904 | CONTROL SWITCH | Key Selector Switch | S16KRS SERIES | S16KRS-2AK |  | S16KRS-2AK^^
A5550007790R | A5550007790 | CONTROL SWITCH | Key Selector Switch | S16KRS SERIES | S16KRS-2AK2C | 2(0-S)/L/2C | S16KRS-2AK2C^2(0-S)/L/2C^
A5550007791R | A5550007791 | CONTROL SWITCH | Key Selector Switch | S16KRS SERIES | S16KRS-2AK3C | 2(0-S)/L/3C | S16KRS-2AK3C^2(0-S)/L/3C^
A5550007789R | A5550007789 | CONTROL SWITCH | Key Selector Switch | S16KRS SERIES | S16KRS-2AKC | 2(0-S)/L/1C | S16KRS-2AKC^2(0-S)/L/1C^
A5550007906R | A5550007906 | CONTROL SWITCH | Key Selector Switch | S16KRS SERIES | S16KRS-2BK |  | S16KRS-2BK^^
A5550007793R | A5550007793 | CONTROL SWITCH | Key Selector Switch | S16KRS SERIES | S16KRS-2BK2C | 2(0-S)/L+R/2C | S16KRS-2BK2C^2(0-S)/L+R/2C^ | Селекторный переключатель с ключом,квадратные, позиция:Ø16, рабочее положение: 2-х позиционный, без возврата, положение извлечения ключа:лев.+ прав., черный, блок контактов: контакт С:2
A5550007794R | A5550007794 | CONTROL SWITCH | Key Selector Switch | S16KRS SERIES | S16KRS-2BK3C | 2(0-S)/L+R/3C | S16KRS-2BK3C^2(0-S)/L+R/3C^
A5550007792R | A5550007792 | CONTROL SWITCH | Key Selector Switch | S16KRS SERIES | S16KRS-2BKC | 2(0-S)/L+R/1C | S16KRS-2BKC^2(0-S)/L+R/1C^
A5550007909R | A5550007909 | CONTROL SWITCH | Key Selector Switch | S16KRS SERIES | S16KRS-2DK |  | S16KRS-2DK^^
A5550007796R | A5550007796 | CONTROL SWITCH | Key Selector Switch | S16KRS SERIES | S16KRS-2DK2C | 2(0-S)/R/2C | S16KRS-2DK2C^2(0-S)/R/2C^
A5550007797R | A5550007797 | CONTROL SWITCH | Key Selector Switch | S16KRS SERIES | S16KRS-2DK3C | 2(0-S)/R/3C | S16KRS-2DK3C^2(0-S)/R/3C^
A5550007795R | A5550007795 | CONTROL SWITCH | Key Selector Switch | S16KRS SERIES | S16KRS-2DKC | 2(0-S)/R/1C | S16KRS-2DKC^2(0-S)/R/1C^
A5550007911R | A5550007911 | CONTROL SWITCH | Key Selector Switch | S16KRS SERIES | S16KRS-3EK |  | S16KRS-3EK^^
A5550007799R | A5550007799 | CONTROL SWITCH | Key Selector Switch | S16KRS SERIES | S16KRS-3EK2C | 2(R-0-R)/C/2C | S16KRS-3EK2C^2(R-0-R)/C/2C^
A5550007798R | A5550007798 | CONTROL SWITCH | Key Selector Switch | S16KRS SERIES | S16KRS-3EKC | 2(R-0-R)/C/1C | S16KRS-3EKC^2(R-0-R)/C/1C^
A5550007913R | A5550007913 | CONTROL SWITCH | Key Selector Switch | S16KRS SERIES | S16KRS-4AK |  | S16KRS-4AK^^
A5550007801R | A5550007801 | CONTROL SWITCH | Key Selector Switch | S16KRS SERIES | S16KRS-4AK2C | 2(S-0-S)/L/2C | S16KRS-4AK2C^2(S-0-S)/L/2C^
A5550007800R | A5550007800 | CONTROL SWITCH | Key Selector Switch | S16KRS SERIES | S16KRS-4AKC | 2(S-0-S)/L/1C | S16KRS-4AKC^2(S-0-S)/L/1C^
A5550007915R | A5550007915 | CONTROL SWITCH | Key Selector Switch | S16KRS SERIES | S16KRS-4BK |  | S16KRS-4BK^^
A5550007803R | A5550007803 | CONTROL SWITCH | Key Selector Switch | S16KRS SERIES | S16KRS-4BK2C | 2(S-0-S)/L+R/2C | S16KRS-4BK2C^2(S-0-S)/L+R/2C^
A5550007802R | A5550007802 | CONTROL SWITCH | Key Selector Switch | S16KRS SERIES | S16KRS-4BKC | 2(S-0-S)/L+R/1C | S16KRS-4BKC^2(S-0-S)/L+R/1C^
A5550007916R | A5550007916 | CONTROL SWITCH | Key Selector Switch | S16KRS SERIES | S16KRS-4CK |  | S16KRS-4CK^^
A5550007805R | A5550007805 | CONTROL SWITCH | Key Selector Switch | S16KRS SERIES | S16KRS-4CK2C | 2(S-0-S)/L+C+R/2C | S16KRS-4CK2C^2(S-0-S)/L+C+R/2C^
A5550007804R | A5550007804 | CONTROL SWITCH | Key Selector Switch | S16KRS SERIES | S16KRS-4CKC | 2(S-0-S)/L+C+R/1C | S16KRS-4CKC^2(S-0-S)/L+C+R/1C^
A5550007919R | A5550007919 | CONTROL SWITCH | Key Selector Switch | S16KRS SERIES | S16KRS-4DK |  | S16KRS-4DK^^
A5550007807R | A5550007807 | CONTROL SWITCH | Key Selector Switch | S16KRS SERIES | S16KRS-4DK2C | 2(S-0-S)/R/2C | S16KRS-4DK2C^2(S-0-S)/R/2C^
A5550007806R | A5550007806 | CONTROL SWITCH | Key Selector Switch | S16KRS SERIES | S16KRS-4DKC | 2(S-0-S)/R/1C | S16KRS-4DKC^2(S-0-S)/R/1C^
A5550007921R | A5550007921 | CONTROL SWITCH | Key Selector Switch | S16KRS SERIES | S16KRS-4EK |  | S16KRS-4EK^^
A5550007809R | A5550007809 | CONTROL SWITCH | Key Selector Switch | S16KRS SERIES | S16KRS-4EK2C | 2(S-0-S)/C/2C | S16KRS-4EK2C^2(S-0-S)/C/2C^
A5550007808R | A5550007808 | CONTROL SWITCH | Key Selector Switch | S16KRS SERIES | S16KRS-4EKC | 2(S-0-S)/C/1C | S16KRS-4EKC^2(S-0-S)/C/1C^
A5550007923R | A5550007923 | CONTROL SWITCH | Key Selector Switch | S16KRS SERIES | S16KRS-4FK |  | S16KRS-4FK^^
A5550007811R | A5550007811 | CONTROL SWITCH | Key Selector Switch | S16KRS SERIES | S16KRS-4FK2C | 2(S-0-S)/C+R/2C | S16KRS-4FK2C^2(S-0-S)/C+R/2C^
A5550007810R | A5550007810 | CONTROL SWITCH | Key Selector Switch | S16KRS SERIES | S16KRS-4FKC | 2(S-0-S)/C+R/1C | S16KRS-4FKC^2(S-0-S)/C+R/1C^
A5550007925R | A5550007925 | CONTROL SWITCH | Key Selector Switch | S16KRS SERIES | S16KRS-4GK |  | S16KRS-4GK^^
A5550007813R | A5550007813 | CONTROL SWITCH | Key Selector Switch | S16KRS SERIES | S16KRS-4GK2C | 2(S-0-S)/L+C/2C | S16KRS-4GK2C^2(S-0-S)/L+C/2C^
A5550007812R | A5550007812 | CONTROL SWITCH | Key Selector Switch | S16KRS SERIES | S16KRS-4GKC | 2(S-0-S)/L+C/1C | S16KRS-4GKC^2(S-0-S)/L+C/1C^
A5550007927R | A5550007927 | CONTROL SWITCH | Key Selector Switch | S16KRS SERIES | S16KRS-5AK |  | S16KRS-5AK^^
A5550007815R | A5550007815 | CONTROL SWITCH | Key Selector Switch | S16KRS SERIES | S16KRS-5AK2C | 2(S-0-R)/L/2C | S16KRS-5AK2C^2(S-0-R)/L/2C^
A5550007814R | A5550007814 | CONTROL SWITCH | Key Selector Switch | S16KRS SERIES | S16KRS-5AKC | 2(S-0-R)/L/1C | S16KRS-5AKC^2(S-0-R)/L/1C^
A5550007929R | A5550007929 | CONTROL SWITCH | Key Selector Switch | S16KRS SERIES | S16KRS-5EK |  | S16KRS-5EK^^
A5550007817R | A5550007817 | CONTROL SWITCH | Key Selector Switch | S16KRS SERIES | S16KRS-5EK2C | 2(S-0-R)/C/2C | S16KRS-5EK2C^2(S-0-R)/C/2C^
A5550007816R | A5550007816 | CONTROL SWITCH | Key Selector Switch | S16KRS SERIES | S16KRS-5EKC | 2(S-0-R)/C/1C | S16KRS-5EKC^2(S-0-R)/C/1C^
A5550007931R | A5550007931 | CONTROL SWITCH | Key Selector Switch | S16KRS SERIES | S16KRS-5GK |  | S16KRS-5GK^^
A5550007819R | A5550007819 | CONTROL SWITCH | Key Selector Switch | S16KRS SERIES | S16KRS-5GK2C | 2(S-0-R)/L+C/2C | S16KRS-5GK2C^2(S-0-R)/L+C/2C^
A5550007818R | A5550007818 | CONTROL SWITCH | Key Selector Switch | S16KRS SERIES | S16KRS-5GKC | 2(S-0-R)/L+C/1C | S16KRS-5GKC^2(S-0-R)/L+C/1C^
A5550007933R | A5550007933 | CONTROL SWITCH | Key Selector Switch | S16KRS SERIES | S16KRS-6DK |  | S16KRS-6DK^^
A5550007821R | A5550007821 | CONTROL SWITCH | Key Selector Switch | S16KRS SERIES | S16KRS-6DK2C | 2(R-0-S)/R/2C | S16KRS-6DK2C^2(R-0-S)/R/2C^
A5550007820R | A5550007820 | CONTROL SWITCH | Key Selector Switch | S16KRS SERIES | S16KRS-6DKC | 2(R-0-S)/R/1C | S16KRS-6DKC^2(R-0-S)/R/1C^
A5550007935R | A5550007935 | CONTROL SWITCH | Key Selector Switch | S16KRS SERIES | S16KRS-6EK |  | S16KRS-6EK^^
A5550007823R | A5550007823 | CONTROL SWITCH | Key Selector Switch | S16KRS SERIES | S16KRS-6EK2C | 2(R-0-S)/C/2C | S16KRS-6EK2C^2(R-0-S)/C/2C^
A5550007822R | A5550007822 | CONTROL SWITCH | Key Selector Switch | S16KRS SERIES | S16KRS-6EKC | 2(R-0-S)/C/1C | S16KRS-6EKC^2(R-0-S)/C/1C^
A5550007937R | A5550007937 | CONTROL SWITCH | Key Selector Switch | S16KRS SERIES | S16KRS-6FK |  | S16KRS-6FK^^
A5550007825R | A5550007825 | CONTROL SWITCH | Key Selector Switch | S16KRS SERIES | S16KRS-6FK2C | 2(R-0-S)/C+R/2C | S16KRS-6FK2C^2(R-0-S)/C+R/2C^
A5550007824R | A5550007824 | CONTROL SWITCH | Key Selector Switch | S16KRS SERIES | S16KRS-6FKC | 2(R-0-S)/C+R/1C | S16KRS-6FKC^2(R-0-S)/C+R/1C^
A5550007939R | A5550007939 | CONTROL SWITCH | Key Selector Switch | S16KRT SERIES | S16KRT-1AK |  | S16KRT-1AK^^
A5550007827R | A5550007827 | CONTROL SWITCH | Key Selector Switch | S16KRT SERIES | S16KRT-1AK2C | 2(0-R)/L/2C | S16KRT-1AK2C^2(0-R)/L/2C^
A5550007828R | A5550007828 | CONTROL SWITCH | Key Selector Switch | S16KRT SERIES | S16KRT-1AK3C | 2(0-R)/L/3C | S16KRT-1AK3C^2(0-R)/L/3C^
A5550007826R | A5550007826 | CONTROL SWITCH | Key Selector Switch | S16KRT SERIES | S16KRT-1AKC | 2(0-R)/L/1C | S16KRT-1AKC^2(0-R)/L/1C^
A5550007941R | A5550007941 | CONTROL SWITCH | Key Selector Switch | S16KRT SERIES | S16KRT-2AK |  | S16KRT-2AK^^
A5550007830R | A5550007830 | CONTROL SWITCH | Key Selector Switch | S16KRT SERIES | S16KRT-2AK2C | 2(0-S)/L/2C | S16KRT-2AK2C^2(0-S)/L/2C^
A5550007831R | A5550007831 | CONTROL SWITCH | Key Selector Switch | S16KRT SERIES | S16KRT-2AK3C | 2(0-S)/L/3C | S16KRT-2AK3C^2(0-S)/L/3C^
A5550007829R | A5550007829 | CONTROL SWITCH | Key Selector Switch | S16KRT SERIES | S16KRT-2AKC | 2(0-S)/L/1C | S16KRT-2AKC^2(0-S)/L/1C^
A5550007943R | A5550007943 | CONTROL SWITCH | Key Selector Switch | S16KRT SERIES | S16KRT-2BK |  | S16KRT-2BK^^
A5550007833R | A5550007833 | CONTROL SWITCH | Key Selector Switch | S16KRT SERIES | S16KRT-2BK2C | 2(0-S)/L+R/2C | S16KRT-2BK2C^2(0-S)/L+R/2C^
A5550007834R | A5550007834 | CONTROL SWITCH | Key Selector Switch | S16KRT SERIES | S16KRT-2BK3C | 2(0-S)/L+R/3C | S16KRT-2BK3C^2(0-S)/L+R/3C^
A5550007832R | A5550007832 | CONTROL SWITCH | Key Selector Switch | S16KRT SERIES | S16KRT-2BKC | 2(0-S)/L+R/1C | S16KRT-2BKC^2(0-S)/L+R/1C^
A5550007945R | A5550007945 | CONTROL SWITCH | Key Selector Switch | S16KRT SERIES | S16KRT-2DK |  | S16KRT-2DK^^
A5550007836R | A5550007836 | CONTROL SWITCH | Key Selector Switch | S16KRT SERIES | S16KRT-2DK2C | 2(0-S)/R/2C | S16KRT-2DK2C^2(0-S)/R/2C^
A5550007837R | A5550007837 | CONTROL SWITCH | Key Selector Switch | S16KRT SERIES | S16KRT-2DK3C | 2(0-S)/R/3C | S16KRT-2DK3C^2(0-S)/R/3C^
A5550007835R | A5550007835 | CONTROL SWITCH | Key Selector Switch | S16KRT SERIES | S16KRT-2DKC | 2(0-S)/R/1C | S16KRT-2DKC^2(0-S)/R/1C^
A5550007947R | A5550007947 | CONTROL SWITCH | Key Selector Switch | S16KRT SERIES | S16KRT-3EK |  | S16KRT-3EK^^
A5550007839R | A5550007839 | CONTROL SWITCH | Key Selector Switch | S16KRT SERIES | S16KRT-3EK2C | 2(R-0-R)/C/2C | S16KRT-3EK2C^2(R-0-R)/C/2C^
A5550007838R | A5550007838 | CONTROL SWITCH | Key Selector Switch | S16KRT SERIES | S16KRT-3EKC | 2(R-0-R)/C/1C | S16KRT-3EKC^2(R-0-R)/C/1C^
A5550007949R | A5550007949 | CONTROL SWITCH | Key Selector Switch | S16KRT SERIES | S16KRT-4AK |  | S16KRT-4AK^^
A5550007841R | A5550007841 | CONTROL SWITCH | Key Selector Switch | S16KRT SERIES | S16KRT-4AK2C | 2(S-0-S)/L/2C | S16KRT-4AK2C^2(S-0-S)/L/2C^
A5550007840R | A5550007840 | CONTROL SWITCH | Key Selector Switch | S16KRT SERIES | S16KRT-4AKC | 2(S-0-S)/L/1C | S16KRT-4AKC^2(S-0-S)/L/1C^
A5550007951R | A5550007951 | CONTROL SWITCH | Key Selector Switch | S16KRT SERIES | S16KRT-4BK |  | S16KRT-4BK^^
A5550007843R | A5550007843 | CONTROL SWITCH | Key Selector Switch | S16KRT SERIES | S16KRT-4BK2C | 2(S-0-S)/L+R/2C | S16KRT-4BK2C^2(S-0-S)/L+R/2C^
A5550007842R | A5550007842 | CONTROL SWITCH | Key Selector Switch | S16KRT SERIES | S16KRT-4BKC | 2(S-0-S)/L+R/1C | S16KRT-4BKC^2(S-0-S)/L+R/1C^
A5550007953R | A5550007953 | CONTROL SWITCH | Key Selector Switch | S16KRT SERIES | S16KRT-4CK |  | S16KRT-4CK^^
A5550007845R | A5550007845 | CONTROL SWITCH | Key Selector Switch | S16KRT SERIES | S16KRT-4CK2C | 2(S-0-S)/L+C+R/2C | S16KRT-4CK2C^2(S-0-S)/L+C+R/2C^
A5550007844R | A5550007844 | CONTROL SWITCH | Key Selector Switch | S16KRT SERIES | S16KRT-4CKC | 2(S-0-S)/L+C+R/1C | S16KRT-4CKC^2(S-0-S)/L+C+R/1C^
A5550007955R | A5550007955 | CONTROL SWITCH | Key Selector Switch | S16KRT SERIES | S16KRT-4DK |  | S16KRT-4DK^^
A5550007847R | A5550007847 | CONTROL SWITCH | Key Selector Switch | S16KRT SERIES | S16KRT-4DK2C | 2(S-0-S)/R/2C | S16KRT-4DK2C^2(S-0-S)/R/2C^
A5550007846R | A5550007846 | CONTROL SWITCH | Key Selector Switch | S16KRT SERIES | S16KRT-4DKC | 2(S-0-S)/R/1C | S16KRT-4DKC^2(S-0-S)/R/1C^
A5550007957R | A5550007957 | CONTROL SWITCH | Key Selector Switch | S16KRT SERIES | S16KRT-4EK |  | S16KRT-4EK^^
A5550007849R | A5550007849 | CONTROL SWITCH | Key Selector Switch | S16KRT SERIES | S16KRT-4EK2C | 2(S-0-S)/C/2C | S16KRT-4EK2C^2(S-0-S)/C/2C^
A5550007848R | A5550007848 | CONTROL SWITCH | Key Selector Switch | S16KRT SERIES | S16KRT-4EKC | 2(S-0-S)/C/1C | S16KRT-4EKC^2(S-0-S)/C/1C^
A5550007959R | A5550007959 | CONTROL SWITCH | Key Selector Switch | S16KRT SERIES | S16KRT-4FK |  | S16KRT-4FK^^
A5550007851R | A5550007851 | CONTROL SWITCH | Key Selector Switch | S16KRT SERIES | S16KRT-4FK2C | 2(S-0-S)/C+R/2C | S16KRT-4FK2C^2(S-0-S)/C+R/2C^
A5550007850R | A5550007850 | CONTROL SWITCH | Key Selector Switch | S16KRT SERIES | S16KRT-4FKC | 2(S-0-S)/C+R/1C | S16KRT-4FKC^2(S-0-S)/C+R/1C^
A5550007961R | A5550007961 | CONTROL SWITCH | Key Selector Switch | S16KRT SERIES | S16KRT-4GK |  | S16KRT-4GK^^
A5550007853R | A5550007853 | CONTROL SWITCH | Key Selector Switch | S16KRT SERIES | S16KRT-4GK2C | 2(S-0-S)/L+C/2C | S16KRT-4GK2C^2(S-0-S)/L+C/2C^
A5550007852R | A5550007852 | CONTROL SWITCH | Key Selector Switch | S16KRT SERIES | S16KRT-4GKC | 2(S-0-S)/L+C/1C | S16KRT-4GKC^2(S-0-S)/L+C/1C^
A5550007963R | A5550007963 | CONTROL SWITCH | Key Selector Switch | S16KRT SERIES | S16KRT-5AK |  | S16KRT-5AK^^
A5550007855R | A5550007855 | CONTROL SWITCH | Key Selector Switch | S16KRT SERIES | S16KRT-5AK2C | 2(S-0-R)/L/2C | S16KRT-5AK2C^2(S-0-R)/L/2C^
A5550007854R | A5550007854 | CONTROL SWITCH | Key Selector Switch | S16KRT SERIES | S16KRT-5AKC | 2(S-0-R)/L/1C | S16KRT-5AKC^2(S-0-R)/L/1C^
A5550007965R | A5550007965 | CONTROL SWITCH | Key Selector Switch | S16KRT SERIES | S16KRT-5EK |  | S16KRT-5EK^^
A5550007857R | A5550007857 | CONTROL SWITCH | Key Selector Switch | S16KRT SERIES | S16KRT-5EK2C | 2(S-0-R)/C/2C | S16KRT-5EK2C^2(S-0-R)/C/2C^
A5550007856R | A5550007856 | CONTROL SWITCH | Key Selector Switch | S16KRT SERIES | S16KRT-5EKC | 2(S-0-R)/C/1C | S16KRT-5EKC^2(S-0-R)/C/1C^
A5550007967R | A5550007967 | CONTROL SWITCH | Key Selector Switch | S16KRT SERIES | S16KRT-5GK |  | S16KRT-5GK^^
A5550007859R | A5550007859 | CONTROL SWITCH | Key Selector Switch | S16KRT SERIES | S16KRT-5GK2C | 2(S-0-R)/L+C/2C | S16KRT-5GK2C^2(S-0-R)/L+C/2C^
A5550007858R | A5550007858 | CONTROL SWITCH | Key Selector Switch | S16KRT SERIES | S16KRT-5GKC | 2(S-0-R)/L+C/1C | S16KRT-5GKC^2(S-0-R)/L+C/1C^
A5550007969R | A5550007969 | CONTROL SWITCH | Key Selector Switch | S16KRT SERIES | S16KRT-6DK |  | S16KRT-6DK^^
A5550007861R | A5550007861 | CONTROL SWITCH | Key Selector Switch | S16KRT SERIES | S16KRT-6DK2C | 2(R-0-S)/R/2C | S16KRT-6DK2C^2(R-0-S)/R/2C^
A5550007860R | A5550007860 | CONTROL SWITCH | Key Selector Switch | S16KRT SERIES | S16KRT-6DKC | 2(R-0-S)/R/1C | S16KRT-6DKC^2(R-0-S)/R/1C^
A5550007971R | A5550007971 | CONTROL SWITCH | Key Selector Switch | S16KRT SERIES | S16KRT-6EK |  | S16KRT-6EK^^
A5550007863R | A5550007863 | CONTROL SWITCH | Key Selector Switch | S16KRT SERIES | S16KRT-6EK2C | 2(R-0-S)/C/2C | S16KRT-6EK2C^2(R-0-S)/C/2C^
A5550007862R | A5550007862 | CONTROL SWITCH | Key Selector Switch | S16KRT SERIES | S16KRT-6EKC | 2(R-0-S)/C/1C | S16KRT-6EKC^2(R-0-S)/C/1C^
A5550007973R | A5550007973 | CONTROL SWITCH | Key Selector Switch | S16KRT SERIES | S16KRT-6FK |  | S16KRT-6FK^^
A5550007865R | A5550007865 | CONTROL SWITCH | Key Selector Switch | S16KRT SERIES | S16KRT-6FK2C | 2(R-0-S)/C+R/2C | S16KRT-6FK2C^2(R-0-S)/C+R/2C^
A5550007864R | A5550007864 | CONTROL SWITCH | Key Selector Switch | S16KRT SERIES | S16KRT-6FKC | 2(R-0-S)/C+R/1C | S16KRT-6FKC^2(R-0-S)/C+R/1C^
A5550009115R | A5550009115 | CONTROL SWITCH | KEY SELECTOR SWITCH | S2KR SERIES | S2KR-1EK |  | S2KR-1EK^^ | Селекторные переключатели, круглые, позиция:Ø22/25, рабочее положение: 2-х позиционный самовозврат, положение извлечения ключа: центр, черный
A5550009116R | A5550009116 | CONTROL SWITCH | KEY SELECTOR SWITCH | S2KR SERIES | S2KR-1EK2A | 2(0-R)/C/A2 | S2KR-1EK2A^2(0-R)/C/A2^
A5550009117R | A5550009117 | CONTROL SWITCH | KEY SELECTOR SWITCH | S2KR SERIES | S2KR-1EK2AM | 2(0-R)/C/A2 | S2KR-1EK2AM^2(0-R)/C/A2^
A5550009120R | A5550009120 | CONTROL SWITCH | KEY SELECTOR SWITCH | S2KR SERIES | S2KR-1EK2B | 2(0-R)/C/B2 | S2KR-1EK2B^2(0-R)/C/B2^
A5550009121R | A5550009121 | CONTROL SWITCH | KEY SELECTOR SWITCH | S2KR SERIES | S2KR-1EK2BM | 2(0-R)/C/B2 | S2KR-1EK2BM^2(0-R)/C/B2^
A5550009113R | A5550009113 | CONTROL SWITCH | KEY SELECTOR SWITCH | S2KR SERIES | S2KR-1EKA | 2(0-R)/C/A1 | S2KR-1EKA^2(0-R)/C/A1^
A5550009122R | A5550009122 | CONTROL SWITCH | KEY SELECTOR SWITCH | S2KR SERIES | S2KR-1EKAB | 2(O-R)/C/A1B1 | S2KR-1EKAB^2(O-R)/C/A1B1^
A5550009123R | A5550009123 | CONTROL SWITCH | KEY SELECTOR SWITCH | S2KR SERIES | S2KR-1EKABM | 2(O-R)/C/A1B1 | S2KR-1EKABM^2(O-R)/C/A1B1^
A5550009114R | A5550009114 | CONTROL SWITCH | KEY SELECTOR SWITCH | S2KR SERIES | S2KR-1EKAM | 2(0-R)/C/A1 | S2KR-1EKAM^2(0-R)/C/A1^
A5550009118R | A5550009118 | CONTROL SWITCH | KEY SELECTOR SWITCH | S2KR SERIES | S2KR-1EKB | 2(0-R)/C/B1 | S2KR-1EKB^2(0-R)/C/B1^
A5550009119R | A5550009119 | CONTROL SWITCH | KEY SELECTOR SWITCH | S2KR SERIES | S2KR-1EKBM | 2(0-R)/C/B1 | S2KR-1EKBM^2(0-R)/C/B1^
A5550009126R | A5550009126 | CONTROL SWITCH | KEY SELECTOR SWITCH | S2KR SERIES | S2KR-2DK | 2(0-S)/R | S2KR-2DK^2(0-S)/R^
A5550009127R | A5550009127 | CONTROL SWITCH | KEY SELECTOR SWITCH | S2KR SERIES | S2KR-2DK2A | 2(0-S)/R/A2 | S2KR-2DK2A^2(0-S)/R/A2^ | Селекторный переключатель с ключем выступающего типа, 22/25, 2 положения с фиксацией, Снятие ключа в правой позиции, Чёрный, 2 Нормально открытых, Одноуровневый, коммутация до 110В~/10A, 220В~/5A
A5550009128R | A5550009128 | CONTROL SWITCH | KEY SELECTOR SWITCH | S2KR SERIES | S2KR-2DK2AM | 2(0-S)/R/A2 | S2KR-2DK2AM^2(0-S)/R/A2^
A5550009131R | A5550009131 | CONTROL SWITCH | KEY SELECTOR SWITCH | S2KR SERIES | S2KR-2DK2B | 2(0-S)/R/B2 | S2KR-2DK2B^2(0-S)/R/B2^
A5550009132R | A5550009132 | CONTROL SWITCH | KEY SELECTOR SWITCH | S2KR SERIES | S2KR-2DK2BM | 2(0-S)/R/B2 | S2KR-2DK2BM^2(0-S)/R/B2^
A5550009124R | A5550009124 | CONTROL SWITCH | KEY SELECTOR SWITCH | S2KR SERIES | S2KR-2DKA | 2(0-S)/R/A1 | S2KR-2DKA^2(0-S)/R/A1^
A5550009133R | A5550009133 | CONTROL SWITCH | KEY SELECTOR SWITCH | S2KR SERIES | S2KR-2DKAB | 2(0-S)/R/A1B1 | S2KR-2DKAB^2(0-S)/R/A1B1^
A5550009134R | A5550009134 | CONTROL SWITCH | KEY SELECTOR SWITCH | S2KR SERIES | S2KR-2DKABM | 2(0-S)/R/A1B1 | S2KR-2DKABM^2(0-S)/R/A1B1^
A5550009125R | A5550009125 | CONTROL SWITCH | KEY SELECTOR SWITCH | S2KR SERIES | S2KR-2DKAM | 2(0-S)/R/A1 | S2KR-2DKAM^2(0-S)/R/A1^
A5550009129R | A5550009129 | CONTROL SWITCH | KEY SELECTOR SWITCH | S2KR SERIES | S2KR-2DKB | 2(0-S)/R/B1 | S2KR-2DKB^2(0-S)/R/B1^
A5550009130R | A5550009130 | CONTROL SWITCH | KEY SELECTOR SWITCH | S2KR SERIES | S2KR-2DKBM | 2(0-S)/R/B1 | S2KR-2DKBM^2(0-S)/R/B1^
A5550009249R | A5550009249 | CONTROL SWITCH | KEY SELECTOR SWITCH | S2KR SERIES | S2KR-2DSA | 2(0-S)/R/A1 | S2KR-2DSA^2(0-S)/R/A1^
A5550009257R | A5550009257 | CONTROL SWITCH | KEY SELECTOR SWITCH | S2KR SERIES | S2KR-2DSAB | 2(0-S)/R/A1B1 | S2KR-2DSAB^2(0-S)/R/A1B1^
A5550009339R | A5550009339 | CONTROL SWITCH | KEY SELECTOR SWITCH | S2KR SERIES | S2KR-2EK |  | S2KR-2EK^^ | Селекторные переключатели, круглые, позиция:Ø22/25, рабочее положение: 2-х позиционный без возврата, положение извлечения ключа: центр, черный
A5550009137R | A5550009137 | CONTROL SWITCH | KEY SELECTOR SWITCH | S2KR SERIES | S2KR-2EK2A | 2(0-S)/C/A2 | S2KR-2EK2A^2(0-S)/C/A2^
A5550009138R | A5550009138 | CONTROL SWITCH | KEY SELECTOR SWITCH | S2KR SERIES | S2KR-2EK2AM | 2(0-S)/C/A2 | S2KR-2EK2AM^2(0-S)/C/A2^
A5550009141R | A5550009141 | CONTROL SWITCH | KEY SELECTOR SWITCH | S2KR SERIES | S2KR-2EK2B | 2(0-S)/C/B2 | S2KR-2EK2B^2(0-S)/C/B2^
A5550009142R | A5550009142 | CONTROL SWITCH | KEY SELECTOR SWITCH | S2KR SERIES | S2KR-2EK2BM | 2(0-S)/C/B2 | S2KR-2EK2BM^2(0-S)/C/B2^
A5550009135R | A5550009135 | CONTROL SWITCH | KEY SELECTOR SWITCH | S2KR SERIES | S2KR-2EKA | 2(0-S)/C/A1 | S2KR-2EKA^2(0-S)/C/A1^ | Переключатель с ключом под Ø22/25мм, выступающий корпус, 2 положения с фиксацией (\⇥/), центральное положение извлечения ключа, блок контактов NO, чёрный
A5550009143R | A5550009143 | CONTROL SWITCH | KEY SELECTOR SWITCH | S2KR SERIES | S2KR-2EKAB | 2(0-S)/C/A1B1 | S2KR-2EKAB^2(0-S)/C/A1B1^ | Селекторный переключатель с ключем выступающего типа, 22/25, 2 положения с фиксацией, Снятие ключа в центральной позиции, Чёрный, 1 Нормально открытый, 1 Нормально закрытый, Одноуровневый, 110В~/10A, 220В~/5A
A5550009144R | A5550009144 | CONTROL SWITCH | KEY SELECTOR SWITCH | S2KR SERIES | S2KR-2EKABM | 2(0-S)/C/A1B1 | S2KR-2EKABM^2(0-S)/C/A1B1^ | Селекторный переключатель с ключем выступающего типа, 22/25, 2 положения с фиксацией, Снятие ключа в центральной позиции, Чёрный, 1 Нормально открытый, 1 Нормально закрытый, Многоуровневый, 110В~/10A, 220В~/5A
A5550009136R | A5550009136 | CONTROL SWITCH | KEY SELECTOR SWITCH | S2KR SERIES | S2KR-2EKAM | 2(0-S)/C/A1 | S2KR-2EKAM^2(0-S)/C/A1^
A5550009139R | A5550009139 | CONTROL SWITCH | KEY SELECTOR SWITCH | S2KR SERIES | S2KR-2EKB | 2(0-S)/C/B1 | S2KR-2EKB^2(0-S)/C/B1^
A5550009140R | A5550009140 | CONTROL SWITCH | KEY SELECTOR SWITCH | S2KR SERIES | S2KR-2EKBM | 2(0-S)/C/B1 | S2KR-2EKBM^2(0-S)/C/B1^
A5550009147R | A5550009147 | CONTROL SWITCH | KEY SELECTOR SWITCH | S2KR SERIES | S2KR-2FK |  | S2KR-2FK^^ | Селекторные переключатели, круглые, позиция:Ø22/25, рабочее положение: 2-х позиционный без возврата, положение извлечения ключа: центр + прав., черный
A5550009148R | A5550009148 | CONTROL SWITCH | KEY SELECTOR SWITCH | S2KR SERIES | S2KR-2FK2A | 2(0-S)/C+R/A2 | S2KR-2FK2A^2(0-S)/C+R/A2^
A5550009149R | A5550009149 | CONTROL SWITCH | KEY SELECTOR SWITCH | S2KR SERIES | S2KR-2FK2AM | 2(0-S)/C+R/A2 | S2KR-2FK2AM^2(0-S)/C+R/A2^
A5550009152R | A5550009152 | CONTROL SWITCH | KEY SELECTOR SWITCH | S2KR SERIES | S2KR-2FK2B | 2(0-S)/C+R/B2 | S2KR-2FK2B^2(0-S)/C+R/B2^
A5550009153R | A5550009153 | CONTROL SWITCH | KEY SELECTOR SWITCH | S2KR SERIES | S2KR-2FK2BM | 2(0-S)/C+R/B2 | S2KR-2FK2BM^2(0-S)/C+R/B2^
A5550009145R | A5550009145 | CONTROL SWITCH | KEY SELECTOR SWITCH | S2KR SERIES | S2KR-2FKA | 2(0-S)/C+R/A1 | S2KR-2FKA^2(0-S)/C+R/A1^
A5550009154R | A5550009154 | CONTROL SWITCH | KEY SELECTOR SWITCH | S2KR SERIES | S2KR-2FKAB | 2(0-S)/C+R/A1B1 | S2KR-2FKAB^2(0-S)/C+R/A1B1^ | Селекторный переключатель с ключем выступающего типа, 22/25, 2 положения с фиксацией, Снятие ключа в центральной и правой позиции, Чёрный, 1 Нормально открытый, 1 Нормально закрытый, Одноуровневый, 110В~/10A, 220В~/5A
A5550009155R | A5550009155 | CONTROL SWITCH | KEY SELECTOR SWITCH | S2KR SERIES | S2KR-2FKABM | 2(0-S)/C+R/A1B1 | S2KR-2FKABM^2(0-S)/C+R/A1B1^
A5550009146R | A5550009146 | CONTROL SWITCH | KEY SELECTOR SWITCH | S2KR SERIES | S2KR-2FKAM | 2(0-S)/C+R/A1 | S2KR-2FKAM^2(0-S)/C+R/A1^
A5550009150R | A5550009150 | CONTROL SWITCH | KEY SELECTOR SWITCH | S2KR SERIES | S2KR-2FKB | 2(0-S)/C+R/B1 | S2KR-2FKB^2(0-S)/C+R/B1^
A5550009151R | A5550009151 | CONTROL SWITCH | KEY SELECTOR SWITCH | S2KR SERIES | S2KR-2FKBM | 2(0-S)/C+R/B1 | S2KR-2FKBM^2(0-S)/C+R/B1^
A5550009228R | A5550009228 | CONTROL SWITCH | KEY SELECTOR SWITCH | S2KR SERIES | S2KR-2FS | 2(0-S)/C+R | S2KR-2FS^2(0-S)/C+R^
A5550009277R | A5550009277 | CONTROL SWITCH | KEY SELECTOR SWITCH | S2KR SERIES | S2KR-2FSAB | 2(0-S)/C+R/A1B1 | S2KR-2FSAB^2(0-S)/C+R/A1B1^
A5550009158R | A5550009158 | CONTROL SWITCH | KEY SELECTOR SWITCH | S2KR SERIES | S2KR-3EK |  | S2KR-3EK^^ | Селекторные переключатели, круглые, позиция:Ø22/25, рабочее положение: 3-х позиционный, пружинный самовозврат из 2 положений, положение извлечения ключа: центр, черный
A5550009157R | A5550009157 | CONTROL SWITCH | KEY SELECTOR SWITCH | S2KR SERIES | S2KR-3EK2AM | 3(R-0-R)/C/A2 | S2KR-3EK2AM^3(R-0-R)/C/A2^
A5550009165R | A5550009165 | CONTROL SWITCH | KEY SELECTOR SWITCH | S2KR SERIES | S2KR-4BK |  | S2KR-4BK^^
A5550009163R | A5550009163 | CONTROL SWITCH | KEY SELECTOR SWITCH | S2KR SERIES | S2KR-4BK2A | 3(S-0-S)/L+R/A2 | S2KR-4BK2A^3(S-0-S)/L+R/A2^
A5550009164R | A5550009164 | CONTROL SWITCH | KEY SELECTOR SWITCH | S2KR SERIES | S2KR-4BK2AM | 3(S-0-S)/L+R/A2 | S2KR-4BK2AM^3(S-0-S)/L+R/A2^
A5550009166R | A5550009166 | CONTROL SWITCH | KEY SELECTOR SWITCH | S2KR SERIES | S2KR-4BK2B | 3(S-0-S)/L+R/B2 | S2KR-4BK2B^3(S-0-S)/L+R/B2^
A5550009167R | A5550009167 | CONTROL SWITCH | KEY SELECTOR SWITCH | S2KR SERIES | S2KR-4BK2BM | 3(S-0-S)/L+R/B2 | S2KR-4BK2BM^3(S-0-S)/L+R/B2^
A5550009168R | A5550009168 | CONTROL SWITCH | KEY SELECTOR SWITCH | S2KR SERIES | S2KR-4BKAB | 3(S-0-S)/L+R/A1B1 | S2KR-4BKAB^3(S-0-S)/L+R/A1B1^
A5550009169R | A5550009169 | CONTROL SWITCH | KEY SELECTOR SWITCH | S2KR SERIES | S2KR-4BKABM | 3(S-0-S)/L+R/A1B1 | S2KR-4BKABM^3(S-0-S)/L+R/A1B1^
A5550001384R | A5550001384 | CONTROL SWITCH | KEY SELECTOR SWITCH | S2KR SERIES | S2KR-4CK |  | S2KR-4CK^^ | Селекторные переключатели, круглые, позиция:Ø22/25, рабочее положение: 3-х позиционный, без возврата, положение извлечения ключа: лев.+центр+прав., черный
A5550009170R | A5550009170 | CONTROL SWITCH | KEY SELECTOR SWITCH | S2KR SERIES | S2KR-4CK2A | 3(S-0-S)/L+C+R/A2 | S2KR-4CK2A^3(S-0-S)/L+C+R/A2^
A5550009171R | A5550009171 | CONTROL SWITCH | KEY SELECTOR SWITCH | S2KR SERIES | S2KR-4CK2AM | 3(S-0-S)/L+C+R/A2 | S2KR-4CK2AM^3(S-0-S)/L+C+R/A2^
A5550009172R | A5550009172 | CONTROL SWITCH | KEY SELECTOR SWITCH | S2KR SERIES | S2KR-4CK2B | 3(S-0-S)/L+C+R/B2 | S2KR-4CK2B^3(S-0-S)/L+C+R/B2^
A5550009173R | A5550009173 | CONTROL SWITCH | KEY SELECTOR SWITCH | S2KR SERIES | S2KR-4CK2BM | 3(S-0-S)/L+C+R/B2 | S2KR-4CK2BM^3(S-0-S)/L+C+R/B2^
A5550009174R | A5550009174 | CONTROL SWITCH | KEY SELECTOR SWITCH | S2KR SERIES | S2KR-4CKAB | 3(S-0-S)/L+C+R/A1B1 | S2KR-4CKAB^3(S-0-S)/L+C+R/A1B1^
A5550009175R | A5550009175 | CONTROL SWITCH | KEY SELECTOR SWITCH | S2KR SERIES | S2KR-4CKABM | 3(S-0-S)/L+C+R/A1B1 | S2KR-4CKABM^3(S-0-S)/L+C+R/A1B1^
A5550009231R | A5550009231 | CONTROL SWITCH | KEY SELECTOR SWITCH | S2KR SERIES | S2KR-4CS | 3(S-0-S)/L+C+R | S2KR-4CS^3(S-0-S)/L+C+R^
A5550009291R | A5550009291 | CONTROL SWITCH | KEY SELECTOR SWITCH | S2KR SERIES | S2KR-4CS2A | 3(S-0-S)/L+C+R/A2 | S2KR-4CS2A^3(S-0-S)/L+C+R/A2^
A5550009293R | A5550009293 | CONTROL SWITCH | KEY SELECTOR SWITCH | S2KR SERIES | S2KR-4CS2B | 3(S-0-S)/L+C+R/B2 | S2KR-4CS2B^3(S-0-S)/L+C+R/B2^
A5550009176R | A5550009176 | CONTROL SWITCH | KEY SELECTOR SWITCH | S2KR SERIES | S2KR-4EK |  | S2KR-4EK^^
A5550009177R | A5550009177 | CONTROL SWITCH | KEY SELECTOR SWITCH | S2KR SERIES | S2KR-4EK2A | 3(S-0-S)/C/A2 | S2KR-4EK2A^3(S-0-S)/C/A2^
A5550009178R | A5550009178 | CONTROL SWITCH | KEY SELECTOR SWITCH | S2KR SERIES | S2KR-4EK2AM | 3(S-0-S)/C/A2 | S2KR-4EK2AM^3(S-0-S)/C/A2^
A5550009180R | A5550009180 | CONTROL SWITCH | KEY SELECTOR SWITCH | S2KR SERIES | S2KR-4EK2B | 3(S-0-S)/C/B2 | S2KR-4EK2B^3(S-0-S)/C/B2^
A5550009181R | A5550009181 | CONTROL SWITCH | KEY SELECTOR SWITCH | S2KR SERIES | S2KR-4EK2BM | 3(S-0-S)/C/B2 | S2KR-4EK2BM^3(S-0-S)/C/B2^
A5550009182R | A5550009182 | CONTROL SWITCH | KEY SELECTOR SWITCH | S2KR SERIES | S2KR-4EKAB | 3(S-0-S)/C/A1B1 | S2KR-4EKAB^3(S-0-S)/C/A1B1^
A5550009183R | A5550009183 | CONTROL SWITCH | KEY SELECTOR SWITCH | S2KR SERIES | S2KR-4EKABM | 3(S-0-S)/C/A1B1 | S2KR-4EKABM^3(S-0-S)/C/A1B1^
A5550009186R | A5550009186 | CONTROL SWITCH | KEY SELECTOR SWITCH | S2KR SERIES | S2KR-5AK |  | S2KR-5AK^^
A5550009184R | A5550009184 | CONTROL SWITCH | KEY SELECTOR SWITCH | S2KR SERIES | S2KR-5AK2A | 3(S-0-R)/L/A2 | S2KR-5AK2A^3(S-0-R)/L/A2^
A5550009185R | A5550009185 | CONTROL SWITCH | KEY SELECTOR SWITCH | S2KR SERIES | S2KR-5AK2AM | 3(S-0-R)/L/A2 | S2KR-5AK2AM^3(S-0-R)/L/A2^
A5550009187R | A5550009187 | CONTROL SWITCH | KEY SELECTOR SWITCH | S2KR SERIES | S2KR-5AK2B | 3(S-0-R)/L/B2 | S2KR-5AK2B^3(S-0-R)/L/B2^
A5550009188R | A5550009188 | CONTROL SWITCH | KEY SELECTOR SWITCH | S2KR SERIES | S2KR-5AK2BM | 3(S-0-R)/L/B2 | S2KR-5AK2BM^3(S-0-R)/L/B2^
A5550009189R | A5550009189 | CONTROL SWITCH | KEY SELECTOR SWITCH | S2KR SERIES | S2KR-5AKAB | 3(S-0-R)/L/A1B1 | S2KR-5AKAB^3(S-0-R)/L/A1B1^
A5550009190R | A5550009190 | CONTROL SWITCH | KEY SELECTOR SWITCH | S2KR SERIES | S2KR-5AKABM | 3(S-0-R)/L/A1B1 | S2KR-5AKABM^3(S-0-R)/L/A1B1^
A5550009179R | A5550009179 | CONTROL SWITCH | KEY SELECTOR SWITCH | S2KR SERIES | S2KR-5EK |  | S2KR-5EK^^
A5550009191R | A5550009191 | CONTROL SWITCH | KEY SELECTOR SWITCH | S2KR SERIES | S2KR-5EK2A | 3(S-0-R)/C/A2 | S2KR-5EK2A^3(S-0-R)/C/A2^
A5550009192R | A5550009192 | CONTROL SWITCH | KEY SELECTOR SWITCH | S2KR SERIES | S2KR-5EK2AM | 3(S-0-R)/C/A2 | S2KR-5EK2AM^3(S-0-R)/C/A2^
A5550009193R | A5550009193 | CONTROL SWITCH | KEY SELECTOR SWITCH | S2KR SERIES | S2KR-5EK2B | 3(S-0-R)/C/B2 | S2KR-5EK2B^3(S-0-R)/C/B2^
A5550009194R | A5550009194 | CONTROL SWITCH | KEY SELECTOR SWITCH | S2KR SERIES | S2KR-5EK2BM | 3(S-0-R)/C/B2 | S2KR-5EK2BM^3(S-0-R)/C/B2^
A5550009195R | A5550009195 | CONTROL SWITCH | KEY SELECTOR SWITCH | S2KR SERIES | S2KR-5EKAB | 3(S-0-R)/C/A1B1 | S2KR-5EKAB^3(S-0-R)/C/A1B1^
A5550009196R | A5550009196 | CONTROL SWITCH | KEY SELECTOR SWITCH | S2KR SERIES | S2KR-5EKABM | 3(S-0-R)/C/A1B1 | S2KR-5EKABM^3(S-0-R)/C/A1B1^
A5550009199R | A5550009199 | CONTROL SWITCH | KEY SELECTOR SWITCH | S2KR SERIES | S2KR-5GK |  | S2KR-5GK^^
A5550009197R | A5550009197 | CONTROL SWITCH | KEY SELECTOR SWITCH | S2KR SERIES | S2KR-5GK2A | 3(S-0-R)/L+C/A2 | S2KR-5GK2A^3(S-0-R)/L+C/A2^
A5550009198R | A5550009198 | CONTROL SWITCH | KEY SELECTOR SWITCH | S2KR SERIES | S2KR-5GK2AM | 3(S-0-R)/L+C/A2 | S2KR-5GK2AM^3(S-0-R)/L+C/A2^
A5550009200R | A5550009200 | CONTROL SWITCH | KEY SELECTOR SWITCH | S2KR SERIES | S2KR-5GK2B | 3(S-0-R)/L+C/B2 | S2KR-5GK2B^3(S-0-R)/L+C/B2^
A5550009201R | A5550009201 | CONTROL SWITCH | KEY SELECTOR SWITCH | S2KR SERIES | S2KR-5GK2BM | 3(S-0-R)/L+C/B2 | S2KR-5GK2BM^3(S-0-R)/L+C/B2^
A5550009202R | A5550009202 | CONTROL SWITCH | KEY SELECTOR SWITCH | S2KR SERIES | S2KR-5GKAB | 3(S-0-R)/L+C/A1B1 | S2KR-5GKAB^3(S-0-R)/L+C/A1B1^
A5550009203R | A5550009203 | CONTROL SWITCH | KEY SELECTOR SWITCH | S2KR SERIES | S2KR-5GKABM | 3(S-0-R)/L+C/A1B1 | S2KR-5GKABM^3(S-0-R)/L+C/A1B1^
A5550009206R | A5550009206 | CONTROL SWITCH | KEY SELECTOR SWITCH | S2KR SERIES | S2KR-6DK |  | S2KR-6DK^^
A5550009204R | A5550009204 | CONTROL SWITCH | KEY SELECTOR SWITCH | S2KR SERIES | S2KR-6DK2A | 3(R-0-S)/R/A2 | S2KR-6DK2A^3(R-0-S)/R/A2^
A5550009205R | A5550009205 | CONTROL SWITCH | KEY SELECTOR SWITCH | S2KR SERIES | S2KR-6DK2AM | 3(R-0-S)/R/A2 | S2KR-6DK2AM^3(R-0-S)/R/A2^
A5550009207R | A5550009207 | CONTROL SWITCH | KEY SELECTOR SWITCH | S2KR SERIES | S2KR-6DK2B | 3(R-0-S)/R/B2 | S2KR-6DK2B^3(R-0-S)/R/B2^
A5550009208R | A5550009208 | CONTROL SWITCH | KEY SELECTOR SWITCH | S2KR SERIES | S2KR-6DK2BM | 3(R-0-S)/R/B2 | S2KR-6DK2BM^3(R-0-S)/R/B2^
A5550009209R | A5550009209 | CONTROL SWITCH | KEY SELECTOR SWITCH | S2KR SERIES | S2KR-6DKAB | 3(R-0-S)/R/A1B1 | S2KR-6DKAB^3(R-0-S)/R/A1B1^
A5550009210R | A5550009210 | CONTROL SWITCH | KEY SELECTOR SWITCH | S2KR SERIES | S2KR-6DKABM | 3(R-0-S)/R/A1B1 | S2KR-6DKABM^3(R-0-S)/R/A1B1^
A5550009213R | A5550009213 | CONTROL SWITCH | KEY SELECTOR SWITCH | S2KR SERIES | S2KR-6EK |  | S2KR-6EK^^
A5550009211R | A5550009211 | CONTROL SWITCH | KEY SELECTOR SWITCH | S2KR SERIES | S2KR-6EK2A | 3(R-0-S)/C/A2 | S2KR-6EK2A^3(R-0-S)/C/A2^
A5550009212R | A5550009212 | CONTROL SWITCH | KEY SELECTOR SWITCH | S2KR SERIES | S2KR-6EK2AM | 3(R-0-S)/C/A2 | S2KR-6EK2AM^3(R-0-S)/C/A2^
A5550009214R | A5550009214 | CONTROL SWITCH | KEY SELECTOR SWITCH | S2KR SERIES | S2KR-6EK2B | 3(R-0-S)/C/B2 | S2KR-6EK2B^3(R-0-S)/C/B2^
A5550009215R | A5550009215 | CONTROL SWITCH | KEY SELECTOR SWITCH | S2KR SERIES | S2KR-6EK2BM | 3(R-0-S)/C/B2 | S2KR-6EK2BM^3(R-0-S)/C/B2^
A5550009216R | A5550009216 | CONTROL SWITCH | KEY SELECTOR SWITCH | S2KR SERIES | S2KR-6EKAB | 3(R-0-S)/C/A1B1 | S2KR-6EKAB^3(R-0-S)/C/A1B1^
A5550009217R | A5550009217 | CONTROL SWITCH | KEY SELECTOR SWITCH | S2KR SERIES | S2KR-6EKABM | 3(R-0-S)/C/A1B1 | S2KR-6EKABM^3(R-0-S)/C/A1B1^
A5550009220R | A5550009220 | CONTROL SWITCH | KEY SELECTOR SWITCH | S2KR SERIES | S2KR-6FK |  | S2KR-6FK^^
A5550009218R | A5550009218 | CONTROL SWITCH | KEY SELECTOR SWITCH | S2KR SERIES | S2KR-6FK2A | 3(R-0-S)/C+R/A2 | S2KR-6FK2A^3(R-0-S)/C+R/A2^
A5550009219R | A5550009219 | CONTROL SWITCH | KEY SELECTOR SWITCH | S2KR SERIES | S2KR-6FK2AM | 3(R-0-S)/C+R/A2 | S2KR-6FK2AM^3(R-0-S)/C+R/A2^
A5550009221R | A5550009221 | CONTROL SWITCH | KEY SELECTOR SWITCH | S2KR SERIES | S2KR-6FK2B | 3(R-0-S)/C+R/B2 | S2KR-6FK2B^3(R-0-S)/C+R/B2^
A5550009222R | A5550009222 | CONTROL SWITCH | KEY SELECTOR SWITCH | S2KR SERIES | S2KR-6FK2BM | 3(R-0-S)/C+R/B2 | S2KR-6FK2BM^3(R-0-S)/C+R/B2^
A5550009223R | A5550009223 | CONTROL SWITCH | KEY SELECTOR SWITCH | S2KR SERIES | S2KR-6FKAB | 3(R-0-S)/C+R/A1B1 | S2KR-6FKAB^3(R-0-S)/C+R/A1B1^
A5550009224R | A5550009224 | CONTROL SWITCH | KEY SELECTOR SWITCH | S2KR SERIES | S2KR-6FKABM | 3(R-0-S)/C+R/A1B1 | S2KR-6FKABM^3(R-0-S)/C+R/A1B1^
A5550009342R | A5550009342 | CONTROL SWITCH | KEY SELECTOR SWITCH | S3KF SERIES | S3KF-1ES |  | S3KF-1ES^^ | Селекторный переключатель с ключем утопленного типа 30 мм, 2 положения с фиксацией, Снятие ключа в центральной позиции, Серый
A5550009343R | A5550009343 | CONTROL SWITCH | KEY SELECTOR SWITCH | S3KF SERIES | S3KF-1ES2A | 2(0-R)/C/A2 | S3KF-1ES2A^2(0-R)/C/A2^
A5550009344R | A5550009344 | CONTROL SWITCH | KEY SELECTOR SWITCH | S3KF SERIES | S3KF-1ES2AM | 2(0-R)/C/A2 | S3KF-1ES2AM^2(0-R)/C/A2^
A5550009347R | A5550009347 | CONTROL SWITCH | KEY SELECTOR SWITCH | S3KF SERIES | S3KF-1ES2B | 2(0-R)/C/B2 | S3KF-1ES2B^2(0-R)/C/B2^
A5550009348R | A5550009348 | CONTROL SWITCH | KEY SELECTOR SWITCH | S3KF SERIES | S3KF-1ES2BM | 2(0-R)/C/B2 | S3KF-1ES2BM^2(0-R)/C/B2^
A5550009340R | A5550009340 | CONTROL SWITCH | KEY SELECTOR SWITCH | S3KF SERIES | S3KF-1ESA | 2(0-R)/C/A1 | S3KF-1ESA^2(0-R)/C/A1^
A5550009349R | A5550009349 | CONTROL SWITCH | KEY SELECTOR SWITCH | S3KF SERIES | S3KF-1ESAB | 2(0-R)/C/A1B1 | S3KF-1ESAB^2(0-R)/C/A1B1^
A5550009350R | A5550009350 | CONTROL SWITCH | KEY SELECTOR SWITCH | S3KF SERIES | S3KF-1ESABM | 2(0-R)/C/A1B1 | S3KF-1ESABM^2(0-R)/C/A1B1^
A5550009341R | A5550009341 | CONTROL SWITCH | KEY SELECTOR SWITCH | S3KF SERIES | S3KF-1ESAM | 2(0-R)/C/A1 | S3KF-1ESAM^2(0-R)/C/A1^
A5550009345R | A5550009345 | CONTROL SWITCH | KEY SELECTOR SWITCH | S3KF SERIES | S3KF-1ESB | 2(0-R)/C/B1 | S3KF-1ESB^2(0-R)/C/B1^
A5550009346R | A5550009346 | CONTROL SWITCH | KEY SELECTOR SWITCH | S3KF SERIES | S3KF-1ESBM | 2(0-R)/C/B1 | S3KF-1ESBM^2(0-R)/C/B1^
A5550009353R | A5550009353 | CONTROL SWITCH | KEY SELECTOR SWITCH | S3KF SERIES | S3KF-2DS |  | S3KF-2DS^^
A5550009354R | A5550009354 | CONTROL SWITCH | KEY SELECTOR SWITCH | S3KF SERIES | S3KF-2DS2A | 2(0-S)/R/A2 | S3KF-2DS2A^2(0-S)/R/A2^
A5550009355R | A5550009355 | CONTROL SWITCH | KEY SELECTOR SWITCH | S3KF SERIES | S3KF-2DS2AM | 2(0-S)/R/A2 | S3KF-2DS2AM^2(0-S)/R/A2^
A5550009358R | A5550009358 | CONTROL SWITCH | KEY SELECTOR SWITCH | S3KF SERIES | S3KF-2DS2B | 2(0-S)/R/B2 | S3KF-2DS2B^2(0-S)/R/B2^
A5550009359R | A5550009359 | CONTROL SWITCH | KEY SELECTOR SWITCH | S3KF SERIES | S3KF-2DS2BM | 2(0-S)/R/B2 | S3KF-2DS2BM^2(0-S)/R/B2^
A5550009351R | A5550009351 | CONTROL SWITCH | KEY SELECTOR SWITCH | S3KF SERIES | S3KF-2DSA | 2(0-S)/R/A1 | S3KF-2DSA^2(0-S)/R/A1^
A5550009360R | A5550009360 | CONTROL SWITCH | KEY SELECTOR SWITCH | S3KF SERIES | S3KF-2DSAB | 2(0-S)/R/A1B1 | S3KF-2DSAB^2(0-S)/R/A1B1^
A5550009361R | A5550009361 | CONTROL SWITCH | KEY SELECTOR SWITCH | S3KF SERIES | S3KF-2DSABM | 2(0-S)/R/A1B1 | S3KF-2DSABM^2(0-S)/R/A1B1^
A5550009352R | A5550009352 | CONTROL SWITCH | KEY SELECTOR SWITCH | S3KF SERIES | S3KF-2DSAM | 2(0-S)/R/A1 | S3KF-2DSAM^2(0-S)/R/A1^
A5550009356R | A5550009356 | CONTROL SWITCH | KEY SELECTOR SWITCH | S3KF SERIES | S3KF-2DSB | 2(0-S)/R/B1 | S3KF-2DSB^2(0-S)/R/B1^
A5550009357R | A5550009357 | CONTROL SWITCH | KEY SELECTOR SWITCH | S3KF SERIES | S3KF-2DSBM | 2(0-S)/R/B1 | S3KF-2DSBM^2(0-S)/R/B1^
A5550009450R | A5550009450 | CONTROL SWITCH | KEY SELECTOR SWITCH | S3KF SERIES | S3KF-2ES |  | S3KF-2ES^^ | Селекторный переключатель с ключем утопленного типа 30 мм, 2 положения с фиксацией, Снятие ключа в центральной позиции, Серый
A5550009364R | A5550009364 | CONTROL SWITCH | KEY SELECTOR SWITCH | S3KF SERIES | S3KF-2ES2A | 2(0-S)/C/A2 | S3KF-2ES2A^2(0-S)/C/A2^
A5550009365R | A5550009365 | CONTROL SWITCH | KEY SELECTOR SWITCH | S3KF SERIES | S3KF-2ES2AM | 2(0-S)/C/A2 | S3KF-2ES2AM^2(0-S)/C/A2^
A5550009368R | A5550009368 | CONTROL SWITCH | KEY SELECTOR SWITCH | S3KF SERIES | S3KF-2ES2B | 2(0-S)/C/B2 | S3KF-2ES2B^2(0-S)/C/B2^
A5550009369R | A5550009369 | CONTROL SWITCH | KEY SELECTOR SWITCH | S3KF SERIES | S3KF-2ES2BM | 2(0-S)/C/B2 | S3KF-2ES2BM^2(0-S)/C/B2^
A5550009362R | A5550009362 | CONTROL SWITCH | KEY SELECTOR SWITCH | S3KF SERIES | S3KF-2ESA | 2(0-S)/C/A1 | S3KF-2ESA^2(0-S)/C/A1^ | Селекторный переключатель с ключем утопленного типа, Ø30, 2-позиционный, без возврата, ключ вынимается в положении: центр
A5550009370R | A5550009370 | CONTROL SWITCH | KEY SELECTOR SWITCH | S3KF SERIES | S3KF-2ESAB | 2(0-S)/C/A1B1 | S3KF-2ESAB^2(0-S)/C/A1B1^
A5550009371R | A5550009371 | CONTROL SWITCH | KEY SELECTOR SWITCH | S3KF SERIES | S3KF-2ESABM | 2(0-S)/C/A1B1 | S3KF-2ESABM^2(0-S)/C/A1B1^
A5550009363R | A5550009363 | CONTROL SWITCH | KEY SELECTOR SWITCH | S3KF SERIES | S3KF-2ESAM | 2(0-S)/C/A1 | S3KF-2ESAM^2(0-S)/C/A1^
A5550009366R | A5550009366 | CONTROL SWITCH | KEY SELECTOR SWITCH | S3KF SERIES | S3KF-2ESB | 2(0-S)/C/B1 | S3KF-2ESB^2(0-S)/C/B1^
A5550009367R | A5550009367 | CONTROL SWITCH | KEY SELECTOR SWITCH | S3KF SERIES | S3KF-2ESBM | 2(0-S)/C/B1 | S3KF-2ESBM^2(0-S)/C/B1^
A5550009374R | A5550009374 | CONTROL SWITCH | KEY SELECTOR SWITCH | S3KF SERIES | S3KF-2FS |  | S3KF-2FS^^
A5550009375R | A5550009375 | CONTROL SWITCH | KEY SELECTOR SWITCH | S3KF SERIES | S3KF-2FS2A | 2(0-S)/C+R/A2 | S3KF-2FS2A^2(0-S)/C+R/A2^
A5550009376R | A5550009376 | CONTROL SWITCH | KEY SELECTOR SWITCH | S3KF SERIES | S3KF-2FS2AM | 2(0-S)/C+R/A2 | S3KF-2FS2AM^2(0-S)/C+R/A2^
A5550009372R | A5550009372 | CONTROL SWITCH | KEY SELECTOR SWITCH | S3KF SERIES | S3KF-2FSA | 2(0-S)/C+R/A1 | S3KF-2FSA^2(0-S)/C+R/A1^
A5550009379R | A5550009379 | CONTROL SWITCH | KEY SELECTOR SWITCH | S3KF SERIES | S3KF-2FSAB | 2(0-S)/C+R/A1B1 | S3KF-2FSAB^2(0-S)/C+R/A1B1^ | Селекторный переключатель с ключом круглый Ø30 (утопленный), 2-х позиционный, с фиксацией, положение извлечения ключа: центр+правое, серебристый, блоки контактов: NO+NC (250В~ 6A / 110В~ 10A), тип блока контактов: одиночный
A5550009380R | A5550009380 | CONTROL SWITCH | KEY SELECTOR SWITCH | S3KF SERIES | S3KF-2FSABM | 2(0-S)/C+R/A1B1 | S3KF-2FSABM^2(0-S)/C+R/A1B1^
A5550009373R | A5550009373 | CONTROL SWITCH | KEY SELECTOR SWITCH | S3KF SERIES | S3KF-2FSAM | 2(0-S)/C+R/A1 | S3KF-2FSAM^2(0-S)/C+R/A1^
A5550009377R | A5550009377 | CONTROL SWITCH | KEY SELECTOR SWITCH | S3KF SERIES | S3KF-2FSB | 2(0-S)/C+R/B1 | S3KF-2FSB^2(0-S)/C+R/B1^
A5550009378R | A5550009378 | CONTROL SWITCH | KEY SELECTOR SWITCH | S3KF SERIES | S3KF-2FSBM | 2(0-S)/C+R/B1 | S3KF-2FSBM^2(0-S)/C+R/B1^
A5550009383R | A5550009383 | CONTROL SWITCH | KEY SELECTOR SWITCH | S3KF SERIES | S3KF-3ES |  | S3KF-3ES^^
A5550009381R | A5550009381 | CONTROL SWITCH | KEY SELECTOR SWITCH | S3KF SERIES | S3KF-3ES2A | 3(R-0-R)/C/A2 | S3KF-3ES2A^3(R-0-R)/C/A2^ | Селекторный переключатель с ключем утопленного типа, 3 положения с возратом, 2 способа удаления ключа, Серый, 2 Нормально открытых, 110 В~/10A, 220 В~/5A
A5550009382R | A5550009382 | CONTROL SWITCH | KEY SELECTOR SWITCH | S3KF SERIES | S3KF-3ES2AM | 3(R-0-R)/C/A2 | S3KF-3ES2AM^3(R-0-R)/C/A2^
A5550009384R | A5550009384 | CONTROL SWITCH | KEY SELECTOR SWITCH | S3KF SERIES | S3KF-3ES2B | 3(R-0-R)/C/B2 | S3KF-3ES2B^3(R-0-R)/C/B2^
A5550009385R | A5550009385 | CONTROL SWITCH | KEY SELECTOR SWITCH | S3KF SERIES | S3KF-3ES2BM | 3(R-0-R)/C/B2 | S3KF-3ES2BM^3(R-0-R)/C/B2^
A5550009386R | A5550009386 | CONTROL SWITCH | KEY SELECTOR SWITCH | S3KF SERIES | S3KF-3ESAB | 3(R-0-R)/C/A1B1 | S3KF-3ESAB^3(R-0-R)/C/A1B1^
A5550009387R | A5550009387 | CONTROL SWITCH | KEY SELECTOR SWITCH | S3KF SERIES | S3KF-3ESABM | 3(R-0-R)/C/A1B1 | S3KF-3ESABM^3(R-0-R)/C/A1B1^
A5550009390R | A5550009390 | CONTROL SWITCH | KEY SELECTOR SWITCH | S3KF SERIES | S3KF-4BS |  | S3KF-4BS^^
A5550009388R | A5550009388 | CONTROL SWITCH | KEY SELECTOR SWITCH | S3KF SERIES | S3KF-4BS2A | 3(S-0-S)/L+R/A2 | S3KF-4BS2A^3(S-0-S)/L+R/A2^
A5550009389R | A5550009389 | CONTROL SWITCH | KEY SELECTOR SWITCH | S3KF SERIES | S3KF-4BS2AM | 3(S-0-S)/L+R/A2 | S3KF-4BS2AM^3(S-0-S)/L+R/A2^
A5550009391R | A5550009391 | CONTROL SWITCH | KEY SELECTOR SWITCH | S3KF SERIES | S3KF-4BS2B | 3(S-0-S)/L+R/B2 | S3KF-4BS2B^3(S-0-S)/L+R/B2^
A5550009392R | A5550009392 | CONTROL SWITCH | KEY SELECTOR SWITCH | S3KF SERIES | S3KF-4BS2BM | 3(S-0-S)/L+R/B2 | S3KF-4BS2BM^3(S-0-S)/L+R/B2^
A5550009393R | A5550009393 | CONTROL SWITCH | KEY SELECTOR SWITCH | S3KF SERIES | S3KF-4BSAB | 3(S-0-S)/L+R/A1B1 | S3KF-4BSAB^3(S-0-S)/L+R/A1B1^
A5550009394R | A5550009394 | CONTROL SWITCH | KEY SELECTOR SWITCH | S3KF SERIES | S3KF-4BSABM | 3(S-0-S)/L+R/A1B1 | S3KF-4BSABM^3(S-0-S)/L+R/A1B1^
A5550009397R | A5550009397 | CONTROL SWITCH | KEY SELECTOR SWITCH | S3KF SERIES | S3KF-4CS |  | S3KF-4CS^^
A5550009395R | A5550009395 | CONTROL SWITCH | KEY SELECTOR SWITCH | S3KF SERIES | S3KF-4CS2A | 3(S-0-S)/L+C+R/A2 | S3KF-4CS2A^3(S-0-S)/L+C+R/A2^
A5550009396R | A5550009396 | CONTROL SWITCH | KEY SELECTOR SWITCH | S3KF SERIES | S3KF-4CS2AM | 3(S-0-S)/L+C+R/A2 | S3KF-4CS2AM^3(S-0-S)/L+C+R/A2^
A5550009398R | A5550009398 | CONTROL SWITCH | KEY SELECTOR SWITCH | S3KF SERIES | S3KF-4CS2B | 3(S-0-S)/L+C+R/B2 | S3KF-4CS2B^3(S-0-S)/L+C+R/B2^
A5550009399R | A5550009399 | CONTROL SWITCH | KEY SELECTOR SWITCH | S3KF SERIES | S3KF-4CS2BM | 3(S-0-S)/L+C+R/B2 | S3KF-4CS2BM^3(S-0-S)/L+C+R/B2^
A5550009400R | A5550009400 | CONTROL SWITCH | KEY SELECTOR SWITCH | S3KF SERIES | S3KF-4CSAB | 3(S-0-S)/L+C+R/A1B1 | S3KF-4CSAB^3(S-0-S)/L+C+R/A1B1^
A5550009401R | A5550009401 | CONTROL SWITCH | KEY SELECTOR SWITCH | S3KF SERIES | S3KF-4CSABM | 3(S-0-S)/L+C+R/A1B1 | S3KF-4CSABM^3(S-0-S)/L+C+R/A1B1^
A5550009404R | A5550009404 | CONTROL SWITCH | KEY SELECTOR SWITCH | S3KF SERIES | S3KF-4ES |  | S3KF-4ES^^
A5550009402R | A5550009402 | CONTROL SWITCH | KEY SELECTOR SWITCH | S3KF SERIES | S3KF-4ES2A | 3(S-0-S)/C/A2 | S3KF-4ES2A^3(S-0-S)/C/A2^
A5550009403R | A5550009403 | CONTROL SWITCH | KEY SELECTOR SWITCH | S3KF SERIES | S3KF-4ES2AM | 3(S-0-S)/C/A2 | S3KF-4ES2AM^3(S-0-S)/C/A2^
A5550009405R | A5550009405 | CONTROL SWITCH | KEY SELECTOR SWITCH | S3KF SERIES | S3KF-4ES2B | 3(S-0-S)/C/B2 | S3KF-4ES2B^3(S-0-S)/C/B2^
A5550009406R | A5550009406 | CONTROL SWITCH | KEY SELECTOR SWITCH | S3KF SERIES | S3KF-4ES2BM | 3(S-0-S)/C/B2 | S3KF-4ES2BM^3(S-0-S)/C/B2^
A5550009407R | A5550009407 | CONTROL SWITCH | KEY SELECTOR SWITCH | S3KF SERIES | S3KF-4ESAB | 3(S-0-S)/C/A1B1 | S3KF-4ESAB^3(S-0-S)/C/A1B1^
A5550009408R | A5550009408 | CONTROL SWITCH | KEY SELECTOR SWITCH | S3KF SERIES | S3KF-4ESABM | 3(S-0-S)/C/A1B1 | S3KF-4ESABM^3(S-0-S)/C/A1B1^
A5550009411R | A5550009411 | CONTROL SWITCH | KEY SELECTOR SWITCH | S3KF SERIES | S3KF-5AS |  | S3KF-5AS^^
A5550009409R | A5550009409 | CONTROL SWITCH | KEY SELECTOR SWITCH | S3KF SERIES | S3KF-5AS2A | 3(S-0-R)/L/A2 | S3KF-5AS2A^3(S-0-R)/L/A2^
A5550009410R | A5550009410 | CONTROL SWITCH | KEY SELECTOR SWITCH | S3KF SERIES | S3KF-5AS2AM | 3(S-0-R)/L/A2 | S3KF-5AS2AM^3(S-0-R)/L/A2^ | Селекторный переключатель с ключём утопленного типа, Ø30, 3-позиционный,пружинный самовозврат из правого положения, ключ вынимается в положении: левое, 2 нормально открытых, модульный, 110В~/10A, 220В~/5A
A5550009412R | A5550009412 | CONTROL SWITCH | KEY SELECTOR SWITCH | S3KF SERIES | S3KF-5AS2B | 3(S-0-R)/L/B2 | S3KF-5AS2B^3(S-0-R)/L/B2^
A5550009413R | A5550009413 | CONTROL SWITCH | KEY SELECTOR SWITCH | S3KF SERIES | S3KF-5AS2BM | 3(S-0-R)/L/B2 | S3KF-5AS2BM^3(S-0-R)/L/B2^
A5550009414R | A5550009414 | CONTROL SWITCH | KEY SELECTOR SWITCH | S3KF SERIES | S3KF-5ASAB | 3(S-0-R)/L/A1B1 | S3KF-5ASAB^3(S-0-R)/L/A1B1^
A5550012275R | A5550012275 | CONTROL SWITCH | KEY SELECTOR SWITCH | S3KF SERIES | S3KF-5ASABM | 3(S-0-R)/L/A1B1 | S3KF-5ASABM^3(S-0-R)/L/A1B1^
A5550009417R | A5550009417 | CONTROL SWITCH | KEY SELECTOR SWITCH | S3KF SERIES | S3KF-5ES |  | S3KF-5ES^^
A5550009415R | A5550009415 | CONTROL SWITCH | KEY SELECTOR SWITCH | S3KF SERIES | S3KF-5ES2A | 3(S-0-R)/C/A2 | S3KF-5ES2A^3(S-0-R)/C/A2^
A5550009416R | A5550009416 | CONTROL SWITCH | KEY SELECTOR SWITCH | S3KF SERIES | S3KF-5ES2AM | 3(S-0-R)/C/A2 | S3KF-5ES2AM^3(S-0-R)/C/A2^
A5550009418R | A5550009418 | CONTROL SWITCH | KEY SELECTOR SWITCH | S3KF SERIES | S3KF-5ES2B | 3(S-0-R)/C/B2 | S3KF-5ES2B^3(S-0-R)/C/B2^
A5550009419R | A5550009419 | CONTROL SWITCH | KEY SELECTOR SWITCH | S3KF SERIES | S3KF-5ES2BM | 3(S-0-R)/C/B2 | S3KF-5ES2BM^3(S-0-R)/C/B2^
A5550009420R | A5550009420 | CONTROL SWITCH | KEY SELECTOR SWITCH | S3KF SERIES | S3KF-5ESAB | 3(S-0-R)/C/A1B1 | S3KF-5ESAB^3(S-0-R)/C/A1B1^
A5550009421R | A5550009421 | CONTROL SWITCH | KEY SELECTOR SWITCH | S3KF SERIES | S3KF-5ESABM | 3(S-0-R)/C/A1B1 | S3KF-5ESABM^3(S-0-R)/C/A1B1^
A5550009424R | A5550009424 | CONTROL SWITCH | KEY SELECTOR SWITCH | S3KF SERIES | S3KF-5GS |  | S3KF-5GS^^
A5550009422R | A5550009422 | CONTROL SWITCH | KEY SELECTOR SWITCH | S3KF SERIES | S3KF-5GS2A | 3(S-0-R)/L+C/A2 | S3KF-5GS2A^3(S-0-R)/L+C/A2^
A5550009423R | A5550009423 | CONTROL SWITCH | KEY SELECTOR SWITCH | S3KF SERIES | S3KF-5GS2AM | 3(S-0-R)/L+C/A2 | S3KF-5GS2AM^3(S-0-R)/L+C/A2^
A5550009425R | A5550009425 | CONTROL SWITCH | KEY SELECTOR SWITCH | S3KF SERIES | S3KF-5GS2B | 3(S-0-R)/L+C/B2 | S3KF-5GS2B^3(S-0-R)/L+C/B2^
A5550009426R | A5550009426 | CONTROL SWITCH | KEY SELECTOR SWITCH | S3KF SERIES | S3KF-5GS2BM | 3(S-0-R)/L+C/B2 | S3KF-5GS2BM^3(S-0-R)/L+C/B2^
A5550009427R | A5550009427 | CONTROL SWITCH | KEY SELECTOR SWITCH | S3KF SERIES | S3KF-5GSAB | 3(S-0-R)/L+C/A1B1 | S3KF-5GSAB^3(S-0-R)/L+C/A1B1^
A5550009428R | A5550009428 | CONTROL SWITCH | KEY SELECTOR SWITCH | S3KF SERIES | S3KF-5GSABM | 3(S-0-R)/L+C/A1B1 | S3KF-5GSABM^3(S-0-R)/L+C/A1B1^
A5550009431R | A5550009431 | CONTROL SWITCH | KEY SELECTOR SWITCH | S3KF SERIES | S3KF-6DS |  | S3KF-6DS^^
A5550009429R | A5550009429 | CONTROL SWITCH | KEY SELECTOR SWITCH | S3KF SERIES | S3KF-6DS2A | 3(R-0-S)/R/A2 | S3KF-6DS2A^3(R-0-S)/R/A2^
A5550009430R | A5550009430 | CONTROL SWITCH | KEY SELECTOR SWITCH | S3KF SERIES | S3KF-6DS2AM | 3(R-0-S)/R/A2 | S3KF-6DS2AM^3(R-0-S)/R/A2^
A5550009432R | A5550009432 | CONTROL SWITCH | KEY SELECTOR SWITCH | S3KF SERIES | S3KF-6DS2B | 3(R-0-S)/R/B2 | S3KF-6DS2B^3(R-0-S)/R/B2^
A5550009433R | A5550009433 | CONTROL SWITCH | KEY SELECTOR SWITCH | S3KF SERIES | S3KF-6DS2BM | 3(R-0-S)/R/B2 | S3KF-6DS2BM^3(R-0-S)/R/B2^
A5550009434R | A5550009434 | CONTROL SWITCH | KEY SELECTOR SWITCH | S3KF SERIES | S3KF-6DSAB | 3(R-0-S)/R/A1B1 | S3KF-6DSAB^3(R-0-S)/R/A1B1^
A5550009435R | A5550009435 | CONTROL SWITCH | KEY SELECTOR SWITCH | S3KF SERIES | S3KF-6DSABM | 3(R-0-S)/R/A1B1 | S3KF-6DSABM^3(R-0-S)/R/A1B1^
A5550009436R | A5550009436 | CONTROL SWITCH | KEY SELECTOR SWITCH | S3KF SERIES | S3KF-6ES |  | S3KF-6ES^^
A5550009437R | A5550009437 | CONTROL SWITCH | KEY SELECTOR SWITCH | S3KF SERIES | S3KF-6ES2A | 3(R-0-S)/C/A2 | S3KF-6ES2A^3(R-0-S)/C/A2^
A5550009438R | A5550009438 | CONTROL SWITCH | KEY SELECTOR SWITCH | S3KF SERIES | S3KF-6ES2AM | 3(R-0-S)/C/A2 | S3KF-6ES2AM^3(R-0-S)/C/A2^
A5550009439R | A5550009439 | CONTROL SWITCH | KEY SELECTOR SWITCH | S3KF SERIES | S3KF-6ES2B | 3(R-0-S)/C/B2 | S3KF-6ES2B^3(R-0-S)/C/B2^
A5550009440R | A5550009440 | CONTROL SWITCH | KEY SELECTOR SWITCH | S3KF SERIES | S3KF-6ES2BM | 3(R-0-S)/C/B2 | S3KF-6ES2BM^3(R-0-S)/C/B2^
A5550009441R | A5550009441 | CONTROL SWITCH | KEY SELECTOR SWITCH | S3KF SERIES | S3KF-6ESAB | 3(R-0-S)/C/A1B1 | S3KF-6ESAB^3(R-0-S)/C/A1B1^
A5550009442R | A5550009442 | CONTROL SWITCH | KEY SELECTOR SWITCH | S3KF SERIES | S3KF-6ESABM | 3(R-0-S)/C/A1B1 | S3KF-6ESABM^3(R-0-S)/C/A1B1^
A5550009445R | A5550009445 | CONTROL SWITCH | KEY SELECTOR SWITCH | S3KF SERIES | S3KF-6FS |  | S3KF-6FS^^
A5550009443R | A5550009443 | CONTROL SWITCH | KEY SELECTOR SWITCH | S3KF SERIES | S3KF-6FS2A | 3(R-0-S)/C+R/A2 | S3KF-6FS2A^3(R-0-S)/C+R/A2^
A5550009444R | A5550009444 | CONTROL SWITCH | KEY SELECTOR SWITCH | S3KF SERIES | S3KF-6FS2AM | 3(R-0-S)/C+R/A2 | S3KF-6FS2AM^3(R-0-S)/C+R/A2^
A5550009446R | A5550009446 | CONTROL SWITCH | KEY SELECTOR SWITCH | S3KF SERIES | S3KF-6FS2B | 3(R-0-S)/C+R/B2 | S3KF-6FS2B^3(R-0-S)/C+R/B2^
A5550009447R | A5550009447 | CONTROL SWITCH | KEY SELECTOR SWITCH | S3KF SERIES | S3KF-6FS2BM | 3(R-0-S)/C+R/B2 | S3KF-6FS2BM^3(R-0-S)/C+R/B2^
A5550009448R | A5550009448 | CONTROL SWITCH | KEY SELECTOR SWITCH | S3KF SERIES | S3KF-6FSAB | 3(R-0-S)/C+R/A1B1 | S3KF-6FSAB^3(R-0-S)/C+R/A1B1^
A5550009449R | A5550009449 | CONTROL SWITCH | KEY SELECTOR SWITCH | S3KF SERIES | S3KF-6FSABM | 3(R-0-S)/C+R/A1B1 | S3KF-6FSABM^3(R-0-S)/C+R/A1B1^
A5550009099R | A5550009099 | CONTROL SWITCH | MUSHROOM-HEAD PUSH BUTTON SWITCH | S16BR SERIES | S16BR-H1G |  | S16BR-H1G^^
A5550000375R | A5550000375 | CONTROL SWITCH | MUSHROOM-HEAD PUSH BUTTON SWITCH | S16BR SERIES | S16BR-H1GC | GREEN/1C | S16BR-H1GC^GREEN/1C^ | Пусковой кнопочный выключатель, позиция:Ø16, размер кнопки:23,5, без подсветки,цвет: зеленый, блок контактов:контакт С:1
A5550009097R | A5550009097 | CONTROL SWITCH | MUSHROOM-HEAD PUSH BUTTON SWITCH | S16BR SERIES | S16BR-H1R |  | S16BR-H1R^^
A5550009085R | A5550009085 | CONTROL SWITCH | MUSHROOM-HEAD PUSH BUTTON SWITCH | S16BR SERIES | S16BR-H1R2C | RED/2C | S16BR-H1R2C^RED/2C^
A5550009086R | A5550009086 | CONTROL SWITCH | MUSHROOM-HEAD PUSH BUTTON SWITCH | S16BR SERIES | S16BR-H1R3C | RED/3C | S16BR-H1R3C^RED/3C^
A5550000374R | A5550000374 | CONTROL SWITCH | MUSHROOM-HEAD PUSH BUTTON SWITCH | S16BR SERIES | S16BR-H1RC | RED/1C | S16BR-H1RC^RED/1C^ | Пусковой кнопочный выключатель, позиция:Ø16, размер кнопки:23,5, без подсветки,цвет: красный, блок контактов:контакт С:1
A5550009103R | A5550009103 | CONTROL SWITCH | MUSHROOM-HEAD PUSH BUTTON SWITCH | S16BR SERIES | S16BR-H3G |  | S16BR-H3G^^
A5550000378R | A5550000378 | CONTROL SWITCH | MUSHROOM-HEAD PUSH BUTTON SWITCH | S16BR SERIES | S16BR-H3GC12 | GREEN/1C/LED 12V | S16BR-H3GC12^GREEN/1C/LED 12V^
A5550000379R | A5550000379 | CONTROL SWITCH | MUSHROOM-HEAD PUSH BUTTON SWITCH | S16BR SERIES | S16BR-H3GC24 | GREEN/1C/LED 24V | S16BR-H3GC24^GREEN/1C/LED 24V^
A5550009093R | A5550009093 | CONTROL SWITCH | MUSHROOM-HEAD PUSH BUTTON SWITCH | S16BR SERIES | S16BR-H3GC5 | GREEN/1C/LED 5V | S16BR-H3GC5^GREEN/1C/LED 5V^
A5550009101R | A5550009101 | CONTROL SWITCH | MUSHROOM-HEAD PUSH BUTTON SWITCH | S16BR SERIES | S16BR-H3R |  | S16BR-H3R^^
A5550009091R | A5550009091 | CONTROL SWITCH | MUSHROOM-HEAD PUSH BUTTON SWITCH | S16BR SERIES | S16BR-H3R2C12 | RED/2C/LED 12V | S16BR-H3R2C12^RED/2C/LED 12V^
A5550009092R | A5550009092 | CONTROL SWITCH | MUSHROOM-HEAD PUSH BUTTON SWITCH | S16BR SERIES | S16BR-H3R2C24 | RED/2C/LED 24V | S16BR-H3R2C24^RED/2C/LED 24V^
A5550009090R | A5550009090 | CONTROL SWITCH | MUSHROOM-HEAD PUSH BUTTON SWITCH | S16BR SERIES | S16BR-H3R2C5 | RED/2C/LED 5V | S16BR-H3R2C5^RED/2C/LED 5V^
A5550000376R | A5550000376 | CONTROL SWITCH | MUSHROOM-HEAD PUSH BUTTON SWITCH | S16BR SERIES | S16BR-H3RC12 | RED/1C/LED 12V | S16BR-H3RC12^RED/1C/LED 12V^
A5550000377R | A5550000377 | CONTROL SWITCH | MUSHROOM-HEAD PUSH BUTTON SWITCH | S16BR SERIES | S16BR-H3RC24 | RED/1C/LED 24V | S16BR-H3RC24^RED/1C/LED 24V^
A5550009089R | A5550009089 | CONTROL SWITCH | MUSHROOM-HEAD PUSH BUTTON SWITCH | S16BR SERIES | S16BR-H3RC5 | RED/1C/LED 5V | S16BR-H3RC5^RED/1C/LED 5V^
A5550007708R | A5550007708 | CONTROL SWITCH | PILOT LAMP | L16RR SERIES | L16RR-EB |  | L16RR-EB^^ | Сигнальная лампа круглая, монтажное отверстие: Ø16 мм, плафон: выступающий, цвет: синий, корпус сигнальной лампы (без блока индикации)
A5550000197R | A5550000197 | CONTROL SWITCH | PILOT LAMP | L16RR SERIES | L16RR-EB24 | BLUE 24V | L16RR-EB24^BLUE 24V^
A5550007702R | A5550007702 | CONTROL SWITCH | PILOT LAMP | L16RR SERIES | L16RR-EB5 | BLUE 5V | L16RR-EB5^BLUE 5V^ | Сигнальная лампа круглая, монтажное отверстие: Ø16 мм, плафон: выступающий, цвет: синий, блок индикации: Uпит. 5В=
A5550007710R | A5550007710 | CONTROL SWITCH | PILOT LAMP | L16RR SERIES | L16RR-EG |  | L16RR-EG^^ | Сигнальная лампа круглая, монтажное отверстие: Ø16 мм, плафон: выступающий, цвет: зеленый, корпус сигнальной лампы (без блока индикации)
A5550000193R | A5550000193 | CONTROL SWITCH | PILOT LAMP | L16RR SERIES | L16RR-EG12 | GREEN 12V | L16RR-EG12^GREEN 12V^
A5550000198R | A5550000198 | CONTROL SWITCH | PILOT LAMP | L16RR SERIES | L16RR-EG24 | GREEN 24V | L16RR-EG24^GREEN 24V^ | Сигнальная лампа круглая, монтажное отверстие: Ø16 мм, плафон: выступающий, цвет: зеленый, блок индикации: Uпит. 24В=
A5550007703R | A5550007703 | CONTROL SWITCH | PILOT LAMP | L16RR SERIES | L16RR-EG5 | GREEN 5V | L16RR-EG5^GREEN 5V^
A5550007706R | A5550007706 | CONTROL SWITCH | PILOT LAMP | L16RR SERIES | L16RR-ER |  | L16RR-ER^^ | Сигнальная лампа круглая, монтажное отверстие: Ø16 мм, плафон: выступающий, цвет: красный, корпус сигнальной лампы (без блока индикации)
A5550000191R | A5550000191 | CONTROL SWITCH | PILOT LAMP | L16RR SERIES | L16RR-ER12 | RED 12V | L16RR-ER12^RED 12V^ | Сигнальная лампа круглая, монтажное отверстие: Ø16 мм, плафон: выступающий, цвет: красный, блок индикации: Uпит. 12В=
A5550000196R | A5550000196 | CONTROL SWITCH | PILOT LAMP | L16RR SERIES | L16RR-ER24 | RED 24V | L16RR-ER24^RED 24V^ | Сигнальная лампа круглая, монтажное отверстие: Ø16 мм, плафон: выступающий, цвет: красный, блок индикации: Uпит. 24В=
A5550007701R | A5550007701 | CONTROL SWITCH | PILOT LAMP | L16RR SERIES | L16RR-ER5 | RED 5V | L16RR-ER5^RED 5V^ | Сигнальная лампа круглая, монтажное отверстие: Ø16 мм, плафон: выступающий, цвет: красный, блок индикации: Uпит. 5В=
A5550007714R | A5550007714 | CONTROL SWITCH | PILOT LAMP | L16RR SERIES | L16RR-EW |  | L16RR-EW^^ | Сигнальная лампа круглая, монтажное отверстие: Ø16 мм, плафон: выступающий, цвет: белый, корпус сигнальной лампы (без блока индикации)
A5550000200R | A5550000200 | CONTROL SWITCH | PILOT LAMP | L16RR SERIES | L16RR-EW24 | WHITE 24V | L16RR-EW24^WHITE 24V^ | Сигнальная лампа круглая, монтажное отверстие: Ø16 мм, плафон: выступающий, цвет: белый, блок индикации: Uпит. 24В=
A5550007705R | A5550007705 | CONTROL SWITCH | PILOT LAMP | L16RR SERIES | L16RR-EW5 | WHITE 5V | L16RR-EW5^WHITE 5V^
A5550007712R | A5550007712 | CONTROL SWITCH | PILOT LAMP | L16RR SERIES | L16RR-EY |  | L16RR-EY^^ | Сигнальная лампа круглая, монтажное отверстие: Ø16 мм, плафон: выступающий, цвет: желтый, корпус сигнальной лампы (без блока индикации)
A5550000199R | A5550000199 | CONTROL SWITCH | PILOT LAMP | L16RR SERIES | L16RR-EY24 | YELLOW 24V | L16RR-EY24^YELLOW 24V^ | Сигнальная лампа круглая, монтажное отверстие: Ø16 мм, плафон: выступающий, цвет: желтый, блок индикации: Uпит. 24В=
A5550007704R | A5550007704 | CONTROL SWITCH | PILOT LAMP | L16RR SERIES | L16RR-EY5 | YELLOW 5V | L16RR-EY5^YELLOW 5V^
A5550007723R | A5550007723 | CONTROL SWITCH | PILOT LAMP | L16RRS SERIES | L16RRS-HB |  | L16RRS-HB^^ | Сигнальная лампа квадратная, монтажное отверстие: Ø16 мм, плафон: выступающий c ограждением с 2 сторон, цвет: синий, корпус сигнальной лампы (без блока индикации)
A5550000207R | A5550000207 | CONTROL SWITCH | PILOT LAMP | L16RRS SERIES | L16RRS-HB24 | BLUE 24V | L16RRS-HB24^BLUE 24V^
A5550007725R | A5550007725 | CONTROL SWITCH | PILOT LAMP | L16RRS SERIES | L16RRS-HG |  | L16RRS-HG^^ | Сигнальная лампа квадратная, монтажное отверстие: Ø16 мм, плафон: выступающий c ограждением с 2 сторон, цвет: зеленый, корпус сигнальной лампы (без блока индикации)
A5550000208R | A5550000208 | CONTROL SWITCH | PILOT LAMP | L16RRS SERIES | L16RRS-HG24 | GREEN 24V | L16RRS-HG24^GREEN 24V^
A5550007721R | A5550007721 | CONTROL SWITCH | PILOT LAMP | L16RRS SERIES | L16RRS-HR |  | L16RRS-HR^^ | Корпус сигнальной лампы LED без блока индикации (материал: пластик): форма лампы квадратная, монтажное отверстие: Ø16 мм, плафон: выступающий c ограждением с 2 сторон, цвет: красный, Uпит. НЕТ
A5550000201R | A5550000201 | CONTROL SWITCH | PILOT LAMP | L16RRS SERIES | L16RRS-HR12 | RED 12V | L16RRS-HR12^RED 12V^ | Сигнальная лампа квадратная, монтажное отверстие: Ø16 мм, плафон: выступающий c ограждением с 2 сторон, цвет: красный, блок индикации: Uпит. 12В=
A5550000206R | A5550000206 | CONTROL SWITCH | PILOT LAMP | L16RRS SERIES | L16RRS-HR24 | RED 24V | L16RRS-HR24^RED 24V^ | Сигнальная лампа квадратная, монтажное отверстие: Ø16 мм, плафон: выступающий c ограждением с 2 сторон, цвет: красный, блок индикации: Uпит. 24В=
A5550007716R | A5550007716 | CONTROL SWITCH | PILOT LAMP | L16RRS SERIES | L16RRS-HR5 | RED 5V | L16RRS-HR5^RED 5V^ | Сигнальная лампа квадратная, монтажное отверстие: Ø16 мм, плафон: выступающий c ограждением с 2 сторон, цвет: красный, блок индикации: Uпит. 5В=
A5550007729R | A5550007729 | CONTROL SWITCH | PILOT LAMP | L16RRS SERIES | L16RRS-HW |  | L16RRS-HW^^ | Сигнальная лампа квадратная, монтажное отверстие: Ø16 мм, плафон: выступающий c ограждением с 2 сторон, цвет: белый, корпус сигнальной лампы (без блока индикации)
A5550000210R | A5550000210 | CONTROL SWITCH | PILOT LAMP | L16RRS SERIES | L16RRS-HW24 | WHITE 24V | L16RRS-HW24^WHITE 24V^
A5550007727R | A5550007727 | CONTROL SWITCH | PILOT LAMP | L16RRS SERIES | L16RRS-HY |  | L16RRS-HY^^ | Сигнальная лампа квадратная, монтажное отверстие: Ø16 мм, плафон: выступающий c ограждением с 2 сторон, цвет: желтый, корпус сигнальной лампы (без блока индикации)
A5550000209R | A5550000209 | CONTROL SWITCH | PILOT LAMP | L16RRS SERIES | L16RRS-HY24 | YELLOW 24V | L16RRS-HY24^YELLOW 24V^
A5550007738R | A5550007738 | CONTROL SWITCH | PILOT LAMP | L16RRT SERIES | L16RRT-HB |  | L16RRT-HB^^ | Сигнальная лампа прямоугольная, монтажное отверстие: Ø16 мм, плафон: выступающий c ограждением с 2 сторон, цвет: синий, корпус сигнальной лампы (без блока индикации)
A5550000217R | A5550000217 | CONTROL SWITCH | PILOT LAMP | L16RRT SERIES | L16RRT-HB24 | BLUE 24V | L16RRT-HB24^BLUE 24V^
A5550007740R | A5550007740 | CONTROL SWITCH | PILOT LAMP | L16RRT SERIES | L16RRT-HG |  | L16RRT-HG^^ | Сигнальная лампа прямоугольная, монтажное отверстие: Ø16 мм, плафон: выступающий c ограждением с 2 сторон, цвет: зеленый, корпус сигнальной лампы (без блока индикации)
A5550000213R | A5550000213 | CONTROL SWITCH | PILOT LAMP | L16RRT SERIES | L16RRT-HG12 | GREEN 12V | L16RRT-HG12^GREEN 12V^
A5550000218R | A5550000218 | CONTROL SWITCH | PILOT LAMP | L16RRT SERIES | L16RRT-HG24 | GREEN 24V | L16RRT-HG24^GREEN 24V^
A5550007736R | A5550007736 | CONTROL SWITCH | PILOT LAMP | L16RRT SERIES | L16RRT-HR |  | L16RRT-HR^^ | Сигнальная лампа прямоугольная, монтажное отверстие: Ø16 мм, плафон: выступающий c ограждением с 2 сторон, цвет: красный, корпус сигнальной лампы (без блока индикации)
A5550000211R | A5550000211 | CONTROL SWITCH | PILOT LAMP | L16RRT SERIES | L16RRT-HR12 | RED 12V | L16RRT-HR12^RED 12V^ | Сигнальная лампа прямоугольная, монтажное отверстие: Ø16 мм, плафон: выступающий c ограждением с 2 сторон, цвет: красный, блок индикации: Uпит. 12В=
A5550000216R | A5550000216 | CONTROL SWITCH | PILOT LAMP | L16RRT SERIES | L16RRT-HR24 | RED 24V | L16RRT-HR24^RED 24V^ | Сигнальная лампа прямоугольная, монтажное отверстие: Ø16 мм, плафон: выступающий c ограждением с 2 сторон, цвет: красный, блок индикации: Uпит. 24В=
A5550007731R | A5550007731 | CONTROL SWITCH | PILOT LAMP | L16RRT SERIES | L16RRT-HR5 | RED 5V | L16RRT-HR5^RED 5V^ | Сигнальная лампа прямоугольная, монтажное отверстие: Ø16 мм, плафон: выступающий c ограждением с 2 сторон, цвет: красный, блок индикации: Uпит. 5В=
A5550007744R | A5550007744 | CONTROL SWITCH | PILOT LAMP | L16RRT SERIES | L16RRT-HW |  | L16RRT-HW^^ | Сигнальная лампа прямоугольная, монтажное отверстие: Ø16 мм, плафон: выступающий c ограждением с 2 сторон, цвет: белый, корпус сигнальной лампы (без блока индикации)
A5550000220R | A5550000220 | CONTROL SWITCH | PILOT LAMP | L16RRT SERIES | L16RRT-HW24 | WHITE 24V | L16RRT-HW24^WHITE 24V^
A5550007742R | A5550007742 | CONTROL SWITCH | PILOT LAMP | L16RRT SERIES | L16RRT-HY |  | L16RRT-HY^^ | Сигнальная лампа прямоугольная, монтажное отверстие: Ø16 мм, плафон: выступающий c ограждением с 2 сторон, цвет: желтый, корпус сигнальной лампы (без блока индикации)
A5550000219R | A5550000219 | CONTROL SWITCH | PILOT LAMP | L16RRT SERIES | L16RRT-HY24 | YELLOW 24V | L16RRT-HY24^YELLOW 24V^
H5550009613R | A5550009616 | CONTROL SWITCH | PILOT LAMP | L2RR SERIES | L2RR-L1B | BLUE | L2RR-L1B^BLUE^ | Сигнальная лампа круглая, монтажное отверстие: Ø22/25 мм, плафон: полусферический(выступающий), цвет: синий, маркировка: нет(без текста), корпус сигнальной лампы (без блока индикации)
A5550009614R | A5550009614 | CONTROL SWITCH | PILOT LAMP | L2RR SERIES | L2RR-L1BD | BLUE | L2RR-L1BD^BLUE^ | Сигнальная лампа LED круглая, монтажное отверстие: Ø22/25 мм, плафон: полусферический(выступающий), цвет: синий, маркировка: нет(без текста), блок индикации LED: Uпит. 12…24В=/~, тип блока индикации: одиночный
A5550009662R | A5550009662 | CONTROL SWITCH | PILOT LAMP | L2RR SERIES | L2RR-L1BL | BLUE | L2RR-L1BL^BLUE^ | Сигнальная лампа LED круглая, монтажное отверстие: Ø22/25 мм, плафон: полусферический(выступающий), цвет: синий, маркировка: нет(без текста), блок индикации LED: Uпит. 110…220В~, тип блока индикации: одиночный
A5550009619R | A5550009619 | CONTROL SWITCH | PILOT LAMP | L2RR SERIES | L2RR-L1G | GREEN | L2RR-L1G^GREEN^ | Сигнальная лампа круглая, монтажное отверстие: Ø22/25 мм, плафон: полусферический(выступающий), цвет: зеленый, маркировка: нет(без текста), корпус сигнальной лампы (без блока индикации)
A5550009617R | A5550009617 | CONTROL SWITCH | PILOT LAMP | L2RR SERIES | L2RR-L1GD | GREEN | L2RR-L1GD^GREEN^ | Сигнальная лампа круглая, монтажное отверстие: Ø22/25 мм, плафон: полусферический(выступающий), цвет: зеленый, маркировка: нет(без текста), блок индикации: Uпит. 12…24В=/~, тип блока индикации: одиночный
A5550009664R | A5550009664 | CONTROL SWITCH | PILOT LAMP | L2RR SERIES | L2RR-L1GL | GREEN | L2RR-L1GL^GREEN^ | Сигнальная лампа круглая, монтажное отверстие: Ø22/25 мм, плафон: полусферический(выступающий), цвет: зеленый, маркировка: нет(без текста), блок индикации: Uпит. 110…220В~, тип блока индикации: одиночный
A5550009613R | A5550009613 | CONTROL SWITCH | PILOT LAMP | L2RR SERIES | L2RR-L1R | RED | L2RR-L1R^RED^ | Сигнальная лампа круглая, монтажное отверстие: Ø22/25 мм, плафон: полусферический(выступающий), цвет: красный, маркировка: нет(без текста), корпус сигнальной лампы (без блока индикации)
H5550009543R | A5550009611 | CONTROL SWITCH | PILOT LAMP | L2RR SERIES | L2RR-L1RD | RED | L2RR-L1RD^RED^ | Сигнальная лампа круглая, монтажное отверстие: Ø22/25 мм, плафон: полусферический(выступающий), цвет: красный, маркировка: нет(без текста), блок индикации: Uпит. 12…24В=/~, тип блока индикации: одиночный
A5550009612R | A5550009612 | CONTROL SWITCH | PILOT LAMP | L2RR SERIES | L2RR-L1RDM | RED | L2RR-L1RDM^RED^ | Сигнальная лампа круглая, монтажное отверстие: Ø22/25 мм, плафон: полусферический(выступающий), цвет: красный, маркировка: нет(без текста), блок индикации: Uпит. 12…24В=/~, тип блока индикации: модульный
H5550009573R | A5550009660 | CONTROL SWITCH | PILOT LAMP | L2RR SERIES | L2RR-L1RL | RED | L2RR-L1RL^RED^ | Сигнальная лампа круглая, монтажное отверстие: Ø22/25 мм, плафон: полусферический(выступающий), цвет: красный, маркировка: нет(без текста), блок индикации: Uпит. 110…220В~, тип блока индикации: одиночный
A5550009661R | A5550009661 | CONTROL SWITCH | PILOT LAMP | L2RR SERIES | L2RR-L1RLM | RED | L2RR-L1RLM^RED^ | Сигнальная лампа круглая, монтажное отверстие: Ø22/25 мм, плафон: полусферический(выступающий), цвет: красный, маркировка: нет(без текста), блок индикации: Uпит. 110…220В~, тип блока индикации: модульный
A5550009625R | A5550009625 | CONTROL SWITCH | PILOT LAMP | L2RR SERIES | L2RR-L1W | WHITE | L2RR-L1W^WHITE^ | Сигнальная лампа круглая, монтажное отверстие: Ø22/25 мм, плафон: полусферический(выступающий), цвет: белый, маркировка: нет(без текста), корпус сигнальной лампы (без блока индикации)
A5550009623R | A5550009623 | CONTROL SWITCH | PILOT LAMP | L2RR SERIES | L2RR-L1WD | WHITE | L2RR-L1WD^WHITE^ | Сигнальная лампа круглая, монтажное отверстие: Ø22/25 мм, плафон: полусферический(выступающий), цвет: белый, маркировка: нет(без текста), блок индикации: Uпит. 12…24В=/~, тип блока индикации: одиночный
A5550009668R | A5550009668 | CONTROL SWITCH | PILOT LAMP | L2RR SERIES | L2RR-L1WL | WHITE | L2RR-L1WL^WHITE^ | Сигнальная лампа круглая, монтажное отверстие: Ø22/25 мм, плафон: полусферический(выступающий), цвет: белый, маркировка: нет(без текста), блок индикации: Uпит. 110…220В~, тип блока индикации: одиночный
A5550009669R | A5550009669 | CONTROL SWITCH | PILOT LAMP | L2RR SERIES | L2RR-L1WLM | WHITE | L2RR-L1WLM^WHITE^
A5550009622R | A5550009622 | CONTROL SWITCH | PILOT LAMP | L2RR SERIES | L2RR-L1Y | YELLOW | L2RR-L1Y^YELLOW^ | Сигнальная лампа круглая, монтажное отверстие: Ø22/25 мм, плафон: полусферический(выступающий), цвет: желтый, маркировка: нет(без текста), корпус сигнальной лампы (без блока индикации)
A5550009620R | A5550009620 | CONTROL SWITCH | PILOT LAMP | L2RR SERIES | L2RR-L1YD | YELLOW | L2RR-L1YD^YELLOW^ | Сигнальная лампа круглая, монтажное отверстие: Ø22/25 мм, плафон: полусферический(выступающий), цвет: желтый, маркировка: нет(без текста), блок индикации: Uпит. 12…24В=/~, тип блока индикации: одиночный
A5550009666R | A5550009666 | CONTROL SWITCH | PILOT LAMP | L2RR SERIES | L2RR-L1YL | YELLOW | L2RR-L1YL^YELLOW^ | Сигнальная лампа круглая, монтажное отверстие: Ø22/25 мм, плафон: полусферический(выступающий), цвет: желтый, маркировка: нет(без текста), блок индикации: Uпит. 110…220В~, тип блока индикации: одиночный
A5550009631R | A5550009631 | CONTROL SWITCH | PILOT LAMP | L2RR SERIES | L2RR-L2B | BLUE | L2RR-L2B^BLUE^ | Сигнальная лампа круглая, монтажное отверстие: Ø22/25 мм, плафон: конусообразный(выступающий), цвет: синий, маркировка: нет(без текста), корпус сигнальной лампы (без блока индикации)
A5550009634R | A5550009634 | CONTROL SWITCH | PILOT LAMP | L2RR SERIES | L2RR-L2G | GREEN | L2RR-L2G^GREEN^ | Сигнальная лампа круглая, монтажное отверстие: Ø22/25 мм, плафон: конусообразный(выступающий), цвет: зеленый, маркировка: нет(без текста), корпус сигнальной лампы (без блока индикации)
A5550009632R | A5550009632 | CONTROL SWITCH | PILOT LAMP | L2RR SERIES | L2RR-L2GD | GREEN | L2RR-L2GD^GREEN^ | Сигнальная лампа круглая, монтажное отверстие: Ø22/25 мм, плафон: конусообразный(выступающий), цвет: зеленый, маркировка: нет(без текста), блок индикации: Uпит. 12…24В=/~, тип блока индикации: одиночный
A5550009674R | A5550009674 | CONTROL SWITCH | PILOT LAMP | L2RR SERIES | L2RR-L2GL | GREEN | L2RR-L2GL^GREEN^ | Сигнальная лампа круглая, монтажное отверстие: Ø22/25 мм, плафон: конусообразный(выступающий), цвет: зеленый, маркировка: нет(без текста), блок индикации: Uпит. 110…220В~, тип блока индикации: одиночный
A5550009628R | A5550009628 | CONTROL SWITCH | PILOT LAMP | L2RR SERIES | L2RR-L2R | RED | L2RR-L2R^RED^ | Сигнальная лампа круглая, монтажное отверстие: Ø22/25 мм, плафон: конусообразный(выступающий), цвет: красный, маркировка: нет(без текста), корпус сигнальной лампы (без блока индикации)
A5550009626R | A5550009626 | CONTROL SWITCH | PILOT LAMP | L2RR SERIES | L2RR-L2RD | RED | L2RR-L2RD^RED^ | Сигнальная лампа круглая, монтажное отверстие: Ø22/25 мм, плафон: конусообразный(выступающий), цвет: красный, маркировка: нет(без текста), блок индикации: Uпит. 12…24В=/~, тип блока индикации: одиночный
A5550009627R | A5550009627 | CONTROL SWITCH | PILOT LAMP | L2RR SERIES | L2RR-L2RDM | RED | L2RR-L2RDM^RED^ | Сигнальная лампа круглая, монтажное отверстие: Ø22/25 мм, плафон: конусообразный(выступающий), цвет: красный, маркировка: нет(без текста), блок индикации: Uпит. 12…24В=/~, тип блока индикации: модульный
A5550009670R | A5550009670 | CONTROL SWITCH | PILOT LAMP | L2RR SERIES | L2RR-L2RL | RED | L2RR-L2RL^RED^ | Сигнальная лампа круглая, монтажное отверстие: Ø22/25 мм, плафон: конусообразный(выступающий), цвет: красный, маркировка: нет(без текста), блок индикации: Uпит. 110…220В~, тип блока индикации: одиночный
A5550009671R | A5550009671 | CONTROL SWITCH | PILOT LAMP | L2RR SERIES | L2RR-L2RLM | RED | L2RR-L2RLM^RED^ | Сигнальная лампа круглая, монтажное отверстие: Ø22/25 мм, плафон: конусообразный(выступающий), цвет: красный, маркировка: нет(без текста), блок индикации: Uпит. 110…220В~, тип блока индикации: модульный
A5550009640R | A5550009640 | CONTROL SWITCH | PILOT LAMP | L2RR SERIES | L2RR-L2W | WHITE | L2RR-L2W^WHITE^ | Сигнальная лампа круглая, монтажное отверстие: Ø22/25 мм, плафон: конусообразный(выступающий), цвет: белый, маркировка: нет(без текста), корпус сигнальной лампы (без блока индикации)
A5550009678R | A5550009678 | CONTROL SWITCH | PILOT LAMP | L2RR SERIES | L2RR-L2WL | WHITE | L2RR-L2WL^WHITE^ | Сигнальная лампа круглая, монтажное отверстие: Ø22/25 мм, плафон: конусообразный(выступающий), цвет: белый, маркировка: нет(без текста), блок индикации: Uпит. 110…220В~, тип блока индикации: одиночный
A5550009637R | A5550009637 | CONTROL SWITCH | PILOT LAMP | L2RR SERIES | L2RR-L2Y | YELLOW | L2RR-L2Y^YELLOW^ | Сигнальная лампа круглая, монтажное отверстие: Ø22/25 мм, плафон: конусообразный(выступающий), цвет: желтый, маркировка: нет(без текста), корпус сигнальной лампы (без блока индикации)
A5550009676R | A5550009676 | CONTROL SWITCH | PILOT LAMP | L2RR SERIES | L2RR-L2YL | YELLOW | L2RR-L2YL^YELLOW^ | Сигнальная лампа круглая, монтажное отверстие: Ø22/25 мм, плафон: конусообразный(выступающий), цвет: желтый, маркировка: нет(без текста), блок индикации: Uпит. 110…220В~, тип блока индикации: одиночный
A5550009646R | A5550009646 | CONTROL SWITCH | PILOT LAMP | L2RR SERIES | L2RR-L3B | BLUE | L2RR-L3B^BLUE^ | Сигнальная лампа круглая, монтажное отверстие: Ø22/25 мм, плафон: плоский круглый(выступающий), цвет: синий, маркировка: "Lamp", корпус сигнальной лампы (без блока индикации)
A5550009644R | A5550009644 | CONTROL SWITCH | PILOT LAMP | L2RR SERIES | L2RR-L3BD | BLUE | L2RR-L3BD^BLUE^ | Сигнальная лампа круглая, монтажное отверстие: Ø22/25 мм, плафон: плоский круглый(выступающий), цвет: синий, маркировка: "Lamp", блок индикации: Uпит. 12…24В=/~, тип блока индикации: одиночный
A5550009682R | A5550009682 | CONTROL SWITCH | PILOT LAMP | L2RR SERIES | L2RR-L3BL | BLUE | L2RR-L3BL^BLUE^ | Сигнальная лампа круглая, монтажное отверстие: Ø22/25 мм, плафон: плоский круглый(выступающий), цвет: синий, маркировка: "Lamp", блок индикации: Uпит. 110…220В~, тип блока индикации: одиночный
A5550009650R | A5550009650 | CONTROL SWITCH | PILOT LAMP | L2RR SERIES | L2RR-L3G | GREEN | L2RR-L3G^GREEN^ | Сигнальная лампа круглая, монтажное отверстие: Ø22/25 мм, плафон: плоский круглый(выступающий), цвет: зеленый, маркировка: "Lamp", корпус сигнальной лампы (без блока индикации)
A5550009649R | A5550009649 | CONTROL SWITCH | PILOT LAMP | L2RR SERIES | L2RR-L3GD | GREEN | L2RR-L3GD^GREEN^ | Сигнальная лампа круглая, монтажное отверстие: Ø22/25 мм, плафон: плоский круглый(выступающий), цвет: зеленый, маркировка: "Lamp", блок индикации: Uпит. 12…24В=/~, тип блока индикации: одиночный
A5550009685R | A5550009685 | CONTROL SWITCH | PILOT LAMP | L2RR SERIES | L2RR-L3GL | GREEN | L2RR-L3GL^GREEN^ | Сигнальная лампа круглая, монтажное отверстие: Ø22/25 мм, плафон: плоский круглый(выступающий), цвет: зеленый, маркировка: "Lamp", блок индикации: Uпит. 110…220В~, тип блока индикации: одиночный
A5550009715R | A5550009715 | CONTROL SWITCH | PILOT LAMP | L2RR SERIES | L2RR-L3R | RED | L2RR-L3R^RED^ | Сигнальная лампа круглая, монтажное отверстие: Ø22/25 мм, плафон: плоский круглый(выступающий), цвет: красный, маркировка: "Lamp", корпус сигнальной лампы (без блока индикации)
A5550009642R | A5550009642 | CONTROL SWITCH | PILOT LAMP | L2RR SERIES | L2RR-L3RD | RED | L2RR-L3RD^RED^ | Сигнальная лампа круглая, монтажное отверстие: Ø22/25 мм, плафон: плоский круглый(выступающий), цвет: красный, маркировка: "Lamp", блок индикации: Uпит. 12…24В=/~, тип блока индикации: одиночный
A5550009641R | A5550009641 | CONTROL SWITCH | PILOT LAMP | L2RR SERIES | L2RR-L3RDM | RED | L2RR-L3RDM^RED^ | Сигнальная лампа круглая, монтажное отверстие: Ø22/25 мм, плафон: плоский круглый(выступающий), цвет: красный, маркировка: "Lamp", блок индикации: Uпит. 12…24В=/~, тип блока индикации: модульный
A5550009681R | A5550009681 | CONTROL SWITCH | PILOT LAMP | L2RR SERIES | L2RR-L3RL | RED | L2RR-L3RL^RED^ | Сигнальная лампа круглая, монтажное отверстие: Ø22/25 мм, плафон: плоский круглый(выступающий), цвет: красный, маркировка: "Lamp", блок индикации: Uпит. 110…220В~, тип блока индикации: одиночный
A5550009680R | A5550009680 | CONTROL SWITCH | PILOT LAMP | L2RR SERIES | L2RR-L3RLM | RED | L2RR-L3RLM^RED^ | Сигнальная лампа круглая, монтажное отверстие: Ø22/25 мм, плафон: плоский круглый(выступающий), цвет: красный, маркировка: "Lamp", блок индикации: Uпит. 110…220В~, тип блока индикации: модульный
A5550009658R | A5550009658 | CONTROL SWITCH | PILOT LAMP | L2RR SERIES | L2RR-L3W | WHITE | L2RR-L3W^WHITE^ | Сигнальная лампа круглая, монтажное отверстие: Ø22/25 мм, плафон: плоский круглый(выступающий), цвет: белый, маркировка: "Lamp", корпус сигнальной лампы (без блока индикации)
A5550009656R | A5550009656 | CONTROL SWITCH | PILOT LAMP | L2RR SERIES | L2RR-L3WD | WHITE | L2RR-L3WD^WHITE^ | Сигнальная лампа круглая, монтажное отверстие: Ø22/25 мм, плафон: плоский круглый(выступающий), цвет: белый, маркировка: "Lamp", блок индикации: Uпит. 12…24В=/~, тип блока индикации: одиночный
A5550009688R | A5550009688 | CONTROL SWITCH | PILOT LAMP | L2RR SERIES | L2RR-L3WL | WHITE | L2RR-L3WL^WHITE^ | Сигнальная лампа круглая, монтажное отверстие: Ø22/25 мм, плафон: плоский круглый(выступающий), цвет: белый, маркировка: "Lamp", блок индикации: Uпит. 110…220В~, тип блока индикации: одиночный
A5550009654R | A5550009654 | CONTROL SWITCH | PILOT LAMP | L2RR SERIES | L2RR-L3Y | YELLOW | L2RR-L3Y^YELLOW^ | Сигнальная лампа круглая, монтажное отверстие: Ø22/25 мм, плафон: плоский круглый(выступающий), цвет: желтый, маркировка: "Lamp", корпус сигнальной лампы (без блока индикации)
A5550009652R | A5550009652 | CONTROL SWITCH | PILOT LAMP | L2RR SERIES | L2RR-L3YD | YELLOW | L2RR-L3YD^YELLOW^ | Сигнальная лампа круглая, монтажное отверстие: Ø22/25 мм, плафон: плоский круглый(выступающий), цвет: желтый, маркировка: "Lamp", блок индикации: Uпит. 12…24В=/~, тип блока индикации: одиночный
A5550009686R | A5550009686 | CONTROL SWITCH | PILOT LAMP | L2RR SERIES | L2RR-L3YL | YELLOW | L2RR-L3YL^YELLOW^ | Сигнальная лампа круглая, монтажное отверстие: Ø22/25 мм, плафон: плоский круглый(выступающий), цвет: желтый, маркировка: "Lamp", блок индикации: Uпит. 110…220В~, тип блока индикации: одиночный
A5550009695R | A5550009695 | CONTROL SWITCH | PILOT LAMP | L2RR SERIES | L2RR-L4B | BLUE | L2RR-L4B^BLUE^ | Сигнальная лампа круглая, монтажное отверстие: Ø22/25 мм, плафон: плоский квадратный(выступающий), цвет: синий, маркировка: "Lamp", корпус сигнальной лампы (без блока индикации)
A5550009693R | A5550009693 | CONTROL SWITCH | PILOT LAMP | L2RR SERIES | L2RR-L4BD | BLUE LED(DC) | L2RR-L4BD^BLUE LED(DC)^ | Сигнальная лампа круглая, монтажное отверстие: Ø22/25 мм, плафон: плоский квадратный(выступающий), цвет: синий, маркировка: "Lamp", блок индикации: Uпит. 12…24В=/~, тип блока индикации: одиночный
A5550009707R | A5550009707 | CONTROL SWITCH | PILOT LAMP | L2RR SERIES | L2RR-L4BL | BLUE LED(AC) | L2RR-L4BL^BLUE LED(AC)^ | Сигнальная лампа круглая, монтажное отверстие: Ø22/25 мм, плафон: плоский квадратный(выступающий), цвет: синий, маркировка: "Lamp", блок индикации: Uпит. 110…220В~, тип блока индикации: одиночный
A5550009698R | A5550009698 | CONTROL SWITCH | PILOT LAMP | L2RR SERIES | L2RR-L4G | GREEN | L2RR-L4G^GREEN^ | Сигнальная лампа круглая, монтажное отверстие: Ø22/25 мм, плафон: плоский квадратный(выступающий), цвет: зеленый, маркировка: "Lamp", корпус сигнальной лампы (без блока индикации)
A5550009696R | A5550009696 | CONTROL SWITCH | PILOT LAMP | L2RR SERIES | L2RR-L4GD | GREEN LED(DC) | L2RR-L4GD^GREEN LED(DC)^ | Сигнальная лампа круглая, монтажное отверстие: Ø22/25 мм, плафон: плоский квадратный(выступающий), цвет: зеленый, маркировка: "Lamp", блок индикации: Uпит. 12…24В=/~, тип блока индикации: одиночный
A5550009709R | A5550009709 | CONTROL SWITCH | PILOT LAMP | L2RR SERIES | L2RR-L4GL | GREEN LED(AC) | L2RR-L4GL^GREEN LED(AC)^ | Сигнальная лампа круглая, монтажное отверстие: Ø22/25 мм, плафон: плоский квадратный(выступающий), цвет: зеленый, маркировка: "Lamp", блок индикации: Uпит. 110…220В~, тип блока индикации: одиночный
A5550009692R | A5550009692 | CONTROL SWITCH | PILOT LAMP | L2RR SERIES | L2RR-L4R | RED | L2RR-L4R^RED^ | Сигнальная лампа круглая, монтажное отверстие: Ø22/25 мм, плафон: плоский квадратный(выступающий), цвет: красный, маркировка: "Lamp", корпус сигнальной лампы (без блока индикации)
A5550009690R | A5550009690 | CONTROL SWITCH | PILOT LAMP | L2RR SERIES | L2RR-L4RD | RED LED(DC) | L2RR-L4RD^RED LED(DC)^ | Сигнальная лампа круглая, монтажное отверстие: Ø22/25 мм, плафон: плоский квадратный(выступающий), цвет: красный, маркировка: "Lamp", блок индикации: Uпит. 12…24В=/~, тип блока индикации: одиночный
A5550009691R | A5550009691 | CONTROL SWITCH | PILOT LAMP | L2RR SERIES | L2RR-L4RDM | RED LED(DC) | L2RR-L4RDM^RED LED(DC)^ | Сигнальная лампа круглая, монтажное отверстие: Ø22/25 мм, плафон: плоский квадратный(выступающий), цвет: красный, маркировка: "Lamp", блок индикации: Uпит. 12…24В=/~, тип блока индикации: модульный
A5550009705R | A5550009705 | CONTROL SWITCH | PILOT LAMP | L2RR SERIES | L2RR-L4RL | RED LED(AC) | L2RR-L4RL^RED LED(AC)^ | Сигнальная лампа круглая, монтажное отверстие: Ø22/25 мм, плафон: плоский квадратный(выступающий), цвет: красный, маркировка: "Lamp", блок индикации: Uпит. 110…220В~, тип блока индикации: одиночный
A5550009706R | A5550009706 | CONTROL SWITCH | PILOT LAMP | L2RR SERIES | L2RR-L4RLM | RED LED(AC) | L2RR-L4RLM^RED LED(AC)^ | Сигнальная лампа круглая, монтажное отверстие: Ø22/25 мм, плафон: плоский квадратный(выступающий), цвет: красный, маркировка: "Lamp", блок индикации: Uпит. 110…220В~, тип блока индикации: модульный
A5550009704R | A5550009704 | CONTROL SWITCH | PILOT LAMP | L2RR SERIES | L2RR-L4W | WHITE | L2RR-L4W^WHITE^ | Сигнальная лампа круглая, монтажное отверстие: Ø22/25 мм, плафон: плоский квадратный(выступающий), цвет: белый, маркировка: "Lamp", корпус сигнальной лампы (без блока индикации)
A5550009702R | A5550009702 | CONTROL SWITCH | PILOT LAMP | L2RR SERIES | L2RR-L4WD | WHITE LED(DC) | L2RR-L4WD^WHITE LED(DC)^ | Сигнальная лампа круглая, монтажное отверстие: Ø22/25 мм, плафон: плоский квадратный(выступающий), цвет: белый, маркировка: "Lamp", блок индикации: Uпит. 12…24В=/~, тип блока индикации: одиночный
A5550009713R | A5550009713 | CONTROL SWITCH | PILOT LAMP | L2RR SERIES | L2RR-L4WL | WHITE LED(AC) | L2RR-L4WL^WHITE LED(AC)^ | Сигнальная лампа круглая, монтажное отверстие: Ø22/25 мм, плафон: плоский квадратный(выступающий), цвет: белый, маркировка: "Lamp", блок индикации: Uпит. 110…220В~, тип блока индикации: одиночный
A5550009701R | A5550009701 | CONTROL SWITCH | PILOT LAMP | L2RR SERIES | L2RR-L4Y | YELLOW | L2RR-L4Y^YELLOW^ | Сигнальная лампа круглая, монтажное отверстие: Ø22/25 мм, плафон: плоский квадратный(выступающий), цвет: желтый, маркировка: "Lamp", корпус сигнальной лампы (без блока индикации)
A5550009699R | A5550009699 | CONTROL SWITCH | PILOT LAMP | L2RR SERIES | L2RR-L4YD | YELLOW LED(DC) | L2RR-L4YD^YELLOW LED(DC)^ | Сигнальная лампа круглая, монтажное отверстие: Ø22/25 мм, плафон: плоский квадратный(выступающий), цвет: желтый, маркировка: "Lamp", блок индикации: Uпит. 12…24В=/~, тип блока индикации: одиночный
A5550009711R | A5550009711 | CONTROL SWITCH | PILOT LAMP | L2RR SERIES | L2RR-L4YL | YELLOW LED(AC) | L2RR-L4YL^YELLOW LED(AC)^ | Сигнальная лампа круглая, монтажное отверстие: Ø22/25 мм, плафон: плоский квадратный(выступающий), цвет: желтый, маркировка: "Lamp", блок индикации: Uпит. 110…220В~, тип блока индикации: одиночный
A5550009647R | A5550009647 | CONTROL SWITCH | PILOT LAMP | L2RR SERIES | L2RRU-L3B | BLUE(NO PRINTING) | L2RRU-L3B^BLUE(NO PRINTING)^
A5550009651R | A5550009651 | CONTROL SWITCH | PILOT LAMP | L2RR SERIES | L2RRU-L3G | GREEN(NO PRINTING) | L2RRU-L3G^GREEN(NO PRINTING)^
A5550010487R | A5550010487 | CONTROL SWITCH | PILOT LAMP | L2RR SERIES | L2RRU-L3GD | GREEN | L2RRU-L3GD^GREEN^ | Сигнальная лампа круглая, монтажное отверстие: Ø22/25 мм, плафон: плоский круглый(выступающий), цвет: зеленый, маркировка: нет(без текста), блок индикации: Uпит. 12…24В=/~, тип блока индикации: одиночный
A5550010490R | A5550010490 | CONTROL SWITCH | PILOT LAMP | L2RR SERIES | L2RRU-L3GL | GREEN | L2RRU-L3GL^GREEN^ | Сигнальная лампа круглая, монтажное отверстие: Ø22/25 мм, плафон: плоский круглый(выступающий), цвет: зеленый, маркировка: нет(без текста), блок индикации: Uпит. 110…220В~, тип блока индикации: одиночный
A5550009643R | A5550009643 | CONTROL SWITCH | PILOT LAMP | L2RR SERIES | L2RRU-L3R | RED(NO PRINTING) | L2RRU-L3R^RED(NO PRINTING)^ | Сигнальная лампа круглая, монтажное отверстие: Ø22/25 мм, плафон: плоский круглый(выступающий), цвет: красный, маркировка: нет(без текста), корпус сигнальной лампы (без блока индикации)
A5550010486R | A5550010486 | CONTROL SWITCH | PILOT LAMP | L2RR SERIES | L2RRU-L3RD | RED | L2RRU-L3RD^RED^ | Сигнальная лампа круглая, монтажное отверстие: Ø22/25 мм, плафон: плоский круглый(выступающий), цвет: красный, маркировка: нет(без текста), блок индикации: Uпит. 12…24В=/~, тип блока индикации: одиночный
A5550010489R | A5550010489 | CONTROL SWITCH | PILOT LAMP | L2RR SERIES | L2RRU-L3RL | RED | L2RRU-L3RL^RED^ | Сигнальная лампа круглая, монтажное отверстие: Ø22/25 мм, плафон: плоский круглый(выступающий), цвет: красный, маркировка: нет(без текста), блок индикации: Uпит. 110…220В~, тип блока индикации: одиночный
A5550009659R | A5550009659 | CONTROL SWITCH | PILOT LAMP | L2RR SERIES | L2RRU-L3W | WHITE(NO PRINTING) | L2RRU-L3W^WHITE(NO PRINTING)^
A5550010488R | A5550010488 | CONTROL SWITCH | PILOT LAMP | L2RR SERIES | L2RRU-L3WD | WHITE | L2RRU-L3WD^WHITE^ | Сигнальная лампа круглая, монтажное отверстие: Ø22/25 мм, плафон: плоский круглый(выступающий), цвет: белый, маркировка: нет(без текста), блок индикации: Uпит. 12…24В=/~, тип блока индикации: одиночный
A5550009655R | A5550009655 | CONTROL SWITCH | PILOT LAMP | L2RR SERIES | L2RRU-L3Y | YELLOW(NO PRINTING) | L2RRU-L3Y^YELLOW(NO PRINTING)^
A5550012272R | A5550012272 | CONTROL SWITCH | PILOT LAMP | L2RR SERIES | L2RRU-L4BL | BLUE LED(AC) | L2RRU-L4BL^BLUE LED(AC)^
A5550000455R | A5550000455 | CONTROL SWITCH | PILOT LAMP | L2RR SERIES | L2RRU-L4G | GREEN | L2RRU-L4G^GREEN^
A5550000454R | A5550000454 | CONTROL SWITCH | PILOT LAMP | L2RR SERIES | L2RRU-L4R | RED | L2RRU-L4R^RED^ | Сигнальная лампа круглая, монтажное отверстие: Ø22/25 мм, плафон: плоский квадратный(выступающий), цвет: красный, маркировка: нет(без текста), корпус сигнальной лампы (без блока индикации)
A5550009722R | A5550009722 | CONTROL SWITCH | PILOT LAMP | L3RF SERIES | L3RF-L3B | BLUE | L3RF-L3B^BLUE^ | Сигнальная лампа круглая, монтажное отверстие: Ø30 мм, плафон: плоский круглый(утопленный), цвет: синий, маркировка: "Lamp", корпус сигнальной лампы (без блока индикации)
A5550009720R | A5550009720 | CONTROL SWITCH | PILOT LAMP | L3RF SERIES | L3RF-L3BD | BLUE LED(DC) | L3RF-L3BD^BLUE LED(DC)^ | Сигнальная лампа круглая, монтажное отверстие: Ø30 мм, плафон: плоский круглый(утопленный), цвет: синий, маркировка: "Lamp", блок индикации: Uпит. 12…24В=/~, тип блока индикации: одиночный
A5550009740R | A5550009740 | CONTROL SWITCH | PILOT LAMP | L3RF SERIES | L3RF-L3BL | BLUE LED(AC) | L3RF-L3BL^BLUE LED(AC)^ | Сигнальная лампа круглая, монтажное отверстие: Ø30 мм, плафон: плоский круглый(утопленный), цвет: синий, маркировка: "Lamp", блок индикации: Uпит. 110…220В~, тип блока индикации: одиночный
A5550009727R | A5550009727 | CONTROL SWITCH | PILOT LAMP | L3RF SERIES | L3RF-L3G | GREEN | L3RF-L3G^GREEN^ | Сигнальная лампа круглая, монтажное отверстие: Ø30 мм, плафон: плоский круглый(утопленный), цвет: зеленый, маркировка: "Lamp", корпус сигнальной лампы (без блока индикации)
A5550009724R | A5550009724 | CONTROL SWITCH | PILOT LAMP | L3RF SERIES | L3RF-L3GD | GREEN LED(DC) | L3RF-L3GD^GREEN LED(DC)^ | Сигнальная лампа круглая, монтажное отверстие: Ø30 мм, плафон: плоский круглый(утопленный), цвет: зеленый, маркировка: "Lamp", блок индикации: Uпит. 12…24В=/~, тип блока индикации: одиночный
A5550009742R | A5550009742 | CONTROL SWITCH | PILOT LAMP | L3RF SERIES | L3RF-L3GL | GREEN LED(AC) | L3RF-L3GL^GREEN LED(AC)^ | Сигнальная лампа круглая, монтажное отверстие: Ø30 мм, плафон: плоский круглый(утопленный), цвет: зеленый, маркировка: "Lamp", блок индикации: Uпит. 110…220В~, тип блока индикации: одиночный
A5550009718R | A5550009718 | CONTROL SWITCH | PILOT LAMP | L3RF SERIES | L3RF-L3R | RED | L3RF-L3R^RED^ | Сигнальная лампа круглая, монтажное отверстие: Ø30 мм, плафон: плоский круглый(утопленный), цвет: красный, маркировка: "Lamp", корпус сигнальной лампы (без блока индикации)
A5550009716R | A5550009716 | CONTROL SWITCH | PILOT LAMP | L3RF SERIES | L3RF-L3RD | RED LED(DC) | L3RF-L3RD^RED LED(DC)^ | Сигнальная лампа круглая, монтажное отверстие: Ø30 мм, плафон: плоский круглый(утопленный), цвет: красный, маркировка: "Lamp", блок индикации: Uпит. 12…24В=/~, тип блока индикации: одиночный
A5550009717R | A5550009717 | CONTROL SWITCH | PILOT LAMP | L3RF SERIES | L3RF-L3RDM | RED LED(DC) | L3RF-L3RDM^RED LED(DC)^ | Сигнальная лампа круглая, монтажное отверстие: Ø30 мм, плафон: плоский круглый(утопленный), цвет: красный, маркировка: "Lamp", блок индикации: Uпит. 12…24В=/~, тип блока индикации: модульный
A5550009739R | A5550009739 | CONTROL SWITCH | PILOT LAMP | L3RF SERIES | L3RF-L3RL | RED LED(AC) | L3RF-L3RL^RED LED(AC)^ | Сигнальная лампа круглая, монтажное отверстие: Ø30 мм, плафон: плоский круглый(утопленный), цвет: красный, маркировка: "Lamp", блок индикации: Uпит. 110…220В~, тип блока индикации: одиночный
A5550009738R | A5550009738 | CONTROL SWITCH | PILOT LAMP | L3RF SERIES | L3RF-L3RLM | RED LED(AC) | L3RF-L3RLM^RED LED(AC)^ | Сигнальная лампа круглая, монтажное отверстие: Ø30 мм, плафон: плоский круглый(утопленный), цвет: красный, маркировка: "Lamp", блок индикации: Uпит. 110…220В~, тип блока индикации: модульный
A5550009735R | A5550009735 | CONTROL SWITCH | PILOT LAMP | L3RF SERIES | L3RF-L3W | WHITE | L3RF-L3W^WHITE^ | Сигнальная лампа круглая, монтажное отверстие: Ø30 мм, плафон: плоский круглый(утопленный), цвет: белый, маркировка: "Lamp", корпус сигнальной лампы (без блока индикации)
A5550009733R | A5550009733 | CONTROL SWITCH | PILOT LAMP | L3RF SERIES | L3RF-L3WD | WHITE LED(DC) | L3RF-L3WD^WHITE LED(DC)^ | Сигнальная лампа круглая, монтажное отверстие: Ø30 мм, плафон: плоский круглый(утопленный), цвет: белый, маркировка: "Lamp", блок индикации: Uпит. 12…24В=/~, тип блока индикации: одиночный
A5550009746R | A5550009746 | CONTROL SWITCH | PILOT LAMP | L3RF SERIES | L3RF-L3WL | WHITE LED(AC) | L3RF-L3WL^WHITE LED(AC)^ | Сигнальная лампа круглая, монтажное отверстие: Ø30 мм, плафон: плоский круглый(утопленный), цвет: белый, маркировка: "Lamp", блок индикации: Uпит. 110…220В~, тип блока индикации: одиночный
A5550009731R | A5550009731 | CONTROL SWITCH | PILOT LAMP | L3RF SERIES | L3RF-L3Y | YELLOW | L3RF-L3Y^YELLOW^ | Сигнальная лампа круглая, монтажное отверстие: Ø30 мм, плафон: плоский круглый(утопленный), цвет: желтый, маркировка: "Lamp", корпус сигнальной лампы (без блока индикации)
A5550009729R | A5550009729 | CONTROL SWITCH | PILOT LAMP | L3RF SERIES | L3RF-L3YD | YELLOW LED(DC) | L3RF-L3YD^YELLOW LED(DC)^ | Сигнальная лампа круглая, монтажное отверстие: Ø30 мм, плафон: плоский круглый(утопленный), цвет: желтый, маркировка: "Lamp", блок индикации: Uпит. 12…24В=/~, тип блока индикации: одиночный
A5550009744R | A5550009744 | CONTROL SWITCH | PILOT LAMP | L3RF SERIES | L3RF-L3YL | YELLOW LED(AC) | L3RF-L3YL^YELLOW LED(AC)^ | Сигнальная лампа круглая, монтажное отверстие: Ø30 мм, плафон: плоский круглый(утопленный), цвет: желтый, маркировка: "Lamp", блок индикации: Uпит. 110…220В~, тип блока индикации: одиночный
A5550009745R | A5550009745 | CONTROL SWITCH | PILOT LAMP | L3RF SERIES | L3RF-L3YLM | YELLOW LED(AC) | L3RF-L3YLM^YELLOW LED(AC)^ | Сигнальная лампа круглая, монтажное отверстие: Ø30 мм, плафон: плоский круглый(утопленный), цвет: желтый, маркировка: "Lamp", блок индикации: Uпит. 110…220В~, тип блока индикации: модульный
A5550009719R | A5550009719 | CONTROL SWITCH | PILOT LAMP | L3RF SERIES | L3RFU-L3R | RED(NO PRINTING) | L3RFU-L3R^RED(NO PRINTING)^ | Сигнальная лампа круглая, монтажное отверстие: Ø30 мм, плафон: плоский круглый(утопленный), цвет: красный, маркировка: нет(без текста), корпус сигнальной лампы (без блока индикации)
A5550009732R | A5550009732 | CONTROL SWITCH | PILOT LAMP | LQ3RF SERIES | L3RFU-L3Y | YELLOW(NO PRINTING) | L3RFU-L3Y^YELLOW(NO PRINTING)^
A5550009753R | A5550009753 | CONTROL SWITCH | PILOT LAMP | LQ3RF SERIES | LQ3RF-L4B |  | LQ3RF-L4B^^ | Сигнальная лампа квадратная, монтажное отверстие: Ø30 мм, плафон: плоский квадратный(утопленный), цвет: синий, маркировка: "Lamp", корпус сигнальной лампы (без блока индикации)
A5550009751R | A5550009751 | CONTROL SWITCH | PILOT LAMP | LQ3RF SERIES | LQ3RF-L4BD | BLUE LED(DC) | LQ3RF-L4BD^BLUE LED(DC)^ | Сигнальная лампа квадратная, монтажное отверстие: Ø30 мм, плафон: плоский квадратный(утопленный), цвет: синий, маркировка: "Lamp", блок индикации: Uпит. 12…24В=/~, тип блока индикации: одиночный
A5550009765R | A5550009765 | CONTROL SWITCH | PILOT LAMP | LQ3RF SERIES | LQ3RF-L4BL | BLUE LED(AC) | LQ3RF-L4BL^BLUE LED(AC)^ | Сигнальная лампа квадратная, монтажное отверстие: Ø30 мм, плафон: плоский квадратный(утопленный), цвет: синий, маркировка: "Lamp", блок индикации: Uпит. 110…220В~, тип блока индикации: одиночный
A5550009766R | A5550009766 | CONTROL SWITCH | PILOT LAMP | LQ3RF SERIES | LQ3RF-L4BLM | BLUE LED(AC) | LQ3RF-L4BLM^BLUE LED(AC)^
A5550009756R | A5550009756 | CONTROL SWITCH | PILOT LAMP | LQ3RF SERIES | LQ3RF-L4G |  | LQ3RF-L4G^^ | Сигнальная лампа квадратная, монтажное отверстие: Ø30 мм, плафон: плоский квадратный(утопленный), цвет: зеленый, маркировка: "Lamp", корпус сигнальной лампы (без блока индикации)
A5550009754R | A5550009754 | CONTROL SWITCH | PILOT LAMP | LQ3RF SERIES | LQ3RF-L4GD | GREEN LED(DC) | LQ3RF-L4GD^GREEN LED(DC)^ | Сигнальная лампа квадратная, монтажное отверстие: Ø30 мм, плафон: плоский квадратный(утопленный), цвет: зеленый, маркировка: "Lamp", блок индикации: Uпит. 12…24В=/~, тип блока индикации: одиночный
A5550009767R | A5550009767 | CONTROL SWITCH | PILOT LAMP | LQ3RF SERIES | LQ3RF-L4GL | GREEN LED(AC) | LQ3RF-L4GL^GREEN LED(AC)^ | Сигнальная лампа квадратная, монтажное отверстие: Ø30 мм, плафон: плоский квадратный(утопленный), цвет: зеленый, маркировка: "Lamp", блок индикации: Uпит. 110…220В~, тип блока индикации: одиночный
A5550009768R | A5550009768 | CONTROL SWITCH | PILOT LAMP | LQ3RF SERIES | LQ3RF-L4GLM | GREEN LED(AC) | LQ3RF-L4GLM^GREEN LED(AC)^
A5550009750R | A5550009750 | CONTROL SWITCH | PILOT LAMP | LQ3RF SERIES | LQ3RF-L4R |  | LQ3RF-L4R^^ | Сигнальная лампа квадратная, монтажное отверстие: Ø30 мм, плафон: плоский квадратный(утопленный), цвет: красный, маркировка: "Lamp", корпус сигнальной лампы (без блока индикации)
A5550009748R | A5550009748 | CONTROL SWITCH | PILOT LAMP | LQ3RF SERIES | LQ3RF-L4RD | RED LED(DC) | LQ3RF-L4RD^RED LED(DC)^ | Сигнальная лампа квадратная, монтажное отверстие: Ø30 мм, плафон: плоский квадратный(утопленный), цвет: красный, маркировка: "Lamp", блок индикации: Uпит. 12…24В=/~, тип блока индикации: одиночный
A5550009763R | A5550009763 | CONTROL SWITCH | PILOT LAMP | LQ3RF SERIES | LQ3RF-L4RL | RED LED(AC) | LQ3RF-L4RL^RED LED(AC)^ | Сигнальная лампа квадратная, монтажное отверстие: Ø30 мм, плафон: плоский квадратный(утопленный), цвет: красный, маркировка: "Lamp", блок индикации: Uпит. 110…220В~, тип блока индикации: одиночный
A5550009764R | A5550009764 | CONTROL SWITCH | PILOT LAMP | LQ3RF SERIES | LQ3RF-L4RLM | RED LED(AC) | LQ3RF-L4RLM^RED LED(AC)^
A5550009762R | A5550009762 | CONTROL SWITCH | PILOT LAMP | LQ3RF SERIES | LQ3RF-L4W |  | LQ3RF-L4W^^ | Сигнальная лампа квадратная, монтажное отверстие: Ø30 мм, плафон: плоский квадратный(утопленный), цвет: белый, маркировка: "Lamp", корпус сигнальной лампы (без блока индикации)
A5550009760R | A5550009760 | CONTROL SWITCH | PILOT LAMP | LQ3RF SERIES | LQ3RF-L4WD | WHITE LED(DC) | LQ3RF-L4WD^WHITE LED(DC)^ | Сигнальная лампа квадратная, монтажное отверстие: Ø30 мм, плафон: плоский квадратный(утопленный), цвет: белый, маркировка: "Lamp", блок индикации: Uпит. 12…24В=/~, тип блока индикации: одиночный
A5550009771R | A5550009771 | CONTROL SWITCH | PILOT LAMP | LQ3RF SERIES | LQ3RF-L4WL | WHITE LED(AC) | LQ3RF-L4WL^WHITE LED(AC)^ | Сигнальная лампа квадратная, монтажное отверстие: Ø30 мм, плафон: плоский квадратный(утопленный), цвет: белый, маркировка: "Lamp", блок индикации: Uпит. 110…220В~, тип блока индикации: одиночный
A5550009772R | A5550009772 | CONTROL SWITCH | PILOT LAMP | LQ3RF SERIES | LQ3RF-L4WLM | WHITE LED(AC) | LQ3RF-L4WLM^WHITE LED(AC)^
A5550009759R | A5550009759 | CONTROL SWITCH | PILOT LAMP | LQ3RF SERIES | LQ3RF-L4Y |  | LQ3RF-L4Y^^ | Сигнальная лампа квадратная, монтажное отверстие: Ø30 мм, плафон: плоский квадратный(утопленный), цвет: желтый, маркировка: "Lamp", корпус сигнальной лампы (без блока индикации)
A5550009757R | A5550009757 | CONTROL SWITCH | PILOT LAMP | LQ3RF SERIES | LQ3RF-L4YD | YELLOW LED(DC) | LQ3RF-L4YD^YELLOW LED(DC)^ | Сигнальная лампа квадратная, монтажное отверстие: Ø30 мм, плафон: плоский квадратный(утопленный), цвет: желтый, маркировка: "Lamp", блок индикации: Uпит. 12…24В=/~, тип блока индикации: одиночный
A5550009769R | A5550009769 | CONTROL SWITCH | PILOT LAMP | LQ3RF SERIES | LQ3RF-L4YL | YELLOW LED(AC) | LQ3RF-L4YL^YELLOW LED(AC)^ | Сигнальная лампа квадратная, монтажное отверстие: Ø30 мм, плафон: плоский квадратный(утопленный), цвет: желтый, маркировка: "Lamp", блок индикации: Uпит. 110…220В~, тип блока индикации: одиночный
A5550009770R | A5550009770 | CONTROL SWITCH | PILOT LAMP | LQ3RF SERIES | LQ3RF-L4YLM | YELLOW LED(AC) | LQ3RF-L4YLM^YELLOW LED(AC)^ | Сигнальная лампа квадратная, монтажное отверстие: Ø30 мм, плафон: плоский квадратный(утопленный), цвет: желтый, маркировка: "Lamp", блок индикации: Uпит. 110…220В~, тип блока индикации: модульный
A5550012271R | A5550012271 | CONTROL SWITCH | PILOT LAMP | LQ3RF SERIES | LQ3RFU-L4BL | BLUE LED(AC) | LQ3RFU-L4BL^BLUE LED(AC)^
A5550012265R | A5550012265 | CONTROL SWITCH | PILOT LAMP | LQ3RF SERIES | LQ3RFU-L4G | GREEN(NO PRINTING) | LQ3RFU-L4G^GREEN(NO PRINTING)^
A5550012264R | A5550012264 | CONTROL SWITCH | PILOT LAMP | LQ3RF SERIES | LQ3RFU-L4R | RED(NO PRINTING) | LQ3RFU-L4R^RED(NO PRINTING)^
A5550012247R | A5550012247 | CONTROL SWITCH | Push Button Switch | S16PR SERIES | S16PR-E1B | BLUE | S16PR-E1B^BLUE^
A5550000004R | A5550000004 | CONTROL SWITCH | Push Button Switch | S16PR SERIES | S16PR-E1B2C | BLUE/2C | S16PR-E1B2C^BLUE/2C^
A5550008933R | A5550008933 | CONTROL SWITCH | Push Button Switch | S16PR SERIES | S16PR-E1B3C | BLUE/3C | S16PR-E1B3C^BLUE/3C^
A5550000003R | A5550000003 | CONTROL SWITCH | Push Button Switch | S16PR SERIES | S16PR-E1BC | BLUE/1C | S16PR-E1BC^BLUE/1C^ | Кнопочный выключатель, круглые, позиция:Ø16,тип ограждения: выступающие, тип эксплуатации: возврат, синий, блок контактов: контакт С:1
A5550012248R | A5550012248 | CONTROL SWITCH | Push Button Switch | S16PR SERIES | S16PR-E1G | GREEN | S16PR-E1G^GREEN^
A5550000006R | A5550000006 | CONTROL SWITCH | Push Button Switch | S16PR SERIES | S16PR-E1G2C | GREEN/2C | S16PR-E1G2C^GREEN/2C^
A5550008934R | A5550008934 | CONTROL SWITCH | Push Button Switch | S16PR SERIES | S16PR-E1G3C | GREEN/3C | S16PR-E1G3C^GREEN/3C^
A5550000005R | A5550000005 | CONTROL SWITCH | Push Button Switch | S16PR SERIES | S16PR-E1GC | GREEN/1C | S16PR-E1GC^GREEN/1C^ | Кнопочный выключатель, круглые, позиция:Ø16,тип ограждения: выступающие, тип эксплуатации: возврат, зеленый, блок контактов: контакт С:1
A5550012246R | A5550012246 | CONTROL SWITCH | Push Button Switch | S16PR SERIES | S16PR-E1R | RED | S16PR-E1R^RED^ | Кнопочный выключатель,Ø16,круглые,выступающие, возврат,красный
A5550000002R | A5550000002 | CONTROL SWITCH | Push Button Switch | S16PR SERIES | S16PR-E1R2C | RED/2C | S16PR-E1R2C^RED/2C^
A5550008932R | A5550008932 | CONTROL SWITCH | Push Button Switch | S16PR SERIES | S16PR-E1R3C | RED/3C | S16PR-E1R3C^RED/3C^
A5550000001R | A5550000001 | CONTROL SWITCH | Push Button Switch | S16PR SERIES | S16PR-E1RC | RED/1C | S16PR-E1RC^RED/1C^ | Кнопочный выключатель, круглые, позиция:Ø16,тип ограждения: выступающие, тип эксплуатации: возврат, красный, блок контактов: контакт С:1
A5550012250R | A5550012250 | CONTROL SWITCH | Push Button Switch | S16PR SERIES | S16PR-E1W | WHITE | S16PR-E1W^WHITE^
A5550000010R | A5550000010 | CONTROL SWITCH | Push Button Switch | S16PR SERIES | S16PR-E1W2C | WHITE/2C | S16PR-E1W2C^WHITE/2C^
A5550008936R | A5550008936 | CONTROL SWITCH | Push Button Switch | S16PR SERIES | S16PR-E1W3C | WHITE/3C | S16PR-E1W3C^WHITE/3C^
A5550000009R | A5550000009 | CONTROL SWITCH | Push Button Switch | S16PR SERIES | S16PR-E1WC | WHITE/1C | S16PR-E1WC^WHITE/1C^ | Кнопочный выключатель, круглые, позиция:Ø16,тип ограждения: выступающие, тип эксплуатации: возврат, белый, блок контактов: контакт С:1
A5550012249R | A5550012249 | CONTROL SWITCH | Push Button Switch | S16PR SERIES | S16PR-E1Y | YELLOW | S16PR-E1Y^YELLOW^
A5550000008R | A5550000008 | CONTROL SWITCH | Push Button Switch | S16PR SERIES | S16PR-E1Y2C | YELLOW/2C | S16PR-E1Y2C^YELLOW/2C^
A5550008935R | A5550008935 | CONTROL SWITCH | Push Button Switch | S16PR SERIES | S16PR-E1Y3C | YELLOW/3C | S16PR-E1Y3C^YELLOW/3C^
A5550000007R | A5550000007 | CONTROL SWITCH | Push Button Switch | S16PR SERIES | S16PR-E1YC | YELLOW/1C | S16PR-E1YC^YELLOW/1C^ | Кнопочный выключатель, круглые, позиция:Ø16,тип ограждения: выступающие, тип эксплуатации: возврат, желтый, блок контактов: контакт С:1
A5550000014R | A5550000014 | CONTROL SWITCH | Push Button Switch | S16PR SERIES | S16PR-E2B2C | BLUE/2C | S16PR-E2B2C^BLUE/2C^
A5550008940R | A5550008940 | CONTROL SWITCH | Push Button Switch | S16PR SERIES | S16PR-E2B3C | BLUE/3C | S16PR-E2B3C^BLUE/3C^
A5550000013R | A5550000013 | CONTROL SWITCH | Push Button Switch | S16PR SERIES | S16PR-E2BC | BLUE/1C | S16PR-E2BC^BLUE/1C^
A5550012260R | A5550012260 | CONTROL SWITCH | Push Button Switch | S16PR SERIES | S16PR-E2G | GREEN | S16PR-E2G^GREEN^
A5550000016R | A5550000016 | CONTROL SWITCH | Push Button Switch | S16PR SERIES | S16PR-E2G2C | GREEN/2C | S16PR-E2G2C^GREEN/2C^
A5550008942R | A5550008942 | CONTROL SWITCH | Push Button Switch | S16PR SERIES | S16PR-E2G3C | GREEN/3C | S16PR-E2G3C^GREEN/3C^
A5550000015R | A5550000015 | CONTROL SWITCH | Push Button Switch | S16PR SERIES | S16PR-E2GC | GREEN/1C | S16PR-E2GC^GREEN/1C^ | Круглый кнопочный выключатель Ø16,выступающие кнопки, фиксируемые, зеленый
A5550012261R | A5550012261 | CONTROL SWITCH | Push Button Switch | S16PR SERIES | S16PR-E2R | RED | S16PR-E2R^RED^ | Кнопочный выключатель,Ø16,круглые,выступающие, фиксируемые,красный
A5550000012R | A5550000012 | CONTROL SWITCH | Push Button Switch | S16PR SERIES | S16PR-E2R2C | RED/2C | S16PR-E2R2C^RED/2C^
A5550008938R | A5550008938 | CONTROL SWITCH | Push Button Switch | S16PR SERIES | S16PR-E2R3C | RED/3C | S16PR-E2R3C^RED/3C^
A5550000011R | A5550000011 | CONTROL SWITCH | Push Button Switch | S16PR SERIES | S16PR-E2RC | RED/1C | S16PR-E2RC^RED/1C^
A5550000020R | A5550000020 | CONTROL SWITCH | Push Button Switch | S16PR SERIES | S16PR-E2W2C | WHITE/2C | S16PR-E2W2C^WHITE/2C^
A5550008944R | A5550008944 | CONTROL SWITCH | Push Button Switch | S16PR SERIES | S16PR-E2W3C | WHITE/3C | S16PR-E2W3C^WHITE/3C^
A5550000019R | A5550000019 | CONTROL SWITCH | Push Button Switch | S16PR SERIES | S16PR-E2WC | WHITE/1C | S16PR-E2WC^WHITE/1C^
A5550012262R | A5550012262 | CONTROL SWITCH | Push Button Switch | S16PR SERIES | S16PR-E2Y | YELLOW | S16PR-E2Y^YELLOW^
A5550000018R | A5550000018 | CONTROL SWITCH | Push Button Switch | S16PR SERIES | S16PR-E2Y2C | YELLOW/2C | S16PR-E2Y2C^YELLOW/2C^
A5550008943R | A5550008943 | CONTROL SWITCH | Push Button Switch | S16PR SERIES | S16PR-E2Y3C | YELLOW/3C | S16PR-E2Y3C^YELLOW/3C^
A5550000017R | A5550000017 | CONTROL SWITCH | Push Button Switch | S16PR SERIES | S16PR-E2YC | YELLOW/1C | S16PR-E2YC^YELLOW/1C^ | Круглый кнопочный выключатель Ø16,выступающие кнопки, фиксируемые, желтый
A5550000023R | A5550000023 | CONTROL SWITCH | Push Button Switch | S16PR SERIES | S16PR-E3BC12 | BLUE/1C/LED 12V | S16PR-E3BC12^BLUE/1C/LED 12V^
A5550000033R | A5550000033 | CONTROL SWITCH | Push Button Switch | S16PR SERIES | S16PR-E3BC24 | BLUE/1C/LED 24V | S16PR-E3BC24^BLUE/1C/LED 24V^
A5550012215R | A5550012215 | CONTROL SWITCH | Push Button Switch | S16PR SERIES | S16PR-E3G | GREEN | S16PR-E3G^GREEN^ | Кнопочный выключатель, круглые, позиция:Ø16,тип ограждения: выступающие, тип эксплуатации: с возвратом (с подсветкой), зеленый
A5550000036R | A5550000036 | CONTROL SWITCH | Push Button Switch | S16PR SERIES | S16PR-E3G2C24 | GREEN/2C/LED 24V | S16PR-E3G2C24^GREEN/2C/LED 24V^
A5550000025R | A5550000025 | CONTROL SWITCH | Push Button Switch | S16PR SERIES | S16PR-E3GC12 | GREEN/1C/LED 12V | S16PR-E3GC12^GREEN/1C/LED 12V^
A5550000035R | A5550000035 | CONTROL SWITCH | Push Button Switch | S16PR SERIES | S16PR-E3GC24 | GREEN/1C/LED 24V | S16PR-E3GC24^GREEN/1C/LED 24V^
A5550008949R | A5550008949 | CONTROL SWITCH | Push Button Switch | S16PR SERIES | S16PR-E3GC5 | GREEN/1C/LED 5V | S16PR-E3GC5^GREEN/1C/LED 5V^ | Кнопочный выключатель, круглый, ,Ø16мм, выступающие, тип эксплуатации: с возвратом (с подсветкой), зелёный, 1 нормальной закрытый, 1 нормально открытый, коммутация до 250 В~, 3A/ 110 B~ 5A, CИД 5В=
A5550012216R | A5550012216 | CONTROL SWITCH | Push Button Switch | S16PR SERIES | S16PR-E3R | RED | S16PR-E3R^RED^ | Кнопочный выключатель, круглые, позиция:Ø16,тип ограждения: выступающие, тип эксплуатации: с возвратом (с подсветкой), красный
A5550000022R | A5550000022 | CONTROL SWITCH | Push Button Switch | S16PR SERIES | S16PR-E3R2C12 | RED/2C/LED 12V | S16PR-E3R2C12^RED/2C/LED 12V^
A5550000032R | A5550000032 | CONTROL SWITCH | Push Button Switch | S16PR SERIES | S16PR-E3R2C24 | RED/2C/LED 24V | S16PR-E3R2C24^RED/2C/LED 24V^
A5550008946R | A5550008946 | CONTROL SWITCH | Push Button Switch | S16PR SERIES | S16PR-E3R2C5 | RED/2C/LED 5V | S16PR-E3R2C5^RED/2C/LED 5V^
A5550000021R | A5550000021 | CONTROL SWITCH | Push Button Switch | S16PR SERIES | S16PR-E3RC12 | RED/1C/LED 12V | S16PR-E3RC12^RED/1C/LED 12V^
A5550000031R | A5550000031 | CONTROL SWITCH | Push Button Switch | S16PR SERIES | S16PR-E3RC24 | RED/1C/LED 24V | S16PR-E3RC24^RED/1C/LED 24V^
A5550008945R | A5550008945 | CONTROL SWITCH | Push Button Switch | S16PR SERIES | S16PR-E3RC5 | RED/1C/LED 5V | S16PR-E3RC5^RED/1C/LED 5V^ | Кнопочный выключатель, круглый, ,Ø16мм, выступающие, тип эксплуатации: с возвратом (с подсветкой), красный, 1 нормальной закрытый, 1 нормально открытый, коммутация до 250 В~, 3A/ 110 B~ 5A, CИД 5В=
A5550012217R | A5550012217 | CONTROL SWITCH | Push Button Switch | S16PR SERIES | S16PR-E3W | WHITE | S16PR-E3W^WHITE^ | Кнопочный выключатель, круглые, позиция:Ø16,тип ограждения: выступающие, тип эксплуатации: с возвратом (с подсветкой), белый
A5550000029R | A5550000029 | CONTROL SWITCH | Push Button Switch | S16PR SERIES | S16PR-E3WC12 | WHITE/1C/LED 12V | S16PR-E3WC12^WHITE/1C/LED 12V^
A5550000039R | A5550000039 | CONTROL SWITCH | Push Button Switch | S16PR SERIES | S16PR-E3WC24 | WHITE/1C/LED 24V | S16PR-E3WC24^WHITE/1C/LED 24V^
A5550012218R | A5550012218 | CONTROL SWITCH | Push Button Switch | S16PR SERIES | S16PR-E3Y | YELLOW | S16PR-E3Y^YELLOW^ | Кнопочный выключатель, круглые, позиция:Ø16,тип ограждения: выступающие, тип эксплуатации: с возвратом (с подсветкой), желтный
A5550000027R | A5550000027 | CONTROL SWITCH | Push Button Switch | S16PR SERIES | S16PR-E3YC12 | YELLOW/1C/LED 12V | S16PR-E3YC12^YELLOW/1C/LED 12V^
A5550000037R | A5550000037 | CONTROL SWITCH | Push Button Switch | S16PR SERIES | S16PR-E3YC24 | YELLOW/1C/LED 24V | S16PR-E3YC24^YELLOW/1C/LED 24V^
A5550000043R | A5550000043 | CONTROL SWITCH | Push Button Switch | S16PR SERIES | S16PR-E4BC12 | BLUE/1C/LED 12V | S16PR-E4BC12^BLUE/1C/LED 12V^
A5550000053R | A5550000053 | CONTROL SWITCH | Push Button Switch | S16PR SERIES | S16PR-E4BC24 | BLUE/1C/LED 24V | S16PR-E4BC24^BLUE/1C/LED 24V^
A5550012219R | A5550012219 | CONTROL SWITCH | Push Button Switch | S16PR SERIES | S16PR-E4G | GREEN | S16PR-E4G^GREEN^ | Кнопочный выключатель, круглые, позиция:Ø16,тип ограждения: выступающие, тип эксплуатации: фиксируемый (с подсветкой), зеленый
A5550000045R | A5550000045 | CONTROL SWITCH | Push Button Switch | S16PR SERIES | S16PR-E4GC12 | GREEN/1C/LED 12V | S16PR-E4GC12^GREEN/1C/LED 12V^
A5550000055R | A5550000055 | CONTROL SWITCH | Push Button Switch | S16PR SERIES | S16PR-E4GC24 | GREEN/1C/LED 24V | S16PR-E4GC24^GREEN/1C/LED 24V^
A5550008959R | A5550008959 | CONTROL SWITCH | Push Button Switch | S16PR SERIES | S16PR-E4GC5 | GREEN/1C/LED 5V | S16PR-E4GC5^GREEN/1C/LED 5V^
A5550012220R | A5550012220 | CONTROL SWITCH | Push Button Switch | S16PR SERIES | S16PR-E4R | RED | S16PR-E4R^RED^ | Кнопочный выключатель, круглые, позиция:Ø16,тип ограждения: выступающие, тип эксплуатации: фиксируемый (с подсветкой), красный
A5550000042R | A5550000042 | CONTROL SWITCH | Push Button Switch | S16PR SERIES | S16PR-E4R2C12 | RED/2C/LED 12V | S16PR-E4R2C12^RED/2C/LED 12V^
A5550000052R | A5550000052 | CONTROL SWITCH | Push Button Switch | S16PR SERIES | S16PR-E4R2C24 | RED/2C/LED 24V | S16PR-E4R2C24^RED/2C/LED 24V^
A5550008956R | A5550008956 | CONTROL SWITCH | Push Button Switch | S16PR SERIES | S16PR-E4R2C5 | RED/2C/LED 5V | S16PR-E4R2C5^RED/2C/LED 5V^
A5550000041R | A5550000041 | CONTROL SWITCH | Push Button Switch | S16PR SERIES | S16PR-E4RC12 | RED/1C/LED 12V | S16PR-E4RC12^RED/1C/LED 12V^
A5550000051R | A5550000051 | CONTROL SWITCH | Push Button Switch | S16PR SERIES | S16PR-E4RC24 | RED/1C/LED 24V | S16PR-E4RC24^RED/1C/LED 24V^
A5550008955R | A5550008955 | CONTROL SWITCH | Push Button Switch | S16PR SERIES | S16PR-E4RC5 | RED/1C/LED 5V | S16PR-E4RC5^RED/1C/LED 5V^
A5550012221R | A5550012221 | CONTROL SWITCH | Push Button Switch | S16PR SERIES | S16PR-E4W | WHITE | S16PR-E4W^WHITE^ | Кнопочный выключатель, круглые, позиция:Ø16,тип ограждения: выступающие, тип эксплуатации: фиксируемый (с подсветкой), белый
A5550000049R | A5550000049 | CONTROL SWITCH | Push Button Switch | S16PR SERIES | S16PR-E4WC12 | WHITE/1C/LED 12V | S16PR-E4WC12^WHITE/1C/LED 12V^
A5550000059R | A5550000059 | CONTROL SWITCH | Push Button Switch | S16PR SERIES | S16PR-E4WC24 | WHITE/1C/LED 24V | S16PR-E4WC24^WHITE/1C/LED 24V^
A5550012263R | A5550012263 | CONTROL SWITCH | Push Button Switch | S16PR SERIES | S16PR-E4Y | YELLOW | S16PR-E4Y^YELLOW^
A5550000047R | A5550000047 | CONTROL SWITCH | Push Button Switch | S16PR SERIES | S16PR-E4YC12 | YELLOW/1C/LED 12V | S16PR-E4YC12^YELLOW/1C/LED 12V^
A5550000057R | A5550000057 | CONTROL SWITCH | Push Button Switch | S16PR SERIES | S16PR-E4YC24 | YELLOW/1C/LED 24V | S16PR-E4YC24^YELLOW/1C/LED 24V^ | Круглый кнопочный выключатель Ø16,выступающие кнопки (с подсветкой), фиксируемые, желтый, 24В=
A5550012251R | A5550012251 | CONTROL SWITCH | Push Button Switch | S16PRS SERIES | S16PRS-H1B | BLUE | S16PRS-H1B^BLUE^
A5550000068R | A5550000068 | CONTROL SWITCH | Push Button Switch | S16PRS SERIES | S16PRS-H1BC | BLUE/1C | S16PRS-H1BC^BLUE/1C^ | Кнопочный выключатель, квадратный, позиция:Ø16,тип ограждения: с ограждением с 2 сторон, тип эксплуатации: возврат, синий,блок контакта: контакт С:1
A5550012252R | A5550012252 | CONTROL SWITCH | Push Button Switch | S16PRS SERIES | S16PRS-H1G | GREEN | S16PRS-H1G^GREEN^
A5550000070R | A5550000070 | CONTROL SWITCH | Push Button Switch | S16PRS SERIES | S16PRS-H1GC | GREEN/1C | S16PRS-H1GC^GREEN/1C^ | Кнопочный выключатель, квадратный, позиция:Ø16,тип ограждения: с ограждением с 2 сторон, тип эксплуатации: возврат, зеленый, блок контакта: контакт С:1
A5550012253R | A5550012253 | CONTROL SWITCH | Push Button Switch | S16PRS SERIES | S16PRS-H1R | RED | S16PRS-H1R^RED^
A5550000067R | A5550000067 | CONTROL SWITCH | Push Button Switch | S16PRS SERIES | S16PRS-H1R2C | RED/2C | S16PRS-H1R2C^RED/2C^
A5550008965R | A5550008965 | CONTROL SWITCH | Push Button Switch | S16PRS SERIES | S16PRS-H1R3C | RED/3C | S16PRS-H1R3C^RED/3C^
A5550000066R | A5550000066 | CONTROL SWITCH | Push Button Switch | S16PRS SERIES | S16PRS-H1RC | RED/1C | S16PRS-H1RC^RED/1C^ | Кнопочный выключатель квадратный, выступающий, монтажное отверстие: Ø16мм, функция: с возвратом, цвет: красный, блок контактов: 1х(НО+НЗ) (250В~ 3A / 110В~ 5A), без блока индикации (Uпит. НЕТ)
A5550012254R | A5550012254 | CONTROL SWITCH | Push Button Switch | S16PRS SERIES | S16PRS-H1W | WHITE | S16PRS-H1W^WHITE^
A5550000075R | A5550000075 | CONTROL SWITCH | Push Button Switch | S16PRS SERIES | S16PRS-H1W2C | WHITE/2C | S16PRS-H1W2C^WHITE/2C^
A5550000074R | A5550000074 | CONTROL SWITCH | Push Button Switch | S16PRS SERIES | S16PRS-H1WC | WHITE/1C | S16PRS-H1WC^WHITE/1C^ | Кнопочный выключатель, квадратный, позиция:Ø16,тип ограждения: с ограждением с 2 сторон, тип эксплуатации: возврат, белый, блок контакта: контакт С:1, 250В~/3A
A5550012255R | A5550012255 | CONTROL SWITCH | Push Button Switch | S16PRS SERIES | S16PRS-H1Y | YELLOW | S16PRS-H1Y^YELLOW^
A5550000072R | A5550000072 | CONTROL SWITCH | Push Button Switch | S16PRS SERIES | S16PRS-H1YC | YELLOW/1C | S16PRS-H1YC^YELLOW/1C^ | Кнопочный выключатель, квадратный, позиция:Ø16,тип ограждения: с ограждением с 2 сторон, тип эксплуатации: возврат, желтый, блок контакта: контакт С:1
A5550012296R | A5550012296 | CONTROL SWITCH | Push Button Switch | S16PRS SERIES | S16PRS-H2B | BLUE | S16PRS-H2B^BLUE^
A5550000078R | A5550000078 | CONTROL SWITCH | Push Button Switch | S16PRS SERIES | S16PRS-H2BC | BLUE/1C | S16PRS-H2BC^BLUE/1C^
A5550012256R | A5550012256 | CONTROL SWITCH | Push Button Switch | S16PRS SERIES | S16PRS-H2G | GREEN | S16PRS-H2G^GREEN^
A5550000080R | A5550000080 | CONTROL SWITCH | Push Button Switch | S16PRS SERIES | S16PRS-H2GC | GREEN/1C | S16PRS-H2GC^GREEN/1C^
A5550012257R | A5550012257 | CONTROL SWITCH | Push Button Switch | S16PRS SERIES | S16PRS-H2R | RED | S16PRS-H2R^RED^
A5550000077R | A5550000077 | CONTROL SWITCH | Push Button Switch | S16PRS SERIES | S16PRS-H2R2C | RED/2C | S16PRS-H2R2C^RED/2C^
A5550008970R | A5550008970 | CONTROL SWITCH | Push Button Switch | S16PRS SERIES | S16PRS-H2R3C | RED/3C | S16PRS-H2R3C^RED/3C^
A5550000076R | A5550000076 | CONTROL SWITCH | Push Button Switch | S16PRS SERIES | S16PRS-H2RC | RED/1C | S16PRS-H2RC^RED/1C^
A5550012297R | A5550012297 | CONTROL SWITCH | Push Button Switch | S16PRS SERIES | S16PRS-H2W | WHITE | S16PRS-H2W^WHITE^
A5550000084R | A5550000084 | CONTROL SWITCH | Push Button Switch | S16PRS SERIES | S16PRS-H2WC | WHITE/1C | S16PRS-H2WC^WHITE/1C^
A5550012258R | A5550012258 | CONTROL SWITCH | Push Button Switch | S16PRS SERIES | S16PRS-H2Y | YELLOW | S16PRS-H2Y^YELLOW^
A5550000082R | A5550000082 | CONTROL SWITCH | Push Button Switch | S16PRS SERIES | S16PRS-H2YC | YELLOW/1C | S16PRS-H2YC^YELLOW/1C^
A5550012222R | A5550012222 | CONTROL SWITCH | Push Button Switch | S16PRS SERIES | S16PRS-H3B | BLUE | S16PRS-H3B^BLUE^ | Кнопочный выключатель, квадратный, позиция:Ø16,тип ограждения: с ограждением с 2 сторон, тип эксплуатации: с возвратом (с подсветкой), синий
A5550000088R | A5550000088 | CONTROL SWITCH | Push Button Switch | S16PRS SERIES | S16PRS-H3BC12 | BLUE/1C/LED 12V | S16PRS-H3BC12^BLUE/1C/LED 12V^
A5550000098R | A5550000098 | CONTROL SWITCH | Push Button Switch | S16PRS SERIES | S16PRS-H3BC24 | BLUE/1C/LED 24V | S16PRS-H3BC24^BLUE/1C/LED 24V^
A5550008977R | A5550008977 | CONTROL SWITCH | Push Button Switch | S16PRS SERIES | S16PRS-H3BC5 | BLUE/1C/LED 5V | S16PRS-H3BC5^BLUE/1C/LED 5V^
A5550012223R | A5550012223 | CONTROL SWITCH | Push Button Switch | S16PRS SERIES | S16PRS-H3G | GREEN | S16PRS-H3G^GREEN^ | Кнопочный выключатель, квадратный, позиция:Ø16,тип ограждения: с ограждением с 2 сторон, тип эксплуатации: с возвратом (с подсветкой), зеленый
A5550000101R | A5550000101 | CONTROL SWITCH | Push Button Switch | S16PRS SERIES | S16PRS-H3G2C24 | GREEN/2C/LED 24V | S16PRS-H3G2C24^GREEN/2C/LED 24V^
A5550000090R | A5550000090 | CONTROL SWITCH | Push Button Switch | S16PRS SERIES | S16PRS-H3GC12 | GREEN/1C/LED 12V | S16PRS-H3GC12^GREEN/1C/LED 12V^
A5550000100R | A5550000100 | CONTROL SWITCH | Push Button Switch | S16PRS SERIES | S16PRS-H3GC24 | GREEN/1C/LED 24V | S16PRS-H3GC24^GREEN/1C/LED 24V^ | Кнопочный выключатель, квадратный, позиция:Ø16,тип ограждения: с ограждением с 2 сторон, тип эксплуатации: с возвратом (с подсветкой), зеленый, 1 НО+ 1НЗ контакта, коммутация до 250 VAC,3A, СИД 24В=
A5550008979R | A5550008979 | CONTROL SWITCH | Push Button Switch | S16PRS SERIES | S16PRS-H3GC5 | GREEN/1C/LED 5V | S16PRS-H3GC5^GREEN/1C/LED 5V^
A5550012224R | A5550012224 | CONTROL SWITCH | Push Button Switch | S16PRS SERIES | S16PRS-H3R | RED | S16PRS-H3R^RED^ | Корпус выключателя без блока контактов (материал: пластик): кнопочный выключатель квадратный, выступающий, монтажное отверстие: Ø16мм, функция: с возвратом (с подсветкой), цвет: красный, Uпит. НЕТ
A5550000087R | A5550000087 | CONTROL SWITCH | Push Button Switch | S16PRS SERIES | S16PRS-H3R2C12 | RED/2C/LED 12V | S16PRS-H3R2C12^RED/2C/LED 12V^
A5550000097R | A5550000097 | CONTROL SWITCH | Push Button Switch | S16PRS SERIES | S16PRS-H3R2C24 | RED/2C/LED 24V | S16PRS-H3R2C24^RED/2C/LED 24V^
A5550008976R | A5550008976 | CONTROL SWITCH | Push Button Switch | S16PRS SERIES | S16PRS-H3R2C5 | RED/2C/LED 5V | S16PRS-H3R2C5^RED/2C/LED 5V^
A5550000086R | A5550000086 | CONTROL SWITCH | Push Button Switch | S16PRS SERIES | S16PRS-H3RC12 | RED/1C/LED 12V | S16PRS-H3RC12^RED/1C/LED 12V^
A5550000096R | A5550000096 | CONTROL SWITCH | Push Button Switch | S16PRS SERIES | S16PRS-H3RC24 | RED/1C/LED 24V | S16PRS-H3RC24^RED/1C/LED 24V^ | Кнопочный выключатель, квадратный, позиция:Ø16,тип ограждения: с ограждением с 2 сторон, тип эксплуатации: с возвратом (с подсветкой), красный, 1 НО+ 1НЗ контакта, коммутация до 250 VAC,3A, СИД 24В=
A5550008975R | A5550008975 | CONTROL SWITCH | Push Button Switch | S16PRS SERIES | S16PRS-H3RC5 | RED/1C/LED 5V | S16PRS-H3RC5^RED/1C/LED 5V^
A5550012225R | A5550012225 | CONTROL SWITCH | Push Button Switch | S16PRS SERIES | S16PRS-H3W | WHITE | S16PRS-H3W^WHITE^ | Кнопочный выключатель, квадратный, позиция:Ø16,тип ограждения: с ограждением с 2 сторон, тип эксплуатации: с возвратом (с подсветкой), белый
A5550000105R | A5550000105 | CONTROL SWITCH | Push Button Switch | S16PRS SERIES | S16PRS-H3W2C24 | WHITE/2C/LED 24V | S16PRS-H3W2C24^WHITE/2C/LED 24V^
A5550000094R | A5550000094 | CONTROL SWITCH | Push Button Switch | S16PRS SERIES | S16PRS-H3WC12 | WHITE/1C/LED 12V | S16PRS-H3WC12^WHITE/1C/LED 12V^
A5550000104R | A5550000104 | CONTROL SWITCH | Push Button Switch | S16PRS SERIES | S16PRS-H3WC24 | WHITE/1C/LED 24V | S16PRS-H3WC24^WHITE/1C/LED 24V^ | Кнопочный выключатель, квадратный, позиция:Ø16,тип ограждения: с ограждением с 2 сторон, тип эксплуатации: с возвратом (с подсветкой), белая, 1 НО+ 1НЗ контакта, коммутация до 250 VAC,3A, СИД 24В=
A5550012226R | A5550012226 | CONTROL SWITCH | Push Button Switch | S16PRS SERIES | S16PRS-H3Y | YELLOW | S16PRS-H3Y^YELLOW^ | Корпус выключателя без блока контактов (материал: пластик): кнопочный выключатель квадратный, выступающий, монтажное отверстие: Ø16мм, функция: с возвратом (с подсветкой), цвет: желтый, Uпит. НЕТ
A5550000103R | A5550000103 | CONTROL SWITCH | Push Button Switch | S16PRS SERIES | S16PRS-H3Y2C24 | YELLOW/2C/LED 24V | S16PRS-H3Y2C24^YELLOW/2C/LED 24V^
A5550000092R | A5550000092 | CONTROL SWITCH | Push Button Switch | S16PRS SERIES | S16PRS-H3YC12 | YELLOW/1C/LED 12V | S16PRS-H3YC12^YELLOW/1C/LED 12V^
A5550000102R | A5550000102 | CONTROL SWITCH | Push Button Switch | S16PRS SERIES | S16PRS-H3YC24 | YELLOW/1C/LED 24V | S16PRS-H3YC24^YELLOW/1C/LED 24V^
A5550008981R | A5550008981 | CONTROL SWITCH | Push Button Switch | S16PRS SERIES | S16PRS-H3YC5 | YELLOW/1C/LED 5V | S16PRS-H3YC5^YELLOW/1C/LED 5V^
A5550012227R | A5550012227 | CONTROL SWITCH | Push Button Switch | S16PRS SERIES | S16PRS-H4B | BLUE | S16PRS-H4B^BLUE^ | Кнопочный выключатель квадратный, выступающий, монтажное отверстие: Ø16мм, функция: фиксируемый (с подсветкой), цвет: синий, корпус кнопочного выключателя без блока контактов (Uпит. НЕТ), без блока индикации (Uпит. НЕТ)
A5550000108R | A5550000108 | CONTROL SWITCH | Push Button Switch | S16PRS SERIES | S16PRS-H4BC12 | BLUE/1C/LED 12V | S16PRS-H4BC12^BLUE/1C/LED 12V^
A5550000118R | A5550000118 | CONTROL SWITCH | Push Button Switch | S16PRS SERIES | S16PRS-H4BC24 | BLUE/1C/LED 24V | S16PRS-H4BC24^BLUE/1C/LED 24V^
A5550012259R | A5550012259 | CONTROL SWITCH | Push Button Switch | S16PRS SERIES | S16PRS-H4G | GREEN | S16PRS-H4G^GREEN^
A5550000110R | A5550000110 | CONTROL SWITCH | Push Button Switch | S16PRS SERIES | S16PRS-H4GC12 | GREEN/1C/LED 12V | S16PRS-H4GC12^GREEN/1C/LED 12V^
A5550000120R | A5550000120 | CONTROL SWITCH | Push Button Switch | S16PRS SERIES | S16PRS-H4GC24 | GREEN/1C/LED 24V | S16PRS-H4GC24^GREEN/1C/LED 24V^ | Кнопочный выключатель квадратный, выступающий, монтажное отверстие: Ø16мм, функция: фиксируемый (с подсветкой), цвет: зеленый, блок контактов: 1х(НО+НЗ) (250В~ 3A / 110В~ 5A), блок индикации LED: Uпит. 24В=
A5550008989R | A5550008989 | CONTROL SWITCH | Push Button Switch | S16PRS SERIES | S16PRS-H4GC5 | GREEN/1C/LED 5V | S16PRS-H4GC5^GREEN/1C/LED 5V^
A5550012228R | A5550012228 | CONTROL SWITCH | Push Button Switch | S16PRS SERIES | S16PRS-H4R | RED | S16PRS-H4R^RED^ | Кнопка под Ø16мм, с фиксацией и подсветкой, квадратная форма, корпус с защитными бортиками, красная
A5550000107R | A5550000107 | CONTROL SWITCH | Push Button Switch | S16PRS SERIES | S16PRS-H4R2C12 | RED/2C/LED 12V | S16PRS-H4R2C12^RED/2C/LED 12V^
A5550000117R | A5550000117 | CONTROL SWITCH | Push Button Switch | S16PRS SERIES | S16PRS-H4R2C24 | RED/2C/LED 24V | S16PRS-H4R2C24^RED/2C/LED 24V^
A5550008986R | A5550008986 | CONTROL SWITCH | Push Button Switch | S16PRS SERIES | S16PRS-H4R2C5 | RED/2C/LED 5V | S16PRS-H4R2C5^RED/2C/LED 5V^
A5550000106R | A5550000106 | CONTROL SWITCH | Push Button Switch | S16PRS SERIES | S16PRS-H4RC12 | RED/1C/LED 12V | S16PRS-H4RC12^RED/1C/LED 12V^
A5550000116R | A5550000116 | CONTROL SWITCH | Push Button Switch | S16PRS SERIES | S16PRS-H4RC24 | RED/1C/LED 24V | S16PRS-H4RC24^RED/1C/LED 24V^ | Кнопочный выключатель квадратный, выступающий, монтажное отверстие: Ø16мм, функция: фиксируемый (с подсветкой), цвет: красный, блок контактов: 1х(НО+НЗ) (250В~ 3A / 110В~ 5A), блок индикации: Uпит. 24В=
A5550008985R | A5550008985 | CONTROL SWITCH | Push Button Switch | S16PRS SERIES | S16PRS-H4RC5 | RED/1C/LED 5V | S16PRS-H4RC5^RED/1C/LED 5V^
A5550012229R | A5550012229 | CONTROL SWITCH | Push Button Switch | S16PRS SERIES | S16PRS-H4W | WHITE | S16PRS-H4W^WHITE^ | Кнопочный выключатель квадратный, выступающий, монтажное отверстие: Ø16мм, функция: фиксируемый (с подсветкой), цвет: белый, корпус кнопочного выключателя без блока контактов (Uпит. НЕТ), без блока индикации (Uпит. НЕТ)
A5550000114R | A5550000114 | CONTROL SWITCH | Push Button Switch | S16PRS SERIES | S16PRS-H4WC12 | WHITE/1C/LED 12V | S16PRS-H4WC12^WHITE/1C/LED 12V^
A5550000124R | A5550000124 | CONTROL SWITCH | Push Button Switch | S16PRS SERIES | S16PRS-H4WC24 | WHITE/1C/LED 24V | S16PRS-H4WC24^WHITE/1C/LED 24V^
A5550012230R | A5550012230 | CONTROL SWITCH | Push Button Switch | S16PRS SERIES | S16PRS-H4Y | YELLOW | S16PRS-H4Y^YELLOW^ | Кнопочный выключатель, квадратный, позиция:Ø16,тип ограждения: с ограждением с 2 сторон, тип эксплуатации: фиксируемые (с подсветкой), желтый
A5550000123R | A5550000123 | CONTROL SWITCH | Push Button Switch | S16PRS SERIES | S16PRS-H4Y2C24 | YELLOW/2C/LED 24V | S16PRS-H4Y2C24^YELLOW/2C/LED 24V^
A5550000112R | A5550000112 | CONTROL SWITCH | Push Button Switch | S16PRS SERIES | S16PRS-H4YC12 | YELLOW/1C/LED 12V | S16PRS-H4YC12^YELLOW/1C/LED 12V^
A5550000122R | A5550000122 | CONTROL SWITCH | Push Button Switch | S16PRS SERIES | S16PRS-H4YC24 | YELLOW/1C/LED 24V | S16PRS-H4YC24^YELLOW/1C/LED 24V^
A5550000133R | A5550000133 | CONTROL SWITCH | Push Button Switch | S16PRT SERIES | S16PRT-H1BC | BLUE/1C | S16PRT-H1BC^BLUE/1C^ | Кнопочный выключатель, прямоугольные, позиция:Ø16,тип ограждения: с ограждением с 2 сторон, тип эксплуатации:возврат, синий, Блок контактов: контакт С:1
A5550000136R | A5550000136 | CONTROL SWITCH | Push Button Switch | S16PRT SERIES | S16PRT-H1G2C | GREEN/2C | S16PRT-H1G2C^GREEN/2C^
A5550000135R | A5550000135 | CONTROL SWITCH | Push Button Switch | S16PRT SERIES | S16PRT-H1GC | GREEN/1C | S16PRT-H1GC^GREEN/1C^ | Кнопочный выключатель, прямоугольные, позиция:Ø16,тип ограждения: с ограждением с 2 сторон, тип эксплуатации:возврат, зеленый, Блок контактов: контакт С:1
A5550009065R | A5550009065 | CONTROL SWITCH | Push Button Switch | S16PRT SERIES | S16PRT-H1R |  | S16PRT-H1R^^
A5550000132R | A5550000132 | CONTROL SWITCH | Push Button Switch | S16PRT SERIES | S16PRT-H1R2C | RED/2C | S16PRT-H1R2C^RED/2C^
A5550008995R | A5550008995 | CONTROL SWITCH | Push Button Switch | S16PRT SERIES | S16PRT-H1R3C | RED/3C | S16PRT-H1R3C^RED/3C^
A5550000131R | A5550000131 | CONTROL SWITCH | Push Button Switch | S16PRT SERIES | S16PRT-H1RC | RED/1C | S16PRT-H1RC^RED/1C^ | Кнопочный выключатель, прямоугольные, позиция:Ø16,тип ограждения: с ограждением с 2 сторон, тип эксплуатации:возврат, красный, Блок контактов: контакт С:1
A5550000140R | A5550000140 | CONTROL SWITCH | Push Button Switch | S16PRT SERIES | S16PRT-H1W2C | WHITE/2C | S16PRT-H1W2C^WHITE/2C^
A5550000139R | A5550000139 | CONTROL SWITCH | Push Button Switch | S16PRT SERIES | S16PRT-H1WC | WHITE/1C | S16PRT-H1WC^WHITE/1C^ | Кнопочный выключатель, прямоугольные, позиция:Ø16,тип ограждения: с ограждением с 2 сторон, тип эксплуатации:возврат, белый, Блок контактов: контакт С:1
A5550000138R | A5550000138 | CONTROL SWITCH | Push Button Switch | S16PRT SERIES | S16PRT-H1Y2C | YELLOW/2C | S16PRT-H1Y2C^YELLOW/2C^
A5550000137R | A5550000137 | CONTROL SWITCH | Push Button Switch | S16PRT SERIES | S16PRT-H1YC | YELLOW/1C | S16PRT-H1YC^YELLOW/1C^ | Кнопочный выключатель, прямоугольные, позиция:Ø16,тип ограждения: с ограждением с 2 сторон, тип эксплуатации:возврат, желтый, Блок контактов: контакт С:1
A5550000143R | A5550000143 | CONTROL SWITCH | Push Button Switch | S16PRT SERIES | S16PRT-H2BC | BLUE/1C | S16PRT-H2BC^BLUE/1C^
A5550000145R | A5550000145 | CONTROL SWITCH | Push Button Switch | S16PRT SERIES | S16PRT-H2GC | GREEN/1C | S16PRT-H2GC^GREEN/1C^
A5550009070R | A5550009070 | CONTROL SWITCH | Push Button Switch | S16PRT SERIES | S16PRT-H2R |  | S16PRT-H2R^^
A5550000142R | A5550000142 | CONTROL SWITCH | Push Button Switch | S16PRT SERIES | S16PRT-H2R2C | RED/2C | S16PRT-H2R2C^RED/2C^
A5550009000R | A5550009000 | CONTROL SWITCH | Push Button Switch | S16PRT SERIES | S16PRT-H2R3C | RED/3C | S16PRT-H2R3C^RED/3C^
A5550000141R | A5550000141 | CONTROL SWITCH | Push Button Switch | S16PRT SERIES | S16PRT-H2RC | RED/1C | S16PRT-H2RC^RED/1C^
A5550000150R | A5550000150 | CONTROL SWITCH | Push Button Switch | S16PRT SERIES | S16PRT-H2W2C | WHITE/2C | S16PRT-H2W2C^WHITE/2C^
A5550000149R | A5550000149 | CONTROL SWITCH | Push Button Switch | S16PRT SERIES | S16PRT-H2WC | WHITE/1C | S16PRT-H2WC^WHITE/1C^
A5550000147R | A5550000147 | CONTROL SWITCH | Push Button Switch | S16PRT SERIES | S16PRT-H2YC | YELLOW/1C | S16PRT-H2YC^YELLOW/1C^
A5550012231R | A5550012231 | CONTROL SWITCH | Push Button Switch | S16PRT SERIES | S16PRT-H3B | BLUE | S16PRT-H3B^BLUE^ | Кнопочный выключатель, прямоугольные, позиция:Ø16,тип ограждения: с ограждением с 2 сторон, тип эксплуатации: с возвратом (с подсветкой), синий
A5550000153R | A5550000153 | CONTROL SWITCH | Push Button Switch | S16PRT SERIES | S16PRT-H3BC12 | BLUE/1C/LED 12V | S16PRT-H3BC12^BLUE/1C/LED 12V^
A5550000163R | A5550000163 | CONTROL SWITCH | Push Button Switch | S16PRT SERIES | S16PRT-H3BC24 | BLUE/1C/LED 24V | S16PRT-H3BC24^BLUE/1C/LED 24V^ | Кнопочный выключатель прямоугольный, выступающий, монтажное отверстие: Ø16мм, функция: с возвратом (с подсветкой), цвет: синий, блок контактов: 1х(НО+НЗ) (250В~ 3A / 110В~ 5A), блок индикации LED: Uпит. 24В=
A5550012232R | A5550012232 | CONTROL SWITCH | Push Button Switch | S16PRT SERIES | S16PRT-H3G | GREEN | S16PRT-H3G^GREEN^ | Кнопочный выключатель, прямоугольные, позиция:Ø16,тип ограждения: с ограждением с 2 сторон, тип эксплуатации: с возвратом (с подсветкой), зеленый
A5550000166R | A5550000166 | CONTROL SWITCH | Push Button Switch | S16PRT SERIES | S16PRT-H3G2C24 | GREEN/2C/LED 24V | S16PRT-H3G2C24^GREEN/2C/LED 24V^
A5550000155R | A5550000155 | CONTROL SWITCH | Push Button Switch | S16PRT SERIES | S16PRT-H3GC12 | GREEN/1C/LED 12V | S16PRT-H3GC12^GREEN/1C/LED 12V^
A5550000165R | A5550000165 | CONTROL SWITCH | Push Button Switch | S16PRT SERIES | S16PRT-H3GC24 | GREEN/1C/LED 24V | S16PRT-H3GC24^GREEN/1C/LED 24V^ | Кнопочный выключатель прямоугольный, выступающий, монтажное отверстие: Ø16мм, функция: с возвратом (с подсветкой), цвет: зеленый, блок контактов: 1х(НО+НЗ) (250В~ 3A / 110В~ 5A), блок индикации LED: Uпит. 24В=
A5550009009R | A5550009009 | CONTROL SWITCH | Push Button Switch | S16PRT SERIES | S16PRT-H3GC5 | GREEN/1C/LED 5V | S16PRT-H3GC5^GREEN/1C/LED 5V^ | Кнопочный выключатель, прямоугольные, позиция:Ø16,тип ограждения: с ограждением с 2 сторон, тип эксплуатации: с возвратом (с подсветкой), зеленый 1 нормальной закрытый, 1 нормально открытый, коммутация до 250 В~, 3A/ 110 B~ 5A, CИД 5В=
A5550012233R | A5550012233 | CONTROL SWITCH | Push Button Switch | S16PRT SERIES | S16PRT-H3R | RED | S16PRT-H3R^RED^ | Кнопочный выключатель, прямоугольные, позиция:Ø16,тип ограждения: с ограждением с 2 сторон, тип эксплуатации: с возвратом (с подсветкой), красный
A5550000152R | A5550000152 | CONTROL SWITCH | Push Button Switch | S16PRT SERIES | S16PRT-H3R2C12 | RED/2C/LED 12V | S16PRT-H3R2C12^RED/2C/LED 12V^
A5550000162R | A5550000162 | CONTROL SWITCH | Push Button Switch | S16PRT SERIES | S16PRT-H3R2C24 | RED/2C/LED 24V | S16PRT-H3R2C24^RED/2C/LED 24V^
A5550009006R | A5550009006 | CONTROL SWITCH | Push Button Switch | S16PRT SERIES | S16PRT-H3R2C5 | RED/2C/LED 5V | S16PRT-H3R2C5^RED/2C/LED 5V^
A5550000151R | A5550000151 | CONTROL SWITCH | Push Button Switch | S16PRT SERIES | S16PRT-H3RC12 | RED/1C/LED 12V | S16PRT-H3RC12^RED/1C/LED 12V^
A5550000161R | A5550000161 | CONTROL SWITCH | Push Button Switch | S16PRT SERIES | S16PRT-H3RC24 | RED/1C/LED 24V | S16PRT-H3RC24^RED/1C/LED 24V^ | Прямоугольный кнопочный выключатель, Ø16, с ограждением с 2 сторон ( с подсветкой),красный, возвратные, 24В=
A5550009005R | A5550009005 | CONTROL SWITCH | Push Button Switch | S16PRT SERIES | S16PRT-H3RC5 | RED/1C/LED 5V | S16PRT-H3RC5^RED/1C/LED 5V^ | Кнопочный выключатель, прямоугольные,Ø16мм,тип ограждения: с ограждением с 2 сторон, тип эксплуатации: с возвратом (с подсветкой), красный, 1 нормальной закрытый, 1 нормально открытый, коммутация до 250 В~, 3A/ 110 B~ 5A, CИД 5В=
A5550012234R | A5550012234 | CONTROL SWITCH | Push Button Switch | S16PRT SERIES | S16PRT-H3W | WHITE | S16PRT-H3W^WHITE^ | Кнопочный выключатель, прямоугольные, позиция:Ø16,тип ограждения: с ограждением с 2 сторон, тип эксплуатации: с возвратом (с подсветкой), белый
A5550000159R | A5550000159 | CONTROL SWITCH | Push Button Switch | S16PRT SERIES | S16PRT-H3WC12 | WHITE/1C/LED 12V | S16PRT-H3WC12^WHITE/1C/LED 12V^
A5550000169R | A5550000169 | CONTROL SWITCH | Push Button Switch | S16PRT SERIES | S16PRT-H3WC24 | WHITE/1C/LED 24V | S16PRT-H3WC24^WHITE/1C/LED 24V^ | Прямоугольный кнопочный выключатель, Ø16, с ограждением с 2 сторон ( с подсветкой),белый, возвратные, 24В=
A5550012235R | A5550012235 | CONTROL SWITCH | Push Button Switch | S16PRT SERIES | S16PRT-H3Y | YELLOW | S16PRT-H3Y^YELLOW^ | Кнопочный выключатель, прямоугольные, позиция:Ø16,тип ограждения: с ограждением с 2 сторон, тип эксплуатации: с возвратом (с подсветкой), желтый
A5550000168R | A5550000168 | CONTROL SWITCH | Push Button Switch | S16PRT SERIES | S16PRT-H3Y2C24 | YELLOW/2C/LED 24V | S16PRT-H3Y2C24^YELLOW/2C/LED 24V^
A5550000157R | A5550000157 | CONTROL SWITCH | Push Button Switch | S16PRT SERIES | S16PRT-H3YC12 | YELLOW/1C/LED 12V | S16PRT-H3YC12^YELLOW/1C/LED 12V^
A5550000167R | A5550000167 | CONTROL SWITCH | Push Button Switch | S16PRT SERIES | S16PRT-H3YC24 | YELLOW/1C/LED 24V | S16PRT-H3YC24^YELLOW/1C/LED 24V^ | Кнопочный выключатель прямоугольный, выступающий, монтажное отверстие: Ø16мм, функция: с возвратом (с подсветкой), цвет: желтый, блок контактов: 1х(НО+НЗ) (250В~ 3A / 110В~ 5A), блок индикации LED: Uпит. 24В=
A5550000173R | A5550000173 | CONTROL SWITCH | Push Button Switch | S16PRT SERIES | S16PRT-H4BC12 | BLUE/1C/LED 12V | S16PRT-H4BC12^BLUE/1C/LED 12V^
A5550000183R | A5550000183 | CONTROL SWITCH | Push Button Switch | S16PRT SERIES | S16PRT-H4BC24 | BLUE/1C/LED 24V | S16PRT-H4BC24^BLUE/1C/LED 24V^
A5550012236R | A5550012236 | CONTROL SWITCH | Push Button Switch | S16PRT SERIES | S16PRT-H4G | GREEN | S16PRT-H4G^GREEN^ | Кнопочный выключатель, прямоугольные, позиция:Ø16,тип ограждения: с ограждением с 2 сторон, тип эксплуатации: фиксируемый (с подсветкой), зеленый, без блоков контактов, без блока индикации, Uпит. Нет
A5550000176R | A5550000176 | CONTROL SWITCH | Push Button Switch | S16PRT SERIES | S16PRT-H4G2C12 | GREEN/2C/LED 12V | S16PRT-H4G2C12^GREEN/2C/LED 12V^
A5550000186R | A5550000186 | CONTROL SWITCH | Push Button Switch | S16PRT SERIES | S16PRT-H4G2C24 | GREEN/2C/LED 24V | S16PRT-H4G2C24^GREEN/2C/LED 24V^
A5550000175R | A5550000175 | CONTROL SWITCH | Push Button Switch | S16PRT SERIES | S16PRT-H4GC12 | GREEN/1C/LED 12V | S16PRT-H4GC12^GREEN/1C/LED 12V^
A5550000185R | A5550000185 | CONTROL SWITCH | Push Button Switch | S16PRT SERIES | S16PRT-H4GC24 | GREEN/1C/LED 24V | S16PRT-H4GC24^GREEN/1C/LED 24V^
A5550009019R | A5550009019 | CONTROL SWITCH | Push Button Switch | S16PRT SERIES | S16PRT-H4GC5 | GREEN/1C/LED 5V | S16PRT-H4GC5^GREEN/1C/LED 5V^
A5550012237R | A5550012237 | CONTROL SWITCH | Push Button Switch | S16PRT SERIES | S16PRT-H4R | RED | S16PRT-H4R^RED^ | Кнопочный выключатель, прямоугольные, позиция:Ø16,тип ограждения: с ограждением с 2 сторон, тип эксплуатации: фиксируемый (с подсветкой), красный
A5550000172R | A5550000172 | CONTROL SWITCH | Push Button Switch | S16PRT SERIES | S16PRT-H4R2C12 | RED/2C/LED 12V | S16PRT-H4R2C12^RED/2C/LED 12V^
A5550000182R | A5550000182 | CONTROL SWITCH | Push Button Switch | S16PRT SERIES | S16PRT-H4R2C24 | RED/2C/LED 24V | S16PRT-H4R2C24^RED/2C/LED 24V^
A5550009016R | A5550009016 | CONTROL SWITCH | Push Button Switch | S16PRT SERIES | S16PRT-H4R2C5 | RED/2C/LED 5V | S16PRT-H4R2C5^RED/2C/LED 5V^
A5550000171R | A5550000171 | CONTROL SWITCH | Push Button Switch | S16PRT SERIES | S16PRT-H4RC12 | RED/1C/LED 12V | S16PRT-H4RC12^RED/1C/LED 12V^
A5550000181R | A5550000181 | CONTROL SWITCH | Push Button Switch | S16PRT SERIES | S16PRT-H4RC24 | RED/1C/LED 24V | S16PRT-H4RC24^RED/1C/LED 24V^
A5550009015R | A5550009015 | CONTROL SWITCH | Push Button Switch | S16PRT SERIES | S16PRT-H4RC5 | RED/1C/LED 5V | S16PRT-H4RC5^RED/1C/LED 5V^
A5550012238R | A5550012238 | CONTROL SWITCH | Push Button Switch | S16PRT SERIES | S16PRT-H4W | WHITE | S16PRT-H4W^WHITE^ | Кнопочный выключатель, прямоугольные, позиция:Ø16,тип ограждения: с ограждением с 2 сторон, тип эксплуатации: фиксируемый (с подсветкой), белый
A5550000179R | A5550000179 | CONTROL SWITCH | Push Button Switch | S16PRT SERIES | S16PRT-H4WC12 | WHITE/1C/LED 12V | S16PRT-H4WC12^WHITE/1C/LED 12V^
A5550000189R | A5550000189 | CONTROL SWITCH | Push Button Switch | S16PRT SERIES | S16PRT-H4WC24 | WHITE/1C/LED 24V | S16PRT-H4WC24^WHITE/1C/LED 24V^
A5550012239R | A5550012239 | CONTROL SWITCH | Push Button Switch | S16PRT SERIES | S16PRT-H4Y | YELLOW | S16PRT-H4Y^YELLOW^ | Кнопочный выключатель, прямоугольные, позиция:Ø16,тип ограждения: с ограждением с 2 сторон, тип эксплуатации: фиксируемый (с подсветкой), желтый
A5550000177R | A5550000177 | CONTROL SWITCH | Push Button Switch | S16PRT SERIES | S16PRT-H4YC12 | YELLOW/1C/LED 12V | S16PRT-H4YC12^YELLOW/1C/LED 12V^
A5550000187R | A5550000187 | CONTROL SWITCH | Push Button Switch | S16PRT SERIES | S16PRT-H4YC24 | YELLOW/1C/LED 24V | S16PRT-H4YC24^YELLOW/1C/LED 24V^
A5550002056R | A5550002056 | CONTROL SWITCH | PUSH BUTTON SWITCH | S2BR SERIES | S2BR-P1G | GREEN | S2BR-P1G^GREEN^ | Корпус выключателя без блока контактов (материал: пластик): пусковой кнопочный выключатель, выступающий, монтажное отверстие: Ø22/25мм, форма: "грибок" Ø40 мм (с короткой головкой, без подсветки), цвет: зеленый, Uпит. НЕТ
A5550002076R | A5550002076 | CONTROL SWITCH | PUSH BUTTON SWITCH | S2BR SERIES | S2BR-P1G2A | GREEN A2 | S2BR-P1G2A^GREEN A2^ | Пусковой кнопочный выключатель, выступающий, монтажное отверстие: Ø22/25мм, форма: "грибок" Ø40 мм (с короткой головкой, без подсветки), цвет: зеленый, блоки контактов: 2×НО (250В~ 6A / 110В~ 10A), тип блока контактов: одиночный
A5550002089R | A5550002089 | CONTROL SWITCH | PUSH BUTTON SWITCH | S2BR SERIES | S2BR-P1G2ABM | GREEN A2 B1 | S2BR-P1G2ABM^GREEN A2 B1^
A5550002054R | A5550002054 | CONTROL SWITCH | PUSH BUTTON SWITCH | S2BR SERIES | S2BR-P1GA | GREEN A1 | S2BR-P1GA^GREEN A1^ | Пусковой кнопочный выключатель, выступающий, монтажное отверстие: Ø22/25мм, форма: "грибок" Ø40 мм (с короткой головкой, без подсветки), цвет: зеленый, блок контактов: НО (250В~ 6A / 110В~ 10A), тип блока контактов: одиночный
A5550002090R | A5550002090 | CONTROL SWITCH | PUSH BUTTON SWITCH | S2BR SERIES | S2BR-P1GA2B | GREEN A1 B2 | S2BR-P1GA2B^GREEN A1 B2^
A5550002086R | A5550002086 | CONTROL SWITCH | PUSH BUTTON SWITCH | S2BR SERIES | S2BR-P1GAB | GREEN A1 B1 | S2BR-P1GAB^GREEN A1 B1^
A5550002055R | A5550002055 | CONTROL SWITCH | PUSH BUTTON SWITCH | S2BR SERIES | S2BR-P1GAM | GREEN A1 | S2BR-P1GAM^GREEN A1^
A5550002080R | A5550002080 | CONTROL SWITCH | PUSH BUTTON SWITCH | S2BR SERIES | S2BR-P1GB | GREEN B1 | S2BR-P1GB^GREEN B1^
A5550002059R | A5550002059 | CONTROL SWITCH | PUSH BUTTON SWITCH | S2BR SERIES | S2BR-P1R | RED | S2BR-P1R^RED^ | Пусковой кнопочный выключатель, выступающий, монтажное отверстие: Ø22/25мм, форма: "грибок" Ø40 мм (с короткой головкой, без подсветки), цвет: красный, корпус кнопочного выключателя без блока контактов (Uпит. НЕТ)
A5550002060R | A5550002060 | CONTROL SWITCH | PUSH BUTTON SWITCH | S2BR SERIES | S2BR-P1R2A | RED A2 | S2BR-P1R2A^RED A2^
A5550002072R | A5550002072 | CONTROL SWITCH | PUSH BUTTON SWITCH | S2BR SERIES | S2BR-P1R2AB | RED A2 B1 | S2BR-P1R2AB^RED A2 B1^
A5550002073R | A5550002073 | CONTROL SWITCH | PUSH BUTTON SWITCH | S2BR SERIES | S2BR-P1R2ABM | RED A2 B1 | S2BR-P1R2ABM^RED A2 B1^
A5550002061R | A5550002061 | CONTROL SWITCH | PUSH BUTTON SWITCH | S2BR SERIES | S2BR-P1R2AM | RED A2 | S2BR-P1R2AM^RED A2^
A5550002066R | A5550002066 | CONTROL SWITCH | PUSH BUTTON SWITCH | S2BR SERIES | S2BR-P1R2B | RED B2 | S2BR-P1R2B^RED B2^
A5550002067R | A5550002067 | CONTROL SWITCH | PUSH BUTTON SWITCH | S2BR SERIES | S2BR-P1R2BM | RED B2 | S2BR-P1R2BM^RED B2^
A5550002062R | A5550002062 | CONTROL SWITCH | PUSH BUTTON SWITCH | S2BR SERIES | S2BR-P1R3A | RED A3 | S2BR-P1R3A^RED A3^
A5550002063R | A5550002063 | CONTROL SWITCH | PUSH BUTTON SWITCH | S2BR SERIES | S2BR-P1R3AM | RED A3 | S2BR-P1R3AM^RED A3^
A5550002068R | A5550002068 | CONTROL SWITCH | PUSH BUTTON SWITCH | S2BR SERIES | S2BR-P1R3B | RED B3 | S2BR-P1R3B^RED B3^
A5550002069R | A5550002069 | CONTROL SWITCH | PUSH BUTTON SWITCH | S2BR SERIES | S2BR-P1R3BM | RED B3 | S2BR-P1R3BM^RED B3^
A5550002057R | A5550002057 | CONTROL SWITCH | PUSH BUTTON SWITCH | S2BR SERIES | S2BR-P1RA | RED A1 | S2BR-P1RA^RED A1^
A5550002074R | A5550002074 | CONTROL SWITCH | PUSH BUTTON SWITCH | S2BR SERIES | S2BR-P1RA2B | RED A1 B2 | S2BR-P1RA2B^RED A1 B2^
A5550002075R | A5550002075 | CONTROL SWITCH | PUSH BUTTON SWITCH | S2BR SERIES | S2BR-P1RA2BM | RED A1 B2 | S2BR-P1RA2BM^RED A1 B2^
A5550002070R | A5550002070 | CONTROL SWITCH | PUSH BUTTON SWITCH | S2BR SERIES | S2BR-P1RAB | RED A1 B1 | S2BR-P1RAB^RED A1 B1^ | Пусковой кнопочный выключатель, выступающий, монтажное отверстие: Ø22/25мм, форма: "грибок" Ø40 мм (с короткой головкой, без подсветки), цвет: красный, блоки контактов: НО+НЗ (250В~ 6A / 110В~ 10A), тип блока контактов: одиночный
A5550002071R | A5550002071 | CONTROL SWITCH | PUSH BUTTON SWITCH | S2BR SERIES | S2BR-P1RABM | RED A1 B1 | S2BR-P1RABM^RED A1 B1^
A5550002058R | A5550002058 | CONTROL SWITCH | PUSH BUTTON SWITCH | S2BR SERIES | S2BR-P1RAM | RED A1 | S2BR-P1RAM^RED A1^
A5550002064R | A5550002064 | CONTROL SWITCH | PUSH BUTTON SWITCH | S2BR SERIES | S2BR-P1RB | RED B1 | S2BR-P1RB^RED B1^
A5550002065R | A5550002065 | CONTROL SWITCH | PUSH BUTTON SWITCH | S2BR SERIES | S2BR-P1RBM | RED B1 | S2BR-P1RBM^RED B1^
A5550001603R | A5550001603 | CONTROL SWITCH | PUSH BUTTON SWITCH | S2PR SERIES | S2PR-E1B | BLUE | S2PR-E1B^BLUE^
A5550001601R | A5550001601 | CONTROL SWITCH | PUSH BUTTON SWITCH | S2PR SERIES | S2PR-E1BA | BLUE A1 | S2PR-E1BA^BLUE A1^
A5550001634R | A5550001634 | CONTROL SWITCH | PUSH BUTTON SWITCH | S2PR SERIES | S2PR-E1BB | BLUE B1 | S2PR-E1BB^BLUE B1^
A5550001606R | A5550001606 | CONTROL SWITCH | PUSH BUTTON SWITCH | S2PR SERIES | S2PR-E1G | GREEN | S2PR-E1G^GREEN^ | Кнопочный выключатель, без подсветки, выступающего типа, 22/25, с выступающей головкой, Зеленый
A5550001617R | A5550001617 | CONTROL SWITCH | PUSH BUTTON SWITCH | S2PR SERIES | S2PR-E1G2A | GREEN A2 | S2PR-E1G2A^GREEN A2^
A5550001676R | A5550001676 | CONTROL SWITCH | PUSH BUTTON SWITCH | S2PR SERIES | S2PR-E1G2AB | GREEN A2 B1 | S2PR-E1G2AB^GREEN A2 B1^
A5550001604R | A5550001604 | CONTROL SWITCH | PUSH BUTTON SWITCH | S2PR SERIES | S2PR-E1GA | GREEN A1 | S2PR-E1GA^GREEN A1^
A5550001636R | A5550001636 | CONTROL SWITCH | PUSH BUTTON SWITCH | S2PR SERIES | S2PR-E1GB | GREEN B1 | S2PR-E1GB^GREEN B1^
A5550001612R | A5550001612 | CONTROL SWITCH | PUSH BUTTON SWITCH | S2PR SERIES | S2PR-E1K | BLACK | S2PR-E1K^BLACK^
A5550001610R | A5550001610 | CONTROL SWITCH | PUSH BUTTON SWITCH | S2PR SERIES | S2PR-E1KA | BLACK A1 | S2PR-E1KA^BLACK A1^
A5550001640R | A5550001640 | CONTROL SWITCH | PUSH BUTTON SWITCH | S2PR SERIES | S2PR-E1KB | BLACK B1 | S2PR-E1KB^BLACK B1^
A5550001600R | A5550001600 | CONTROL SWITCH | PUSH BUTTON SWITCH | S2PR SERIES | S2PR-E1R | RED | S2PR-E1R^RED^
A5550001613R | A5550001613 | CONTROL SWITCH | PUSH BUTTON SWITCH | S2PR SERIES | S2PR-E1R2A | RED A2 | S2PR-E1R2A^RED A2^
A5550001672R | A5550001672 | CONTROL SWITCH | PUSH BUTTON SWITCH | S2PR SERIES | S2PR-E1R2AB | RED A2 B1 | S2PR-E1R2AB^RED A2 B1^
A5550001673R | A5550001673 | CONTROL SWITCH | PUSH BUTTON SWITCH | S2PR SERIES | S2PR-E1R2ABM | RED A2 B1 | S2PR-E1R2ABM^RED A2 B1^
A5550001614R | A5550001614 | CONTROL SWITCH | PUSH BUTTON SWITCH | S2PR SERIES | S2PR-E1R2AM | RED A2 | S2PR-E1R2AM^RED A2^
A5550001642R | A5550001642 | CONTROL SWITCH | PUSH BUTTON SWITCH | S2PR SERIES | S2PR-E1R2B | RED B2 | S2PR-E1R2B^RED B2^
A5550001643R | A5550001643 | CONTROL SWITCH | PUSH BUTTON SWITCH | S2PR SERIES | S2PR-E1R2BM | RED B2 | S2PR-E1R2BM^RED B2^
A5550001622R | A5550001622 | CONTROL SWITCH | PUSH BUTTON SWITCH | S2PR SERIES | S2PR-E1R3A | RED A3 | S2PR-E1R3A^RED A3^
A5550001623R | A5550001623 | CONTROL SWITCH | PUSH BUTTON SWITCH | S2PR SERIES | S2PR-E1R3AM | RED A3 | S2PR-E1R3AM^RED A3^
A5550001652R | A5550001652 | CONTROL SWITCH | PUSH BUTTON SWITCH | S2PR SERIES | S2PR-E1R3B | RED B3 | S2PR-E1R3B^RED B3^
A5550001653R | A5550001653 | CONTROL SWITCH | PUSH BUTTON SWITCH | S2PR SERIES | S2PR-E1R3BM | RED B3 | S2PR-E1R3BM^RED B3^
A5550001598R | A5550001598 | CONTROL SWITCH | PUSH BUTTON SWITCH | S2PR SERIES | S2PR-E1RA | RED A1 | S2PR-E1RA^RED A1^
A5550001682R | A5550001682 | CONTROL SWITCH | PUSH BUTTON SWITCH | S2PR SERIES | S2PR-E1RA2B | RED A1 B2 | S2PR-E1RA2B^RED A1 B2^
A5550001683R | A5550001683 | CONTROL SWITCH | PUSH BUTTON SWITCH | S2PR SERIES | S2PR-E1RA2BM | RED A1 B2 | S2PR-E1RA2BM^RED A1 B2^
A5550001662R | A5550001662 | CONTROL SWITCH | PUSH BUTTON SWITCH | S2PR SERIES | S2PR-E1RAB | RED A1 B1 | S2PR-E1RAB^RED A1 B1^
A5550001663R | A5550001663 | CONTROL SWITCH | PUSH BUTTON SWITCH | S2PR SERIES | S2PR-E1RABM | RED A1 B1 | S2PR-E1RABM^RED A1 B1^
A5550001599R | A5550001599 | CONTROL SWITCH | PUSH BUTTON SWITCH | S2PR SERIES | S2PR-E1RAM | RED A1 | S2PR-E1RAM^RED A1^
A5550001632R | A5550001632 | CONTROL SWITCH | PUSH BUTTON SWITCH | S2PR SERIES | S2PR-E1RB | RED B1 | S2PR-E1RB^RED B1^
A5550001633R | A5550001633 | CONTROL SWITCH | PUSH BUTTON SWITCH | S2PR SERIES | S2PR-E1RBM | RED B1 | S2PR-E1RBM^RED B1^
A5550001609R | A5550001609 | CONTROL SWITCH | PUSH BUTTON SWITCH | S2PR SERIES | S2PR-E1Y | YELLOW | S2PR-E1Y^YELLOW^
A5550001607R | A5550001607 | CONTROL SWITCH | PUSH BUTTON SWITCH | S2PR SERIES | S2PR-E1YA | YELLOW A1 | S2PR-E1YA^YELLOW A1^
A5550001638R | A5550001638 | CONTROL SWITCH | PUSH BUTTON SWITCH | S2PR SERIES | S2PR-E1YB | YELLOW B1 | S2PR-E1YB^YELLOW B1^
A5550001639R | A5550001639 | CONTROL SWITCH | PUSH BUTTON SWITCH | S2PR SERIES | S2PR-E1YBM | YELLOW B1 | S2PR-E1YBM^YELLOW B1^
A5550001697R | A5550001697 | CONTROL SWITCH | PUSH BUTTON SWITCH | S2PR SERIES | S2PR-E3B | BLUE | S2PR-E3B^BLUE^
A5550001700R | A5550001700 | CONTROL SWITCH | PUSH BUTTON SWITCH | S2PR SERIES | S2PR-E3G | GREEN | S2PR-E3G^GREEN^ | Кнопочный переключатель, 22/25 мм, выступающий с подсветкой, Зелённый
A5550001792R | A5550001792 | CONTROL SWITCH | PUSH BUTTON SWITCH | S2PR SERIES | S2PR-E3GABLM | GREEN A1 B1 LED(AC) | S2PR-E3GABLM^GREEN A1 B1 LED(AC)^
A5550001698R | A5550001698 | CONTROL SWITCH | PUSH BUTTON SWITCH | S2PR SERIES | S2PR-E3GAD | GREEN A1 LED(DC) | S2PR-E3GAD^GREEN A1 LED(DC)^
A5550001721R | A5550001721 | CONTROL SWITCH | PUSH BUTTON SWITCH | S2PR SERIES | S2PR-E3GAL | GREEN A1 LED(AC) | S2PR-E3GAL^GREEN A1 LED(AC)^
A5550001741R | A5550001741 | CONTROL SWITCH | PUSH BUTTON SWITCH | S2PR SERIES | S2PR-E3GBD | GREEN B1 LED(DC) | S2PR-E3GBD^GREEN B1 LED(DC)^
A5550001761R | A5550001761 | CONTROL SWITCH | PUSH BUTTON SWITCH | S2PR SERIES | S2PR-E3GBL | GREEN B1 LED(AC) | S2PR-E3GBL^GREEN B1 LED(AC)^
A5550001694R | A5550001694 | CONTROL SWITCH | PUSH BUTTON SWITCH | S2PR SERIES | S2PR-E3R | RED | S2PR-E3R^RED^ | Кнопочный переключатель, 22/25 мм, выступающий с подсветкой, Красный
A5550001707R | A5550001707 | CONTROL SWITCH | PUSH BUTTON SWITCH | S2PR SERIES | S2PR-E3R2AD | RED A2 LED(DC) | S2PR-E3R2AD^RED A2 LED(DC)^
A5550001708R | A5550001708 | CONTROL SWITCH | PUSH BUTTON SWITCH | S2PR SERIES | S2PR-E3R2ADM | RED A2 LED(DC) | S2PR-E3R2ADM^RED A2 LED(DC)^
A5550001727R | A5550001727 | CONTROL SWITCH | PUSH BUTTON SWITCH | S2PR SERIES | S2PR-E3R2AL | RED A2 LED(AC) | S2PR-E3R2AL^RED A2 LED(AC)^
A5550001728R | A5550001728 | CONTROL SWITCH | PUSH BUTTON SWITCH | S2PR SERIES | S2PR-E3R2ALM | RED A2 LED(AC) | S2PR-E3R2ALM^RED A2 LED(AC)^
A5550001747R | A5550001747 | CONTROL SWITCH | PUSH BUTTON SWITCH | S2PR SERIES | S2PR-E3R2BD | RED B2 LED(DC) | S2PR-E3R2BD^RED B2 LED(DC)^
A5550001748R | A5550001748 | CONTROL SWITCH | PUSH BUTTON SWITCH | S2PR SERIES | S2PR-E3R2BDM | RED B2 LED(DC) | S2PR-E3R2BDM^RED B2 LED(DC)^
A5550001767R | A5550001767 | CONTROL SWITCH | PUSH BUTTON SWITCH | S2PR SERIES | S2PR-E3R2BL | RED B2 LED(AC) | S2PR-E3R2BL^RED B2 LED(AC)^
A5550001768R | A5550001768 | CONTROL SWITCH | PUSH BUTTON SWITCH | S2PR SERIES | S2PR-E3R2BLM | RED B2 LED(AC) | S2PR-E3R2BLM^RED B2 LED(AC)^
A5550001777R | A5550001777 | CONTROL SWITCH | PUSH BUTTON SWITCH | S2PR SERIES | S2PR-E3RABD | RED A1 B1 LED(DC) | S2PR-E3RABD^RED A1 B1 LED(DC)^
A5550001778R | A5550001778 | CONTROL SWITCH | PUSH BUTTON SWITCH | S2PR SERIES | S2PR-E3RABDM | RED A1 B1 LED(DC) | S2PR-E3RABDM^RED A1 B1 LED(DC)^
A5550001787R | A5550001787 | CONTROL SWITCH | PUSH BUTTON SWITCH | S2PR SERIES | S2PR-E3RABL | RED A1 B1 LED(AC) | S2PR-E3RABL^RED A1 B1 LED(AC)^
A5550001788R | A5550001788 | CONTROL SWITCH | PUSH BUTTON SWITCH | S2PR SERIES | S2PR-E3RABLM | RED A1 B1 LED(AC) | S2PR-E3RABLM^RED A1 B1 LED(AC)^
A5550001692R | A5550001692 | CONTROL SWITCH | PUSH BUTTON SWITCH | S2PR SERIES | S2PR-E3RAD | RED A1 LED(DC) | S2PR-E3RAD^RED A1 LED(DC)^
A5550001693R | A5550001693 | CONTROL SWITCH | PUSH BUTTON SWITCH | S2PR SERIES | S2PR-E3RADM | RED A1 LED(DC) | S2PR-E3RADM^RED A1 LED(DC)^
A5550001717R | A5550001717 | CONTROL SWITCH | PUSH BUTTON SWITCH | S2PR SERIES | S2PR-E3RAL | RED A1 LED(AC) | S2PR-E3RAL^RED A1 LED(AC)^
A5550001718R | A5550001718 | CONTROL SWITCH | PUSH BUTTON SWITCH | S2PR SERIES | S2PR-E3RALM | RED A1 LED(AC) | S2PR-E3RALM^RED A1 LED(AC)^
A5550001737R | A5550001737 | CONTROL SWITCH | PUSH BUTTON SWITCH | S2PR SERIES | S2PR-E3RBD | RED B1 LED(DC) | S2PR-E3RBD^RED B1 LED(DC)^
A5550001738R | A5550001738 | CONTROL SWITCH | PUSH BUTTON SWITCH | S2PR SERIES | S2PR-E3RBDM | RED B1 LED(DC) | S2PR-E3RBDM^RED B1 LED(DC)^
A5550001757R | A5550001757 | CONTROL SWITCH | PUSH BUTTON SWITCH | S2PR SERIES | S2PR-E3RBL | RED B1 LED(AC) | S2PR-E3RBL^RED B1 LED(AC)^
A5550001758R | A5550001758 | CONTROL SWITCH | PUSH BUTTON SWITCH | S2PR SERIES | S2PR-E3RBLM | RED B1 LED(AC) | S2PR-E3RBLM^RED B1 LED(AC)^
A5550001706R | A5550001706 | CONTROL SWITCH | PUSH BUTTON SWITCH | S2PR SERIES | S2PR-E3W | WHITE | S2PR-E3W^WHITE^
A5550001704R | A5550001704 | CONTROL SWITCH | PUSH BUTTON SWITCH | S2PR SERIES | S2PR-E3WAD | WHITE A1 LED(DC) | S2PR-E3WAD^WHITE A1 LED(DC)^
A5550001703R | A5550001703 | CONTROL SWITCH | PUSH BUTTON SWITCH | S2PR SERIES | S2PR-E3Y | YELLOW | S2PR-E3Y^YELLOW^
A5550001794R | A5550001794 | CONTROL SWITCH | PUSH BUTTON SWITCH | S2PR SERIES | S2PR-E3YABLM | YELLOW A1 B1 LED(AC) | S2PR-E3YABLM^YELLOW A1 B1 LED(AC)^
A5550001701R | A5550001701 | CONTROL SWITCH | PUSH BUTTON SWITCH | S2PR SERIES | S2PR-E3YAD | YELLOW A1 LED(DC) | S2PR-E3YAD^YELLOW A1 LED(DC)^
A5550001390R | A5550001390 | CONTROL SWITCH | PUSH BUTTON SWITCH | S2PR SERIES | S2PR-P1B | BLUE | S2PR-P1B^BLUE^ | Корпус выключателя без блока контактов (материал: пластик): кнопочный выключатель круглый, выступающий, монтажное отверстие: Ø22/25мм, маркировка ручки: нет(без текста), подсветка: нет, ограждение: есть, цвет: синий, направление стрелки: стандарт(без текста), Uпит. НЕТ
A5550001490R | A5550001490 | CONTROL SWITCH | PUSH BUTTON SWITCH | S2PR SERIES | S2PR-P1B2AB | BLUE A2 B1 | S2PR-P1B2AB^BLUE A2 B1^
A5550001388R | A5550001388 | CONTROL SWITCH | PUSH BUTTON SWITCH | S2PR SERIES | S2PR-P1BA | BLUE | S2PR-P1BA^BLUE^ | Кнопочный выключатель, без подсветки, выступающего типа, 22/25, Синий, 1 нормально открытый, коммутация до 110В~/10A, 220В~/5A
A5550001480R | A5550001480 | CONTROL SWITCH | PUSH BUTTON SWITCH | S2PR SERIES | S2PR-P1BAB | BLUE A1 B1 | S2PR-P1BAB^BLUE A1 B1^ | Кнопочный выключатель, без подсветки, выступающего типа, 22/25, Синий, 1 нормально открытый, 1 нормально закрытый, 110В~/10A, 220В~/5A
A5550001389R | A5550001389 | CONTROL SWITCH | PUSH BUTTON SWITCH | S2PR SERIES | S2PR-P1BAM | BLUE | S2PR-P1BAM^BLUE^
A5550001590R | A5550001590 | CONTROL SWITCH | PUSH BUTTON SWITCH | S2PR SERIES | S2PR-P1BB | BLUE B1 | S2PR-P1BB^BLUE B1^
A5550001393R | A5550001393 | CONTROL SWITCH | PUSH BUTTON SWITCH | S2PR SERIES | S2PR-P1G | GREEN | S2PR-P1G^GREEN^ | Корпус выключателя без блока контактов (материал: пластик): кнопочный выключатель круглый, выступающий, монтажное отверстие: Ø22/25мм, маркировка ручки: нет(без текста), подсветка: нет, ограждение: есть, цвет: зеленый, направление стрелки: стандарт(без текста), Uпит. НЕТ
A5550001442R | A5550001442 | CONTROL SWITCH | PUSH BUTTON SWITCH | S2PR SERIES | S2PR-P1G2A | GREEN A2 | S2PR-P1G2A^GREEN A2^
A5550001492R | A5550001492 | CONTROL SWITCH | PUSH BUTTON SWITCH | S2PR SERIES | S2PR-P1G2AB | GREEN A2 B1 | S2PR-P1G2AB^GREEN A2 B1^
A5550001443R | A5550001443 | CONTROL SWITCH | PUSH BUTTON SWITCH | S2PR SERIES | S2PR-P1G2AM | GREEN A2 | S2PR-P1G2AM^GREEN A2^
A5550001391R | A5550001391 | CONTROL SWITCH | PUSH BUTTON SWITCH | S2PR SERIES | S2PR-P1GA | GREEN | S2PR-P1GA^GREEN^ | Кнопочный выключатель круглый, выступающий, монтажное отверстие: Ø22/25мм, маркировка ручки: нет(без текста), подсветка: нет, ограждение: есть, цвет: зеленый, направление стрелки: стандарт(без текста), блок контактов: НО (250В~ 6A / 110В~ 10A), без блока индикации (Uпит. НЕТ), тип блока контактов: одиночный
A5550001482R | A5550001482 | CONTROL SWITCH | PUSH BUTTON SWITCH | S2PR SERIES | S2PR-P1GAB | GREEN A1 B1 | S2PR-P1GAB^GREEN A1 B1^ | Кнопочный выключатель, без подсветки, выступающего типа, 22/25, Зеленый, 1 нормально открытый, 1 нормально закрытый, 110В~/10A, 220В~/5A
A5550001392R | A5550001392 | CONTROL SWITCH | PUSH BUTTON SWITCH | S2PR SERIES | S2PR-P1GAM | GREEN | S2PR-P1GAM^GREEN^
A5550001592R | A5550001592 | CONTROL SWITCH | PUSH BUTTON SWITCH | S2PR SERIES | S2PR-P1GB | GREEN B1 | S2PR-P1GB^GREEN B1^
A5550001593R | A5550001593 | CONTROL SWITCH | PUSH BUTTON SWITCH | S2PR SERIES | S2PR-P1GBM | GREEN B1 | S2PR-P1GBM^GREEN B1^
A5550001399R | A5550001399 | CONTROL SWITCH | PUSH BUTTON SWITCH | S2PR SERIES | S2PR-P1K | BLACK | S2PR-P1K^BLACK^ | Кнопочный выключатель круглый, выступающий, монтажное отверстие: Ø22/25мм, подсветка: нет, ограждение: есть, цвет: черный, направление стрелки: стандарт(без текста), корпус кнопочного выключателя без блока контактов (Uпит. НЕТ), тип блока контактов: одиночный
A5550001446R | A5550001446 | CONTROL SWITCH | PUSH BUTTON SWITCH | S2PR SERIES | S2PR-P1K2A | BLACK A2 | S2PR-P1K2A^BLACK A2^
A5550001497R | A5550001497 | CONTROL SWITCH | PUSH BUTTON SWITCH | S2PR SERIES | S2PR-P1K2ABM | BLACK A2 B1 | S2PR-P1K2ABM^BLACK A2 B1^
A5550001447R | A5550001447 | CONTROL SWITCH | PUSH BUTTON SWITCH | S2PR SERIES | S2PR-P1K2AM | BLACK A2 | S2PR-P1K2AM^BLACK A2^
A5550001397R | A5550001397 | CONTROL SWITCH | PUSH BUTTON SWITCH | S2PR SERIES | S2PR-P1KA | BLACK | S2PR-P1KA^BLACK^ | Кнопочный переключатель, 22/25 мм, выступающий, Чёрный
A5550001486R | A5550001486 | CONTROL SWITCH | PUSH BUTTON SWITCH | S2PR SERIES | S2PR-P1KAB | BLACK A1 B1 | S2PR-P1KAB^BLACK A1 B1^
A5550001398R | A5550001398 | CONTROL SWITCH | PUSH BUTTON SWITCH | S2PR SERIES | S2PR-P1KAM | BLACK | S2PR-P1KAM^BLACK^
A5550001596R | A5550001596 | CONTROL SWITCH | PUSH BUTTON SWITCH | S2PR SERIES | S2PR-P1KB | BLACK B1 | S2PR-P1KB^BLACK B1^ | Кнопочный выключатель, без подсветки, выступающего типа, 22/25, Чёрный, Нормально закрытый, 110В~/10A, 220В~/5A
A5550001387R | A5550001387 | CONTROL SWITCH | PUSH BUTTON SWITCH | S2PR SERIES | S2PR-P1R | RED | S2PR-P1R^RED^ | Кнопочный выключатель, без подсветки, с выступающей головкой, 22/25, Красный, без блоков контактов, без блока индикации, Uпит. Нет
A5550001438R | A5550001438 | CONTROL SWITCH | PUSH BUTTON SWITCH | S2PR SERIES | S2PR-P1R2A | RED A2 | S2PR-P1R2A^RED A2^
A5550001488R | A5550001488 | CONTROL SWITCH | PUSH BUTTON SWITCH | S2PR SERIES | S2PR-P1R2AB | RED A2 B1 | S2PR-P1R2AB^RED A2 B1^
A5550001489R | A5550001489 | CONTROL SWITCH | PUSH BUTTON SWITCH | S2PR SERIES | S2PR-P1R2ABM | RED A2 B1 | S2PR-P1R2ABM^RED A2 B1^
A5550001439R | A5550001439 | CONTROL SWITCH | PUSH BUTTON SWITCH | S2PR SERIES | S2PR-P1R2AM | RED A2 | S2PR-P1R2AM^RED A2^
A5550001458R | A5550001458 | CONTROL SWITCH | PUSH BUTTON SWITCH | S2PR SERIES | S2PR-P1R2B | RED B2 | S2PR-P1R2B^RED B2^
A5550001459R | A5550001459 | CONTROL SWITCH | PUSH BUTTON SWITCH | S2PR SERIES | S2PR-P1R2BM | RED B2 | S2PR-P1R2BM^RED B2^
A5550001448R | A5550001448 | CONTROL SWITCH | PUSH BUTTON SWITCH | S2PR SERIES | S2PR-P1R3A | RED A3 | S2PR-P1R3A^RED A3^
A5550001449R | A5550001449 | CONTROL SWITCH | PUSH BUTTON SWITCH | S2PR SERIES | S2PR-P1R3AM | RED A3 | S2PR-P1R3AM^RED A3^
A5550001468R | A5550001468 | CONTROL SWITCH | PUSH BUTTON SWITCH | S2PR SERIES | S2PR-P1R3B | RED B3 | S2PR-P1R3B^RED B3^
A5550001469R | A5550001469 | CONTROL SWITCH | PUSH BUTTON SWITCH | S2PR SERIES | S2PR-P1R3BM | RED B3 | S2PR-P1R3BM^RED B3^
A5550001385R | A5550001385 | CONTROL SWITCH | PUSH BUTTON SWITCH | S2PR SERIES | S2PR-P1RA | RED | S2PR-P1RA^RED^ | Кнопочный выключатель, без подсветки, выступающего типа, 22/25мм, Красный, Нормально открытый, 110В~/10A, 220В~/5A
A5550001498R | A5550001498 | CONTROL SWITCH | PUSH BUTTON SWITCH | S2PR SERIES | S2PR-P1RA2B | RED A1 B2 | S2PR-P1RA2B^RED A1 B2^
A5550001499R | A5550001499 | CONTROL SWITCH | PUSH BUTTON SWITCH | S2PR SERIES | S2PR-P1RA2BM | RED A1 B2 | S2PR-P1RA2BM^RED A1 B2^
A5550001478R | A5550001478 | CONTROL SWITCH | PUSH BUTTON SWITCH | S2PR SERIES | S2PR-P1RAB | RED A1 B1 | S2PR-P1RAB^RED A1 B1^ | Кнопочный выключатель, без подсветки, выступающего типа, 22/25, Красный, 1 нормально открытый, 1 нормально закрытый, 110В~/10A, 220В~/5A
A5550001479R | A5550001479 | CONTROL SWITCH | PUSH BUTTON SWITCH | S2PR SERIES | S2PR-P1RABM | RED A1 B1 | S2PR-P1RABM^RED A1 B1^
A5550001386R | A5550001386 | CONTROL SWITCH | PUSH BUTTON SWITCH | S2PR SERIES | S2PR-P1RAM | RED | S2PR-P1RAM^RED^
A5550001588R | A5550001588 | CONTROL SWITCH | PUSH BUTTON SWITCH | S2PR SERIES | S2PR-P1RB | RED B1 | S2PR-P1RB^RED B1^ | Кнопочный переключатель, 22/25 мм, выступающий, Красный
A5550001589R | A5550001589 | CONTROL SWITCH | PUSH BUTTON SWITCH | S2PR SERIES | S2PR-P1RBM | RED B1 | S2PR-P1RBM^RED B1^
A5550001396R | A5550001396 | CONTROL SWITCH | PUSH BUTTON SWITCH | S2PR SERIES | S2PR-P1Y | YELLOW | S2PR-P1Y^YELLOW^ | Кнопочный переключатель, 22/25 мм, выступающий, Жёлтый
A5550001394R | A5550001394 | CONTROL SWITCH | PUSH BUTTON SWITCH | S2PR SERIES | S2PR-P1YA | YELLOW | S2PR-P1YA^YELLOW^ | Кнопочный выключатель, без подсветки, выступающего типа, 22/25, Желтый, Нормально открытый, 110В~/10A, 220В~/5A
A5550001484R | A5550001484 | CONTROL SWITCH | PUSH BUTTON SWITCH | S2PR SERIES | S2PR-P1YAB | YELLOW A1 B1 | S2PR-P1YAB^YELLOW A1 B1^ | Кнопка под Ø22/25мм, круглая форма, выступающий корпус, блок контактов NO+NC, жёлтая
A5550001395R | A5550001395 | CONTROL SWITCH | PUSH BUTTON SWITCH | S2PR SERIES | S2PR-P1YAM | YELLOW | S2PR-P1YAM^YELLOW^ | Кнопочный выключатель круглый, выступающий, монтажное отверстие: Ø22/25мм, подсветка: нет, ограждение: есть, цвет: желтый, направление стрелки: стандарт(без текста), блок контактов: НО (250В~ 6A / 110В~ 10A), тип блока контактов: модульный
A5550001594R | A5550001594 | CONTROL SWITCH | PUSH BUTTON SWITCH | S2PR SERIES | S2PR-P1YB | YELLOW B1 | S2PR-P1YB^YELLOW B1^
A5550001408R | A5550001408 | CONTROL SWITCH | PUSH BUTTON SWITCH | S2PR SERIES | S2PR-P3B | BLUE | S2PR-P3B^BLUE^ | Кнопочный переключатель, 22/25 мм, выступающий с подсветкой, Синий
A5550001540R | A5550001540 | CONTROL SWITCH | PUSH BUTTON SWITCH | S2PR SERIES | S2PR-P3BABD | BLUE A1 B1 LED(DC) | S2PR-P3BABD^BLUE A1 B1 LED(DC)^
A5550001580R | A5550001580 | CONTROL SWITCH | PUSH BUTTON SWITCH | S2PR SERIES | S2PR-P3BABL | BLUE A1 B1 LED(AC) | S2PR-P3BABL^BLUE A1 B1 LED(AC)^
A5550001581R | A5550001581 | CONTROL SWITCH | PUSH BUTTON SWITCH | S2PR SERIES | S2PR-P3BABLM | BLUE A1 B1 LED(AC) | S2PR-P3BABLM^BLUE A1 B1 LED(AC)^
A5550001406R | A5550001406 | CONTROL SWITCH | PUSH BUTTON SWITCH | S2PR SERIES | S2PR-P3BAD | BLUE | S2PR-P3BAD^BLUE^
A5550001407R | A5550001407 | CONTROL SWITCH | PUSH BUTTON SWITCH | S2PR SERIES | S2PR-P3BADM | BLUE | S2PR-P3BADM^BLUE^
A5550001430R | A5550001430 | CONTROL SWITCH | PUSH BUTTON SWITCH | S2PR SERIES | S2PR-P3BAL | BLUE | S2PR-P3BAL^BLUE^
A5550001431R | A5550001431 | CONTROL SWITCH | PUSH BUTTON SWITCH | S2PR SERIES | S2PR-P3BALM | BLUE | S2PR-P3BALM^BLUE^
A5550001560R | A5550001560 | CONTROL SWITCH | PUSH BUTTON SWITCH | S2PR SERIES | S2PR-P3BBL | BLUE B1 LED(AC) | S2PR-P3BBL^BLUE B1 LED(AC)^
A5550001412R | A5550001412 | CONTROL SWITCH | PUSH BUTTON SWITCH | S2PR SERIES | S2PR-P3G | GREEN | S2PR-P3G^GREEN^ | Корпус выключателя без блока контактов (материал: пластик): кнопочный выключатель круглый, выступающий, монтажное отверстие: Ø22/25мм, маркировка ручки: "Push", подсветка: есть, ограждение: есть, цвет: зеленый, направление стрелки: стандарт(без текста), Uпит. НЕТ
A5550001512R | A5550001512 | CONTROL SWITCH | PUSH BUTTON SWITCH | S2PR SERIES | S2PR-P3G2AD | GREEN A2 LED(DC) | S2PR-P3G2AD^GREEN A2 LED(DC)^
A5550001542R | A5550001542 | CONTROL SWITCH | PUSH BUTTON SWITCH | S2PR SERIES | S2PR-P3GABD | GREEN A1 B1 LED(DC) | S2PR-P3GABD^GREEN A1 B1 LED(DC)^ | Кнопочный выключатель, с подсветкой, выступающего типа, 22/25, Зеленый, 1 нормально открытый, 1 нормально закрытый, 110В~/10A, 220В~/5A, СИД 12-30 В=/В~
A5550001583R | A5550001583 | CONTROL SWITCH | PUSH BUTTON SWITCH | S2PR SERIES | S2PR-P3GABL | GREEN A1 B1 LED(AC) | S2PR-P3GABL^GREEN A1 B1 LED(AC)^ | Кнопка под Ø22/25мм, с подсветкой, маркировка "Push", круглая форма, выступающий корпус, блок контактов NO+NC, блок индикации 110…220V AC, зелёная
A5550001582R | A5550001582 | CONTROL SWITCH | PUSH BUTTON SWITCH | S2PR SERIES | S2PR-P3GABLM | GREEN A1 B1 LED(AC) | S2PR-P3GABLM^GREEN A1 B1 LED(AC)^
A5550001415R | A5550001415 | CONTROL SWITCH | PUSH BUTTON SWITCH | S2PR SERIES | S2PR-P3GAD | GREEN | S2PR-P3GAD^GREEN^ | Кнопочный выключатель, с подсветкой, выступающего типа, 22/25, Зеленый, Нормально открытый, 110В~/10A, 220В~/5A, СИД 12-30 В=/В~
A5550001411R | A5550001411 | CONTROL SWITCH | PUSH BUTTON SWITCH | S2PR SERIES | S2PR-P3GADM | GREEN | S2PR-P3GADM^GREEN^ | Кнопочный выключатель, с подсветкой, выступающего типа, 22/25, Зеленый, Нормально открытый, СИД, Многоуровневый, 12-30 В=/В~
A5550001432R | A5550001432 | CONTROL SWITCH | PUSH BUTTON SWITCH | S2PR SERIES | S2PR-P3GAL | GREEN | S2PR-P3GAL^GREEN^ | Кнопочный выключатель круглый, монтажное отверстие: Ø22/25мм, маркировка: "Push", выступающий (с бортиком и подсветкой), цвет: зеленый, направление стрелки: стандарт (без стрелки), блок контактов: NO (250В~ 6A / 110В~ 10A), тип блока контактов: одиночный
A5550001433R | A5550001433 | CONTROL SWITCH | PUSH BUTTON SWITCH | S2PR SERIES | S2PR-P3GALM | GREEN | S2PR-P3GALM^GREEN^
A5550001522R | A5550001522 | CONTROL SWITCH | PUSH BUTTON SWITCH | S2PR SERIES | S2PR-P3GBD | GREEN B1 LED(DC) | S2PR-P3GBD^GREEN B1 LED(DC)^
A5550001562R | A5550001562 | CONTROL SWITCH | PUSH BUTTON SWITCH | S2PR SERIES | S2PR-P3GBL | GREEN B1 LED(AC) | S2PR-P3GBL^GREEN B1 LED(AC)^
A5550001563R | A5550001563 | CONTROL SWITCH | PUSH BUTTON SWITCH | S2PR SERIES | S2PR-P3GBLM | GREEN B1 LED(AC) | S2PR-P3GBLM^GREEN B1 LED(AC)^
A5550001402R | A5550001402 | CONTROL SWITCH | PUSH BUTTON SWITCH | S2PR SERIES | S2PR-P3R | RED | S2PR-P3R^RED^ | Кнопочный выключатель круглый, выступающий, монтажное отверстие: Ø22/25мм, подсветка: есть, ограждение: есть, цвет: красный, стандарт(без текста), корпус кнопочного выключателя без блока контактов (Uпит. НЕТ)
A5550001508R | A5550001508 | CONTROL SWITCH | PUSH BUTTON SWITCH | S2PR SERIES | S2PR-P3R2AD | RED A2 LED(DC) | S2PR-P3R2AD^RED A2 LED(DC)^
A5550001509R | A5550001509 | CONTROL SWITCH | PUSH BUTTON SWITCH | S2PR SERIES | S2PR-P3R2ADM | RED A2 LED(DC) | S2PR-P3R2ADM^RED A2 LED(DC)^
A5550001548R | A5550001548 | CONTROL SWITCH | PUSH BUTTON SWITCH | S2PR SERIES | S2PR-P3R2AL | RED A2 LED(AC) | S2PR-P3R2AL^RED A2 LED(AC)^
A5550001549R | A5550001549 | CONTROL SWITCH | PUSH BUTTON SWITCH | S2PR SERIES | S2PR-P3R2ALM | RED A2 LED(AC) | S2PR-P3R2ALM^RED A2 LED(AC)^
A5550001528R | A5550001528 | CONTROL SWITCH | PUSH BUTTON SWITCH | S2PR SERIES | S2PR-P3R2BD | RED B2 LED(DC) | S2PR-P3R2BD^RED B2 LED(DC)^
A5550001529R | A5550001529 | CONTROL SWITCH | PUSH BUTTON SWITCH | S2PR SERIES | S2PR-P3R2BDM | RED B2 LED(DC) | S2PR-P3R2BDM^RED B2 LED(DC)^
A5550001568R | A5550001568 | CONTROL SWITCH | PUSH BUTTON SWITCH | S2PR SERIES | S2PR-P3R2BL | RED B2 LED(AC) | S2PR-P3R2BL^RED B2 LED(AC)^
A5550001569R | A5550001569 | CONTROL SWITCH | PUSH BUTTON SWITCH | S2PR SERIES | S2PR-P3R2BLM | RED B2 LED(AC) | S2PR-P3R2BLM^RED B2 LED(AC)^
A5550001538R | A5550001538 | CONTROL SWITCH | PUSH BUTTON SWITCH | S2PR SERIES | S2PR-P3RABD | RED A1 B1 LED(DC) | S2PR-P3RABD^RED A1 B1 LED(DC)^ | Кнопка под Ø22/25мм, с подсветкой, маркировка "Push", круглая форма, выступающий корпус, блок контактов NO+NC, 110В~/10A, 220В~/5A, блок индикации 12…24V AC/DC, красная
A5550001539R | A5550001539 | CONTROL SWITCH | PUSH BUTTON SWITCH | S2PR SERIES | S2PR-P3RABDM | RED A1 B1 LED(DC) | S2PR-P3RABDM^RED A1 B1 LED(DC)^
A5550001579R | A5550001579 | CONTROL SWITCH | PUSH BUTTON SWITCH | S2PR SERIES | S2PR-P3RABL | RED A1 B1 LED(AC) | S2PR-P3RABL^RED A1 B1 LED(AC)^ | Кнопочный выключатель круглый, выступающий, монтажное отверстие: Ø22/25мм, маркировка ручки: "Push", подсветка: есть, ограждение: есть, цвет: красный, направление стрелки: стандарт(без текста), блоки контактов: НО+НЗ (250В~ 6A / 110В~ 10A), блок индикации LED: Uпит. 110…220В~, тип блока контактов: одиночный
A5550001578R | A5550001578 | CONTROL SWITCH | PUSH BUTTON SWITCH | S2PR SERIES | S2PR-P3RABLM | RED A1 B1 LED(AC) | S2PR-P3RABLM^RED A1 B1 LED(AC)^
A5550001401R | A5550001401 | CONTROL SWITCH | PUSH BUTTON SWITCH | S2PR SERIES | S2PR-P3RAD | RED | S2PR-P3RAD^RED^
A5550001400R | A5550001400 | CONTROL SWITCH | PUSH BUTTON SWITCH | S2PR SERIES | S2PR-P3RADM | RED | S2PR-P3RADM^RED^
A5550001428R | A5550001428 | CONTROL SWITCH | PUSH BUTTON SWITCH | S2PR SERIES | S2PR-P3RAL | RED | S2PR-P3RAL^RED^ | Кнопочный выключатель, с подсветкой, выступающего типа, 22/25, Красный, Нормально открытый, СИД 100-220В~
A5550001429R | A5550001429 | CONTROL SWITCH | PUSH BUTTON SWITCH | S2PR SERIES | S2PR-P3RALM | RED | S2PR-P3RALM^RED^
A5550001518R | A5550001518 | CONTROL SWITCH | PUSH BUTTON SWITCH | S2PR SERIES | S2PR-P3RBD | RED B1 LED(DC) | S2PR-P3RBD^RED B1 LED(DC)^
A5550001519R | A5550001519 | CONTROL SWITCH | PUSH BUTTON SWITCH | S2PR SERIES | S2PR-P3RBDM | RED B1 LED(DC) | S2PR-P3RBDM^RED B1 LED(DC)^
A5550001558R | A5550001558 | CONTROL SWITCH | PUSH BUTTON SWITCH | S2PR SERIES | S2PR-P3RBL | RED B1 LED(AC) | S2PR-P3RBL^RED B1 LED(AC)^ | Кнопочный переключатель, 22/25 мм, выступающий с подсветкой, Красный
A5550001559R | A5550001559 | CONTROL SWITCH | PUSH BUTTON SWITCH | S2PR SERIES | S2PR-P3RBLM | RED B1 LED(AC) | S2PR-P3RBLM^RED B1 LED(AC)^
A5550001425R | A5550001425 | CONTROL SWITCH | PUSH BUTTON SWITCH | S2PR SERIES | S2PR-P3W | WHITE | S2PR-P3W^WHITE^ | Кнопочный переключатель, 22/25 мм, выступающий с подсветкой, Белый
A5550001556R | A5550001556 | CONTROL SWITCH | PUSH BUTTON SWITCH | S2PR SERIES | S2PR-P3W2AL | WHITE A2 LED(AC) | S2PR-P3W2AL^WHITE A2 LED(AC)^
A5550001546R | A5550001546 | CONTROL SWITCH | PUSH BUTTON SWITCH | S2PR SERIES | S2PR-P3WABD | WHITE A1 B1 LED(DC) | S2PR-P3WABD^WHITE A1 B1 LED(DC)^
A5550001547R | A5550001547 | CONTROL SWITCH | PUSH BUTTON SWITCH | S2PR SERIES | S2PR-P3WABDM | WHITE A1 B1 LED(DC) | S2PR-P3WABDM^WHITE A1 B1 LED(DC)^
A5550001586R | A5550001586 | CONTROL SWITCH | PUSH BUTTON SWITCH | S2PR SERIES | S2PR-P3WABL | WHITE A1 B1 LED(AC) | S2PR-P3WABL^WHITE A1 B1 LED(AC)^
A5550001422R | A5550001422 | CONTROL SWITCH | PUSH BUTTON SWITCH | S2PR SERIES | S2PR-P3WAD | WHITE | S2PR-P3WAD^WHITE^ | Кнопочный выключатель, с подсветкой, выступающего типа, 22/25, Белый, Нормально открытый, СИД 12-30 В=/В~
A5550001423R | A5550001423 | CONTROL SWITCH | PUSH BUTTON SWITCH | S2PR SERIES | S2PR-P3WADM | WHITE | S2PR-P3WADM^WHITE^
A5550001436R | A5550001436 | CONTROL SWITCH | PUSH BUTTON SWITCH | S2PR SERIES | S2PR-P3WAL | WHITE | S2PR-P3WAL^WHITE^
A5550001437R | A5550001437 | CONTROL SWITCH | PUSH BUTTON SWITCH | S2PR SERIES | S2PR-P3WALM | WHITE | S2PR-P3WALM^WHITE^
A5550001526R | A5550001526 | CONTROL SWITCH | PUSH BUTTON SWITCH | S2PR SERIES | S2PR-P3WBD | WHITE B1 LED(DC) | S2PR-P3WBD^WHITE B1 LED(DC)^
A5550001527R | A5550001527 | CONTROL SWITCH | PUSH BUTTON SWITCH | S2PR SERIES | S2PR-P3WBDM | WHITE B1 LED(DC) | S2PR-P3WBDM^WHITE B1 LED(DC)^
A5550001566R | A5550001566 | CONTROL SWITCH | PUSH BUTTON SWITCH | S2PR SERIES | S2PR-P3WBL | WHITE B1 LED(AC) | S2PR-P3WBL^WHITE B1 LED(AC)^
A5550001419R | A5550001419 | CONTROL SWITCH | PUSH BUTTON SWITCH | S2PR SERIES | S2PR-P3Y | YELLOW | S2PR-P3Y^YELLOW^ | Кнопочный переключатель, 22/25 мм, выступающий с подсветкой, Жёлтый
A5550001554R | A5550001554 | CONTROL SWITCH | PUSH BUTTON SWITCH | S2PR SERIES | S2PR-P3Y2AL | YELLOW A2 LED(AC) | S2PR-P3Y2AL^YELLOW A2 LED(AC)^
A5550001544R | A5550001544 | CONTROL SWITCH | PUSH BUTTON SWITCH | S2PR SERIES | S2PR-P3YABD | YELLOW A1 B1 LED(DC) | S2PR-P3YABD^YELLOW A1 B1 LED(DC)^ | Кнопочный выключатель, с подсветкой, выступающего типа, 22/25, Желтый, 1 нормально открытый, 1 нормально закрытый, 110В~/10A, 220В~/5A, СИД 12-30 В=/В~
A5550001584R | A5550001584 | CONTROL SWITCH | PUSH BUTTON SWITCH | S2PR SERIES | S2PR-P3YABL | YELLOW A1 B1 LED(AC) | S2PR-P3YABL^YELLOW A1 B1 LED(AC)^
A5550001417R | A5550001417 | CONTROL SWITCH | PUSH BUTTON SWITCH | S2PR SERIES | S2PR-P3YAD | YELLOW | S2PR-P3YAD^YELLOW^
A5550001434R | A5550001434 | CONTROL SWITCH | PUSH BUTTON SWITCH | S2PR SERIES | S2PR-P3YAL | YELLOW | S2PR-P3YAL^YELLOW^
A5550001435R | A5550001435 | CONTROL SWITCH | PUSH BUTTON SWITCH | S2PR SERIES | S2PR-P3YALM | YELLOW | S2PR-P3YALM^YELLOW^
A5550001524R | A5550001524 | CONTROL SWITCH | PUSH BUTTON SWITCH | S2PR SERIES | S2PR-P3YBD | YELLOW B1 LED(DC) | S2PR-P3YBD^YELLOW B1 LED(DC)^
A5550001564R | A5550001564 | CONTROL SWITCH | PUSH BUTTON SWITCH | S2PR SERIES | S2PR-P3YBL | YELLOW B1 LED(AC) | S2PR-P3YBL^YELLOW B1 LED(AC)^
A5550002765R | A5550002765 | CONTROL SWITCH | PUSH BUTTON SWITCH | S2PRS SERIES | S2PRS-P1B | BLUE | S2PRS-P1B^BLUE^
A5550002778R | A5550002778 | CONTROL SWITCH | PUSH BUTTON SWITCH | S2PRS SERIES | S2PRS-P1B2AM | BLUE A2 | S2PRS-P1B2AM^BLUE A2^
A5550002763R | A5550002763 | CONTROL SWITCH | PUSH BUTTON SWITCH | S2PRS SERIES | S2PRS-P1BA | BLUE A1 | S2PRS-P1BA^BLUE A1^
A5550002768R | A5550002768 | CONTROL SWITCH | PUSH BUTTON SWITCH | S2PRS SERIES | S2PRS-P1G | GREEN | S2PRS-P1G^GREEN^
A5550002766R | A5550002766 | CONTROL SWITCH | PUSH BUTTON SWITCH | S2PRS SERIES | S2PRS-P1GA | GREEN A1 | S2PRS-P1GA^GREEN A1^
A5550002767R | A5550002767 | CONTROL SWITCH | PUSH BUTTON SWITCH | S2PRS SERIES | S2PRS-P1GAM | GREEN A1 | S2PRS-P1GAM^GREEN A1^
A5550002798R | A5550002798 | CONTROL SWITCH | PUSH BUTTON SWITCH | S2PRS SERIES | S2PRS-P1GB | GREEN B1 | S2PRS-P1GB^GREEN B1^
A5550002774R | A5550002774 | CONTROL SWITCH | PUSH BUTTON SWITCH | S2PRS SERIES | S2PRS-P1K | BLACK | S2PRS-P1K^BLACK^
A5550002772R | A5550002772 | CONTROL SWITCH | PUSH BUTTON SWITCH | S2PRS SERIES | S2PRS-P1KA | BLACK A1 | S2PRS-P1KA^BLACK A1^
A5550002762R | A5550002762 | CONTROL SWITCH | PUSH BUTTON SWITCH | S2PRS SERIES | S2PRS-P1R | RED | S2PRS-P1R^RED^
A5550002775R | A5550002775 | CONTROL SWITCH | PUSH BUTTON SWITCH | S2PRS SERIES | S2PRS-P1R2A | RED A2 | S2PRS-P1R2A^RED A2^
A5550002834R | A5550002834 | CONTROL SWITCH | PUSH BUTTON SWITCH | S2PRS SERIES | S2PRS-P1R2AB | RED A2 B1 | S2PRS-P1R2AB^RED A2 B1^
A5550002835R | A5550002835 | CONTROL SWITCH | PUSH BUTTON SWITCH | S2PRS SERIES | S2PRS-P1R2ABM | RED A2 B1 | S2PRS-P1R2ABM^RED A2 B1^
A5550002776R | A5550002776 | CONTROL SWITCH | PUSH BUTTON SWITCH | S2PRS SERIES | S2PRS-P1R2AM | RED A2 | S2PRS-P1R2AM^RED A2^
A5550002804R | A5550002804 | CONTROL SWITCH | PUSH BUTTON SWITCH | S2PRS SERIES | S2PRS-P1R2B | RED B2 | S2PRS-P1R2B^RED B2^
A5550002805R | A5550002805 | CONTROL SWITCH | PUSH BUTTON SWITCH | S2PRS SERIES | S2PRS-P1R2BM | RED B2 | S2PRS-P1R2BM^RED B2^
A5550002785R | A5550002785 | CONTROL SWITCH | PUSH BUTTON SWITCH | S2PRS SERIES | S2PRS-P1R3A | RED A3 | S2PRS-P1R3A^RED A3^
A5550002786R | A5550002786 | CONTROL SWITCH | PUSH BUTTON SWITCH | S2PRS SERIES | S2PRS-P1R3AM | RED A3 | S2PRS-P1R3AM^RED A3^
A5550002814R | A5550002814 | CONTROL SWITCH | PUSH BUTTON SWITCH | S2PRS SERIES | S2PRS-P1R3B | RED B3 | S2PRS-P1R3B^RED B3^
A5550002815R | A5550002815 | CONTROL SWITCH | PUSH BUTTON SWITCH | S2PRS SERIES | S2PRS-P1R3BM | RED B3 | S2PRS-P1R3BM^RED B3^
A5550002760R | A5550002760 | CONTROL SWITCH | PUSH BUTTON SWITCH | S2PRS SERIES | S2PRS-P1RA | RED A1 | S2PRS-P1RA^RED A1^
A5550002844R | A5550002844 | CONTROL SWITCH | PUSH BUTTON SWITCH | S2PRS SERIES | S2PRS-P1RA2B | RED A1 B2 | S2PRS-P1RA2B^RED A1 B2^
A5550002845R | A5550002845 | CONTROL SWITCH | PUSH BUTTON SWITCH | S2PRS SERIES | S2PRS-P1RA2BM | RED A1 B2 | S2PRS-P1RA2BM^RED A1 B2^
A5550002824R | A5550002824 | CONTROL SWITCH | PUSH BUTTON SWITCH | S2PRS SERIES | S2PRS-P1RAB | RED A1 B1 | S2PRS-P1RAB^RED A1 B1^
A5550002825R | A5550002825 | CONTROL SWITCH | PUSH BUTTON SWITCH | S2PRS SERIES | S2PRS-P1RABM | RED A1 B1 | S2PRS-P1RABM^RED A1 B1^
A5550002761R | A5550002761 | CONTROL SWITCH | PUSH BUTTON SWITCH | S2PRS SERIES | S2PRS-P1RAM | RED A1 | S2PRS-P1RAM^RED A1^
A5550002794R | A5550002794 | CONTROL SWITCH | PUSH BUTTON SWITCH | S2PRS SERIES | S2PRS-P1RB | RED B1 | S2PRS-P1RB^RED B1^
A5550002795R | A5550002795 | CONTROL SWITCH | PUSH BUTTON SWITCH | S2PRS SERIES | S2PRS-P1RBM | RED B1 | S2PRS-P1RBM^RED B1^
A5550002771R | A5550002771 | CONTROL SWITCH | PUSH BUTTON SWITCH | S2PRS SERIES | S2PRS-P1Y | YELLOW | S2PRS-P1Y^YELLOW^
A5550002782R | A5550002782 | CONTROL SWITCH | PUSH BUTTON SWITCH | S2PRS SERIES | S2PRS-P1Y2AM | YELLOW A2 | S2PRS-P1Y2AM^YELLOW A2^
A5550002769R | A5550002769 | CONTROL SWITCH | PUSH BUTTON SWITCH | S2PRS SERIES | S2PRS-P1YA | YELLOW A1 | S2PRS-P1YA^YELLOW A1^
A5550002800R | A5550002800 | CONTROL SWITCH | PUSH BUTTON SWITCH | S2PRS SERIES | S2PRS-P1YB | YELLOW B1 | S2PRS-P1YB^YELLOW B1^
A5550002860R | A5550002860 | CONTROL SWITCH | PUSH BUTTON SWITCH | S2PRS SERIES | S2PRS-P3B | BLUE | S2PRS-P3B^BLUE^
A5550002946R | A5550002946 | CONTROL SWITCH | PUSH BUTTON SWITCH | S2PRS SERIES | S2PRS-P3BABD | BLUE AB LED(DC) | S2PRS-P3BABD^BLUE AB LED(DC)^ | Кнопка под Ø22/25мм, с подсветкой, маркировка "Push", квадратная форма, выступающий корпус, блок контактов NO+NC, блок индикации 12…24V AC/DC, синяя
A5550002858R | A5550002858 | CONTROL SWITCH | PUSH BUTTON SWITCH | S2PRS SERIES | S2PRS-P3BAD | BLUE A1 LED(DC) | S2PRS-P3BAD^BLUE A1 LED(DC)^
A5550002886R | A5550002886 | CONTROL SWITCH | PUSH BUTTON SWITCH | S2PRS SERIES | S2PRS-P3BAL | BLUE A1 LED(AC) | S2PRS-P3BAL^BLUE A1 LED(AC)^
A5550003095R | A5550003095 | CONTROL SWITCH | PUSH BUTTON SWITCH | S2PRS SERIES | S2PRS-P3BLBD | BLUE B1 LED(DC)LEFT/RIGHT | S2PRS-P3BLBD^BLUE B1 LED(DC)LEFT/RIGHT^
A5550002864R | A5550002864 | CONTROL SWITCH | PUSH BUTTON SWITCH | S2PRS SERIES | S2PRS-P3G | GREEN | S2PRS-P3G^GREEN^
A5550002948R | A5550002948 | CONTROL SWITCH | PUSH BUTTON SWITCH | S2PRS SERIES | S2PRS-P3GABD | GREEN AB LED(DC) | S2PRS-P3GABD^GREEN AB LED(DC)^
A5550002958R | A5550002958 | CONTROL SWITCH | PUSH BUTTON SWITCH | S2PRS SERIES | S2PRS-P3GABL | GREEN AB LED(AC) | S2PRS-P3GABL^GREEN AB LED(AC)^
A5550002862R | A5550002862 | CONTROL SWITCH | PUSH BUTTON SWITCH | S2PRS SERIES | S2PRS-P3GAD | GREEN A1 LED(DC) | S2PRS-P3GAD^GREEN A1 LED(DC)^
A5550002888R | A5550002888 | CONTROL SWITCH | PUSH BUTTON SWITCH | S2PRS SERIES | S2PRS-P3GAL | GREEN A1 LED(AC) | S2PRS-P3GAL^GREEN A1 LED(AC)^
A5550002908R | A5550002908 | CONTROL SWITCH | PUSH BUTTON SWITCH | S2PRS SERIES | S2PRS-P3GBD | GREEN B1 LED(DC) | S2PRS-P3GBD^GREEN B1 LED(DC)^
A5550002928R | A5550002928 | CONTROL SWITCH | PUSH BUTTON SWITCH | S2PRS SERIES | S2PRS-P3GBL | GREEN B1 LED(AC) | S2PRS-P3GBL^GREEN B1 LED(AC)^
A5550003075R | A5550003075 | CONTROL SWITCH | PUSH BUTTON SWITCH | S2PRS SERIES | S2PRS-P3GLAD | GREEN A1 LED(DC)LEFT/RIGHT | S2PRS-P3GLAD^GREEN A1 LED(DC)LEFT/RIGHT^
A5550003127R | A5550003127 | CONTROL SWITCH | PUSH BUTTON SWITCH | S2PRS SERIES | S2PRS-P3GLAL | GREEN A1 LED(AC)LEFT/RIGHT | S2PRS-P3GLAL^GREEN A1 LED(AC)LEFT/RIGHT^
A5550003097R | A5550003097 | CONTROL SWITCH | PUSH BUTTON SWITCH | S2PRS SERIES | S2PRS-P3GLBD | GREEN B1 LED(DC)LEFT/RIGHT | S2PRS-P3GLBD^GREEN B1 LED(DC)LEFT/RIGHT^
A5550003147R | A5550003147 | CONTROL SWITCH | PUSH BUTTON SWITCH | S2PRS SERIES | S2PRS-P3GLBL | GREEN B1 LED(AC)LEFT/RIGHT | S2PRS-P3GLBL^GREEN B1 LED(AC)LEFT/RIGHT^
A5550002968R | A5550002968 | CONTROL SWITCH | PUSH BUTTON SWITCH | S2PRS SERIES | S2PRS-P3GUAD | GREEN A1 LED(DC)UP/DOWN | S2PRS-P3GUAD^GREEN A1 LED(DC)UP/DOWN^
A5550002856R | A5550002856 | CONTROL SWITCH | PUSH BUTTON SWITCH | S2PRS SERIES | S2PRS-P3R | RED | S2PRS-P3R^RED^
A5550002874R | A5550002874 | CONTROL SWITCH | PUSH BUTTON SWITCH | S2PRS SERIES | S2PRS-P3R2AD | RED A2 LED(DC) | S2PRS-P3R2AD^RED A2 LED(DC)^
A5550002875R | A5550002875 | CONTROL SWITCH | PUSH BUTTON SWITCH | S2PRS SERIES | S2PRS-P3R2ADM | RED A2 LED(DC) | S2PRS-P3R2ADM^RED A2 LED(DC)^
A5550002894R | A5550002894 | CONTROL SWITCH | PUSH BUTTON SWITCH | S2PRS SERIES | S2PRS-P3R2AL | RED A2 LED(AC) | S2PRS-P3R2AL^RED A2 LED(AC)^
A5550002895R | A5550002895 | CONTROL SWITCH | PUSH BUTTON SWITCH | S2PRS SERIES | S2PRS-P3R2ALM | RED A2 LED(AC) | S2PRS-P3R2ALM^RED A2 LED(AC)^
A5550002914R | A5550002914 | CONTROL SWITCH | PUSH BUTTON SWITCH | S2PRS SERIES | S2PRS-P3R2BD | RED B2 LED(DC) | S2PRS-P3R2BD^RED B2 LED(DC)^
A5550002915R | A5550002915 | CONTROL SWITCH | PUSH BUTTON SWITCH | S2PRS SERIES | S2PRS-P3R2BDM | RED B2 LED(DC) | S2PRS-P3R2BDM^RED B2 LED(DC)^
A5550002934R | A5550002934 | CONTROL SWITCH | PUSH BUTTON SWITCH | S2PRS SERIES | S2PRS-P3R2BL | RED B2 LED(AC) | S2PRS-P3R2BL^RED B2 LED(AC)^
A5550002935R | A5550002935 | CONTROL SWITCH | PUSH BUTTON SWITCH | S2PRS SERIES | S2PRS-P3R2BLM | RED B2 LED(AC) | S2PRS-P3R2BLM^RED B2 LED(AC)^
A5550002944R | A5550002944 | CONTROL SWITCH | PUSH BUTTON SWITCH | S2PRS SERIES | S2PRS-P3RABD | RED AB LED(DC) | S2PRS-P3RABD^RED AB LED(DC)^
A5550002945R | A5550002945 | CONTROL SWITCH | PUSH BUTTON SWITCH | S2PRS SERIES | S2PRS-P3RABDM | RED AB LED(DC) | S2PRS-P3RABDM^RED AB LED(DC)^
A5550002954R | A5550002954 | CONTROL SWITCH | PUSH BUTTON SWITCH | S2PRS SERIES | S2PRS-P3RABL | RED AB LED(AC) | S2PRS-P3RABL^RED AB LED(AC)^
A5550002955R | A5550002955 | CONTROL SWITCH | PUSH BUTTON SWITCH | S2PRS SERIES | S2PRS-P3RABLM | RED AB LED(AC) | S2PRS-P3RABLM^RED AB LED(AC)^
A5550002854R | A5550002854 | CONTROL SWITCH | PUSH BUTTON SWITCH | S2PRS SERIES | S2PRS-P3RAD | RED A1 LED(DC) | S2PRS-P3RAD^RED A1 LED(DC)^
A5550002855R | A5550002855 | CONTROL SWITCH | PUSH BUTTON SWITCH | S2PRS SERIES | S2PRS-P3RADM | RED A1 LED(DC) | S2PRS-P3RADM^RED A1 LED(DC)^
A5550002884R | A5550002884 | CONTROL SWITCH | PUSH BUTTON SWITCH | S2PRS SERIES | S2PRS-P3RAL | RED A1 LED(AC) | S2PRS-P3RAL^RED A1 LED(AC)^
A5550002885R | A5550002885 | CONTROL SWITCH | PUSH BUTTON SWITCH | S2PRS SERIES | S2PRS-P3RALM | RED A1 LED(AC) | S2PRS-P3RALM^RED A1 LED(AC)^
A5550002904R | A5550002904 | CONTROL SWITCH | PUSH BUTTON SWITCH | S2PRS SERIES | S2PRS-P3RBD | RED B1 LED(DC) | S2PRS-P3RBD^RED B1 LED(DC)^
A5550002905R | A5550002905 | CONTROL SWITCH | PUSH BUTTON SWITCH | S2PRS SERIES | S2PRS-P3RBDM | RED B1 LED(DC) | S2PRS-P3RBDM^RED B1 LED(DC)^
A5550002924R | A5550002924 | CONTROL SWITCH | PUSH BUTTON SWITCH | S2PRS SERIES | S2PRS-P3RBL | RED B1 LED(AC) | S2PRS-P3RBL^RED B1 LED(AC)^
A5550002925R | A5550002925 | CONTROL SWITCH | PUSH BUTTON SWITCH | S2PRS SERIES | S2PRS-P3RBLM | RED B1 LED(AC) | S2PRS-P3RBLM^RED B1 LED(AC)^
A5550003084R | A5550003084 | CONTROL SWITCH | PUSH BUTTON SWITCH | S2PRS SERIES | S2PRS-P3RL2AD | RED A2 LED(DC)LEFT/RIGHT | S2PRS-P3RL2AD^RED A2 LED(DC)LEFT/RIGHT^
A5550003085R | A5550003085 | CONTROL SWITCH | PUSH BUTTON SWITCH | S2PRS SERIES | S2PRS-P3RL2ADM | RED A2 LED(DC)LEFT/RIGHT | S2PRS-P3RL2ADM^RED A2 LED(DC)LEFT/RIGHT^
A5550003133R | A5550003133 | CONTROL SWITCH | PUSH BUTTON SWITCH | S2PRS SERIES | S2PRS-P3RL2AL | RED A2 LED(AC)LEFT/RIGHT | S2PRS-P3RL2AL^RED A2 LED(AC)LEFT/RIGHT^
A5550003134R | A5550003134 | CONTROL SWITCH | PUSH BUTTON SWITCH | S2PRS SERIES | S2PRS-P3RL2ALM | RED A2 LED(AC)LEFT/RIGHT | S2PRS-P3RL2ALM^RED A2 LED(AC)LEFT/RIGHT^
A5550003103R | A5550003103 | CONTROL SWITCH | PUSH BUTTON SWITCH | S2PRS SERIES | S2PRS-P3RL2BD | RED B2 LED(DC)LEFT/RIGHT | S2PRS-P3RL2BD^RED B2 LED(DC)LEFT/RIGHT^
A5550003104R | A5550003104 | CONTROL SWITCH | PUSH BUTTON SWITCH | S2PRS SERIES | S2PRS-P3RL2BDM | RED B2 LED(DC)LEFT/RIGHT | S2PRS-P3RL2BDM^RED B2 LED(DC)LEFT/RIGHT^
A5550003153R | A5550003153 | CONTROL SWITCH | PUSH BUTTON SWITCH | S2PRS SERIES | S2PRS-P3RL2BL | RED B2 LED(AC)LEFT/RIGHT | S2PRS-P3RL2BL^RED B2 LED(AC)LEFT/RIGHT^
A5550003154R | A5550003154 | CONTROL SWITCH | PUSH BUTTON SWITCH | S2PRS SERIES | S2PRS-P3RL2BLM | RED B2 LED(AC)LEFT/RIGHT | S2PRS-P3RL2BLM^RED B2 LED(AC)LEFT/RIGHT^
A5550003113R | A5550003113 | CONTROL SWITCH | PUSH BUTTON SWITCH | S2PRS SERIES | S2PRS-P3RLABD | RED A1 B1 LED(DC)LEFT/RIGHT | S2PRS-P3RLABD^RED A1 B1 LED(DC)LEFT/RIGHT^
A5550003114R | A5550003114 | CONTROL SWITCH | PUSH BUTTON SWITCH | S2PRS SERIES | S2PRS-P3RLABDM | RED A1 B1 LED(DC)LEFT/RIGHT | S2PRS-P3RLABDM^RED A1 B1 LED(DC)LEFT/RIGHT^
A5550003163R | A5550003163 | CONTROL SWITCH | PUSH BUTTON SWITCH | S2PRS SERIES | S2PRS-P3RLABL | RED A1 B1 LED(AC)LEFT/RIGHT | S2PRS-P3RLABL^RED A1 B1 LED(AC)LEFT/RIGHT^
A5550003164R | A5550003164 | CONTROL SWITCH | PUSH BUTTON SWITCH | S2PRS SERIES | S2PRS-P3RLABLM | RED A1 B1 LED(AC)LEFT/RIGHT | S2PRS-P3RLABLM^RED A1 B1 LED(AC)LEFT/RIGHT^
A5550003069R | A5550003069 | CONTROL SWITCH | PUSH BUTTON SWITCH | S2PRS SERIES | S2PRS-P3RLAD | RED A1 LED(DC)LEFT/RIGHT | S2PRS-P3RLAD^RED A1 LED(DC)LEFT/RIGHT^
A5550003070R | A5550003070 | CONTROL SWITCH | PUSH BUTTON SWITCH | S2PRS SERIES | S2PRS-P3RLADM | RED A1 LED(DC)LEFT/RIGHT | S2PRS-P3RLADM^RED A1 LED(DC)LEFT/RIGHT^
A5550003123R | A5550003123 | CONTROL SWITCH | PUSH BUTTON SWITCH | S2PRS SERIES | S2PRS-P3RLAL | RED A1 LED(AC)LEFT/RIGHT | S2PRS-P3RLAL^RED A1 LED(AC)LEFT/RIGHT^
A5550003124R | A5550003124 | CONTROL SWITCH | PUSH BUTTON SWITCH | S2PRS SERIES | S2PRS-P3RLALM | RED A1 LED(AC)LEFT/RIGHT | S2PRS-P3RLALM^RED A1 LED(AC)LEFT/RIGHT^
A5550003093R | A5550003093 | CONTROL SWITCH | PUSH BUTTON SWITCH | S2PRS SERIES | S2PRS-P3RLBD | RED B1 LED(DC)LEFT/RIGHT | S2PRS-P3RLBD^RED B1 LED(DC)LEFT/RIGHT^
A5550003094R | A5550003094 | CONTROL SWITCH | PUSH BUTTON SWITCH | S2PRS SERIES | S2PRS-P3RLBDM | RED B1 LED(DC)LEFT/RIGHT | S2PRS-P3RLBDM^RED B1 LED(DC)LEFT/RIGHT^
A5550003143R | A5550003143 | CONTROL SWITCH | PUSH BUTTON SWITCH | S2PRS SERIES | S2PRS-P3RLBL | RED B1 LED(AC)LEFT/RIGHT | S2PRS-P3RLBL^RED B1 LED(AC)LEFT/RIGHT^
A5550003144R | A5550003144 | CONTROL SWITCH | PUSH BUTTON SWITCH | S2PRS SERIES | S2PRS-P3RLBLM | RED B1 LED(AC)LEFT/RIGHT | S2PRS-P3RLBLM^RED B1 LED(AC)LEFT/RIGHT^
A5550003016R | A5550003016 | CONTROL SWITCH | PUSH BUTTON SWITCH | S2PRS SERIES | S2PRS-P3RU | RED | S2PRS-P3RU^RED^
A5550002974R | A5550002974 | CONTROL SWITCH | PUSH BUTTON SWITCH | S2PRS SERIES | S2PRS-P3RU2AD | RED A2 LED(DC)UP/DOWN | S2PRS-P3RU2AD^RED A2 LED(DC)UP/DOWN^
A5550002975R | A5550002975 | CONTROL SWITCH | PUSH BUTTON SWITCH | S2PRS SERIES | S2PRS-P3RU2ADM | RED A2 LED(DC)UP/DOWN | S2PRS-P3RU2ADM^RED A2 LED(DC)UP/DOWN^
A5550003029R | A5550003029 | CONTROL SWITCH | PUSH BUTTON SWITCH | S2PRS SERIES | S2PRS-P3RU2AL | RED A2 LED(AC)UP/DOWN | S2PRS-P3RU2AL^RED A2 LED(AC)UP/DOWN^
A5550003030R | A5550003030 | CONTROL SWITCH | PUSH BUTTON SWITCH | S2PRS SERIES | S2PRS-P3RU2ALM | RED A2 LED(AC)UP/DOWN | S2PRS-P3RU2ALM^RED A2 LED(AC)UP/DOWN^
A5550002994R | A5550002994 | CONTROL SWITCH | PUSH BUTTON SWITCH | S2PRS SERIES | S2PRS-P3RU2BD | RED B2 LED(DC)UP/DOWN | S2PRS-P3RU2BD^RED B2 LED(DC)UP/DOWN^
A5550002995R | A5550002995 | CONTROL SWITCH | PUSH BUTTON SWITCH | S2PRS SERIES | S2PRS-P3RU2BDM | RED B2 LED(DC)UP/DOWN | S2PRS-P3RU2BDM^RED B2 LED(DC)UP/DOWN^
A5550003049R | A5550003049 | CONTROL SWITCH | PUSH BUTTON SWITCH | S2PRS SERIES | S2PRS-P3RU2BL | RED B2 LED(AC)UP/DOWN | S2PRS-P3RU2BL^RED B2 LED(AC)UP/DOWN^
A5550003050R | A5550003050 | CONTROL SWITCH | PUSH BUTTON SWITCH | S2PRS SERIES | S2PRS-P3RU2BLM | RED B2 LED(AC)UP/DOWN | S2PRS-P3RU2BLM^RED B2 LED(AC)UP/DOWN^
A5550003004R | A5550003004 | CONTROL SWITCH | PUSH BUTTON SWITCH | S2PRS SERIES | S2PRS-P3RUABD | RED A1 B1 LED(DC)UP/DOWN | S2PRS-P3RUABD^RED A1 B1 LED(DC)UP/DOWN^
A5550003005R | A5550003005 | CONTROL SWITCH | PUSH BUTTON SWITCH | S2PRS SERIES | S2PRS-P3RUABDM | RED A1 B1 LED(DC)UP/DOWN | S2PRS-P3RUABDM^RED A1 B1 LED(DC)UP/DOWN^
A5550003059R | A5550003059 | CONTROL SWITCH | PUSH BUTTON SWITCH | S2PRS SERIES | S2PRS-P3RUABL | RED A1 B1 LED(AC)UP/DOWN | S2PRS-P3RUABL^RED A1 B1 LED(AC)UP/DOWN^
A5550003060R | A5550003060 | CONTROL SWITCH | PUSH BUTTON SWITCH | S2PRS SERIES | S2PRS-P3RUABLM | RED A1 B1 LED(AC)UP/DOWN | S2PRS-P3RUABLM^RED A1 B1 LED(AC)UP/DOWN^
A5550002964R | A5550002964 | CONTROL SWITCH | PUSH BUTTON SWITCH | S2PRS SERIES | S2PRS-P3RUAD | RED A1 LED(DC)UP/DOWN | S2PRS-P3RUAD^RED A1 LED(DC)UP/DOWN^
A5550002965R | A5550002965 | CONTROL SWITCH | PUSH BUTTON SWITCH | S2PRS SERIES | S2PRS-P3RUADM | RED A1 LED(DC)UP/DOWN | S2PRS-P3RUADM^RED A1 LED(DC)UP/DOWN^
A5550003014R | A5550003014 | CONTROL SWITCH | PUSH BUTTON SWITCH | S2PRS SERIES | S2PRS-P3RUAL | RED A1 LED(AC)UP/DOWN | S2PRS-P3RUAL^RED A1 LED(AC)UP/DOWN^
A5550003015R | A5550003015 | CONTROL SWITCH | PUSH BUTTON SWITCH | S2PRS SERIES | S2PRS-P3RUALM | RED A1 LED(AC)UP/DOWN | S2PRS-P3RUALM^RED A1 LED(AC)UP/DOWN^
A5550002984R | A5550002984 | CONTROL SWITCH | PUSH BUTTON SWITCH | S2PRS SERIES | S2PRS-P3RUBD | RED B1 LED(DC)UP/DOWN | S2PRS-P3RUBD^RED B1 LED(DC)UP/DOWN^
A5550002985R | A5550002985 | CONTROL SWITCH | PUSH BUTTON SWITCH | S2PRS SERIES | S2PRS-P3RUBDM | RED B1 LED(DC)UP/DOWN | S2PRS-P3RUBDM^RED B1 LED(DC)UP/DOWN^
A5550003039R | A5550003039 | CONTROL SWITCH | PUSH BUTTON SWITCH | S2PRS SERIES | S2PRS-P3RUBL | RED B1 LED(AC)UP/DOWN | S2PRS-P3RUBL^RED B1 LED(AC)UP/DOWN^
A5550003040R | A5550003040 | CONTROL SWITCH | PUSH BUTTON SWITCH | S2PRS SERIES | S2PRS-P3RUBLM | RED B1 LED(AC)UP/DOWN | S2PRS-P3RUBLM^RED B1 LED(AC)UP/DOWN^
A5550002872R | A5550002872 | CONTROL SWITCH | PUSH BUTTON SWITCH | S2PRS SERIES | S2PRS-P3W | WHITE | S2PRS-P3W^WHITE^
A5550002870R | A5550002870 | CONTROL SWITCH | PUSH BUTTON SWITCH | S2PRS SERIES | S2PRS-P3WAD | WHITE A1 LED(DC) | S2PRS-P3WAD^WHITE A1 LED(DC)^
A5550002892R | A5550002892 | CONTROL SWITCH | PUSH BUTTON SWITCH | S2PRS SERIES | S2PRS-P3WAL | WHITE A1 LED(AC) | S2PRS-P3WAL^WHITE A1 LED(AC)^
A5550002972R | A5550002972 | CONTROL SWITCH | PUSH BUTTON SWITCH | S2PRS SERIES | S2PRS-P3WUAD | WHITE A1 LED(DC)UP/DOWN | S2PRS-P3WUAD^WHITE A1 LED(DC)UP/DOWN^ | Квадратный кнопочный выключатель, выступающий, с подсветкой, белый, стрелки (вверх/вниз), Ø22/25
A5550002868R | A5550002868 | CONTROL SWITCH | PUSH BUTTON SWITCH | S2PRS SERIES | S2PRS-P3Y | YELLOW | S2PRS-P3Y^YELLOW^
A5550002866R | A5550002866 | CONTROL SWITCH | PUSH BUTTON SWITCH | S2PRS SERIES | S2PRS-P3YAD | YELLOW A1 LED(DC) | S2PRS-P3YAD^YELLOW A1 LED(DC)^
A5550002890R | A5550002890 | CONTROL SWITCH | PUSH BUTTON SWITCH | S2PRS SERIES | S2PRS-P3YAL | YELLOW A1 LED(AC) | S2PRS-P3YAL^YELLOW A1 LED(AC)^
A5550002910R | A5550002910 | CONTROL SWITCH | PUSH BUTTON SWITCH | S2PRS SERIES | S2PRS-P3YBD | YELLOW B1 LED(DC) | S2PRS-P3YBD^YELLOW B1 LED(DC)^
A5550002930R | A5550002930 | CONTROL SWITCH | PUSH BUTTON SWITCH | S2PRS SERIES | S2PRS-P3YBL | YELLOW B1 LED(AC) | S2PRS-P3YBL^YELLOW B1 LED(AC)^
A5550003099R | A5550003099 | CONTROL SWITCH | PUSH BUTTON SWITCH | S2PRSU SERIES | S2PRS-P3YLBD | YELLOW B1 LED(DC)LEFT/RIGHT | S2PRS-P3YLBD^YELLOW B1 LED(DC)LEFT/RIGHT^
A5550002865R | A5550002865 | CONTROL SWITCH | PUSH BUTTON SWITCH | S2PRSU SERIES | S2PRSU-P3G | GREEN(NO PRINTING) | S2PRSU-P3G^GREEN(NO PRINTING)^ | Кнопочный переключатель, 22/25 мм, выступающий с подстветкой, Зелённый
A5550002857R | A5550002857 | CONTROL SWITCH | PUSH BUTTON SWITCH | S2PRSU SERIES | S2PRSU-P3R | RED(NO PRINTING) | S2PRSU-P3R^RED(NO PRINTING)^ | Кнопочный переключатель, 22/25 мм, выступающий с подстветкой, Красный
A5550002873R | A5550002873 | CONTROL SWITCH | PUSH BUTTON SWITCH | S2PRU SERIES | S2PRSU-P3W | WHITE(NO PRINTING) | S2PRSU-P3W^WHITE(NO PRINTING)^
A5550001414R | A5550001414 | CONTROL SWITCH | PUSH BUTTON SWITCH | S2PRU SERIES | S2PRU-E3G | GREEN | S2PRU-E3G^GREEN^
A5550012322R | A5550012322 | CONTROL SWITCH | PUSH BUTTON SWITCH | S2PRU SERIES | S2PRU-E3GAD | GREEN A1 LED(DC) | S2PRU-E3GAD^GREEN A1 LED(DC)^
A5550001404R | A5550001404 | CONTROL SWITCH | PUSH BUTTON SWITCH | S2PRU SERIES | S2PRU-E3R | RED | S2PRU-E3R^RED^
A5550012244R | A5550012244 | CONTROL SWITCH | PUSH BUTTON SWITCH | S2PRU SERIES | S2PRU-E3WAD | WHITE A1 LED(DC) NO PRINTING | S2PRU-E3WAD^WHITE A1 LED(DC) NO PRINTING^
A5550001421R | A5550001421 | CONTROL SWITCH | PUSH BUTTON SWITCH | S2PRU SERIES | S2PRU-E3Y | YELLOW | S2PRU-E3Y^YELLOW^
A5550001409R | A5550001409 | CONTROL SWITCH | PUSH BUTTON SWITCH | S2PRU SERIES | S2PRU-P3B | BLUE(NO PRINTING) | S2PRU-P3B^BLUE(NO PRINTING)^ | Кнопочный переключатель, 22/25 мм, выступающий с подсветкой, стрелки вверх/вниз, самовозврат, Синий
A5550012212R | A5550012212 | CONTROL SWITCH | PUSH BUTTON SWITCH | S2PRU SERIES | S2PRU-P3BAD | BLUE | S2PRU-P3BAD^BLUE^
A5550012210R | A5550012210 | CONTROL SWITCH | PUSH BUTTON SWITCH | S2PRU SERIES | S2PRU-P3BAL | BLUE A1 LED(AC)^NO PRINTING | S2PRU-P3BAL^BLUE A1 LED(AC)^NO PRINTING^
A5550012285R | A5550012285 | CONTROL SWITCH | PUSH BUTTON SWITCH | S2PRU SERIES | S2PRU-P3BALM | BLUE A1 LED(AC) | S2PRU-P3BALM^BLUE A1 LED(AC)^
A5550001413R | A5550001413 | CONTROL SWITCH | PUSH BUTTON SWITCH | S2PRU SERIES | S2PRU-P3G | GREEN(NO PRINTING) | S2PRU-P3G^GREEN(NO PRINTING)^
A5550010478R | A5550010478 | CONTROL SWITCH | PUSH BUTTON SWITCH | S2PRU SERIES | S2PRU-P3GAD | GREEN | S2PRU-P3GAD^GREEN^
A5550012276R | A5550012276 | CONTROL SWITCH | PUSH BUTTON SWITCH | S2PRU SERIES | S2PRU-P3GAL | GREEN(NO PRINTING) | S2PRU-P3GAL^GREEN(NO PRINTING)^
A5550012284R | A5550012284 | CONTROL SWITCH | PUSH BUTTON SWITCH | S2PRU SERIES | S2PRU-P3GALM | GREEN A1 LED(AC) | S2PRU-P3GALM^GREEN A1 LED(AC)^
A5550001403R | A5550001403 | CONTROL SWITCH | PUSH BUTTON SWITCH | S2PRU SERIES | S2PRU-P3R | RED(NO PRINTING) | S2PRU-P3R^RED(NO PRINTING)^
A5550010477R | A5550010477 | CONTROL SWITCH | PUSH BUTTON SWITCH | S2PRU SERIES | S2PRU-P3RAD | RED | S2PRU-P3RAD^RED^
A5550012268R | A5550012268 | CONTROL SWITCH | PUSH BUTTON SWITCH | S2PRU SERIES | S2PRU-P3RBD | RED B1 LED(DC) | S2PRU-P3RBD^RED B1 LED(DC)^
A5550012280R | A5550012280 | CONTROL SWITCH | PUSH BUTTON SWITCH | S2PRU SERIES | S2PRU-P3RBL | RED B1 LED(AC) | S2PRU-P3RBL^RED B1 LED(AC)^
A5550012283R | A5550012283 | CONTROL SWITCH | PUSH BUTTON SWITCH | S2PRU SERIES | S2PRU-P3RBLM | RED B1 LED(AC) | S2PRU-P3RBLM^RED B1 LED(AC)^
A5550001426R | A5550001426 | CONTROL SWITCH | PUSH BUTTON SWITCH | S2PRU SERIES | S2PRU-P3W | WHITE(NO PRINTING) | S2PRU-P3W^WHITE(NO PRINTING)^
A5550010479R | A5550010479 | CONTROL SWITCH | PUSH BUTTON SWITCH | S2PRU SERIES | S2PRU-P3WAD | WHITE | S2PRU-P3WAD^WHITE^
A5550012287R | A5550012287 | CONTROL SWITCH | PUSH BUTTON SWITCH | S2PRU SERIES | S2PRU-P3WALM | WHITE A1 LED(AC) | S2PRU-P3WALM^WHITE A1 LED(AC)^
A5550001420R | A5550001420 | CONTROL SWITCH | PUSH BUTTON SWITCH | S2PRU SERIES | S2PRU-P3Y | YELLOW(NO PRINTING) | S2PRU-P3Y^YELLOW(NO PRINTING)^GL | Кнопочный переключатель, 22/25 мм, выступающий с подсветкой, стрелки вверх/вниз, самовозврат, Желтый
A5550012213R | A5550012213 | CONTROL SWITCH | PUSH BUTTON SWITCH | S2PRU SERIES | S2PRU-P3YAD | YELLOW | S2PRU-P3YAD^YELLOW^
A5550012209R | A5550012209 | CONTROL SWITCH | PUSH BUTTON SWITCH | S2PRU SERIES | S2PRU-P3YAL | YELLOW A1 LED(AC)^NO PRINTING | S2PRU-P3YAL^YELLOW A1 LED(AC)^NO PRINTING^
A5550012286R | A5550012286 | CONTROL SWITCH | PUSH BUTTON SWITCH | S2PRU SERIES | S2PRU-P3YALM | YELLOW A1 LED(AC) | S2PRU-P3YALM^YELLOW A1 LED(AC)^
A5550002041R | A5550002041 | CONTROL SWITCH | PUSH BUTTON SWITCH | S2TR SERIES | S2TR-P1W | WHITE | S2TR-P1W^WHITE^
A5550002040R | A5550002040 | CONTROL SWITCH | PUSH BUTTON SWITCH | S2TR SERIES | S2TR-P1WABM | WHITE | S2TR-P1WABM^WHITE^
A5550002036R | A5550002036 | CONTROL SWITCH | PUSH BUTTON SWITCH | S2TR SERIES | S2TR-P3W | WHITE | S2TR-P3W^WHITE^ | Двойной кнопочный выключатель 22/25 мм, Белый, без блоков контактов, без блока индикации, Uпит. Нет
A5550002046R | A5550002046 | CONTROL SWITCH | PUSH BUTTON SWITCH | S2TR SERIES | S2TR-P3W2AD | WHITE | S2TR-P3W2AD^WHITE^
A5550002033R | A5550002033 | CONTROL SWITCH | PUSH BUTTON SWITCH | S2TR SERIES | S2TR-P3WABD | WHITE | S2TR-P3WABD^WHITE^ | Двойной кнопочный выключатель, монтажное отверстие: Ø22/25мм, выступающий, подсветка: есть, блоки контактов: НО+НЗ (250В~ 6A / 110В~ 10A), блок индикации LED: Uпит. 12…24В=/~, тип блока контактов: одиночный
A5550002034R | A5550002034 | CONTROL SWITCH | PUSH BUTTON SWITCH | S2TR SERIES | S2TR-P3WABDM | WHITE | S2TR-P3WABDM^WHITE^ | Двойной кнопочный выключатель 22/25 мм, Белый, 1 нормально открытый, 1 нормально закрытый, С подсветкой, С самовозвратом, СИД 12-30 В=/В~, модульного типа
A5550002037R | A5550002037 | CONTROL SWITCH | PUSH BUTTON SWITCH | S2TR SERIES | S2TR-P3WABL | WHITE | S2TR-P3WABL^WHITE^ | Двойной кнопочный выключатель, монтажное отверстие: Ø22/25мм, выступающий, подсветка: есть, блоки контактов: НО+НЗ (250В~ 6A / 110В~ 10A), блок индикации LED: Uпит. 110…220В~, тип блока контактов: одиночный
A5550002038R | A5550002038 | CONTROL SWITCH | PUSH BUTTON SWITCH | S2TR SERIES | S2TR-P3WABLM | WHITE | S2TR-P3WABLM^WHITE^
A5550002289R | A5550002289 | CONTROL SWITCH | PUSH BUTTON SWITCH | S3PF SERIES | S3PF-P1B | BLUE | S3PF-P1B^BLUE^ | Кнопочный выключатель, без подсветки, утопленный, 30 мм, Синий, без контактов
A5550002287R | A5550002287 | CONTROL SWITCH | PUSH BUTTON SWITCH | S3PF SERIES | S3PF-P1BA | BLUE A1 | S3PF-P1BA^BLUE A1^ | Кнопочный выключатель, без подсветки, утопленный, 30, Синий, Нормально открытый, 110В~/10A, 220В~/5A
A5550002292R | A5550002292 | CONTROL SWITCH | PUSH BUTTON SWITCH | S3PF SERIES | S3PF-P1G | GREEN | S3PF-P1G^GREEN^ | Корпус выключателя без блока контактов (материал: пластик): кнопочный выключатель круглый, утопленный, монтажное отверстие: Ø30мм, маркировка ручки: "Push", подсветка: нет, цвет: зеленый, направление стрелки: стандарт(без текста), Uпит. НЕТ
A5550002290R | A5550002290 | CONTROL SWITCH | PUSH BUTTON SWITCH | S3PF SERIES | S3PF-P1GA | GREEN A1 | S3PF-P1GA^GREEN A1^ | Кнопочный выключатель круглый, утопленный, монтажное отверстие: Ø30мм, маркировка ручки: нет(без текста), подсветка: нет, цвет: зеленый, стандарт(без текста), блок контактов: НО (250В~ 6A / 110В~ 10A), без блока индикации (Uпит. НЕТ), тип блока контактов: одиночный
A5550002363R | A5550002363 | CONTROL SWITCH | PUSH BUTTON SWITCH | S3PF SERIES | S3PF-P1GAB | GREEN A1 B1 | S3PF-P1GAB^GREEN A1 B1^
A5550002291R | A5550002291 | CONTROL SWITCH | PUSH BUTTON SWITCH | S3PF SERIES | S3PF-P1GAM | GREEN A1 | S3PF-P1GAM^GREEN A1^
A5550002298R | A5550002298 | CONTROL SWITCH | PUSH BUTTON SWITCH | S3PF SERIES | S3PF-P1K | BLACK | S3PF-P1K^BLACK^ | Кнопочный выключатель круглый, утопленный, монтажное отверстие: Ø30мм, маркировка ручки: нет(без текста), подсветка: нет, цвет: черный, стандарт(без текста), корпус кнопочного выключателя без блока контактов (Uпит. НЕТ), без блока индикации (Uпит. НЕТ), тип блока контактов: одиночный
A5550002296R | A5550002296 | CONTROL SWITCH | PUSH BUTTON SWITCH | S3PF SERIES | S3PF-P1KA | BLACK A1 | S3PF-P1KA^BLACK A1^ | Кнопочный выключатель круглый, утопленный, монтажное отверстие: Ø30мм, маркировка ручки: "Push", подсветка: нет, цвет: черный, направление стрелки: стандарт(без текста), блок контактов: НО (250В~ 6A / 110В~ 10A), без блока индикации (Uпит. НЕТ), тип блока контактов: одиночный
A5550002337R | A5550002337 | CONTROL SWITCH | PUSH BUTTON SWITCH | S3PF SERIES | S3PF-P1KB | BLACK B1 | S3PF-P1KB^BLACK B1^
A5550002286R | A5550002286 | CONTROL SWITCH | PUSH BUTTON SWITCH | S3PF SERIES | S3PF-P1R | RED | S3PF-P1R^RED^ | Корпус выключателя без блока контактов (материал: пластик): кнопочный выключатель круглый, утопленный, монтажное отверстие: Ø30мм, маркировка ручки: "Push", подсветка: нет, цвет: красный, направление стрелки: стандарт(без текста), Uпит. НЕТ
A5550002309R | A5550002309 | CONTROL SWITCH | PUSH BUTTON SWITCH | S3PF SERIES | S3PF-P1R2A | RED A2 | S3PF-P1R2A^RED A2^ | Кнопочный выключатель, без подсветки, утопленный, 30, Красный, 2 нормально открытых, 110В~/10A, 220В~/5A
A5550002369R | A5550002369 | CONTROL SWITCH | PUSH BUTTON SWITCH | S3PF SERIES | S3PF-P1R2AB | RED A2 B1 | S3PF-P1R2AB^RED A2 B1^
A5550002370R | A5550002370 | CONTROL SWITCH | PUSH BUTTON SWITCH | S3PF SERIES | S3PF-P1R2ABM | RED A2 B1 | S3PF-P1R2ABM^RED A2 B1^
A5550002310R | A5550002310 | CONTROL SWITCH | PUSH BUTTON SWITCH | S3PF SERIES | S3PF-P1R2AM | RED A2 | S3PF-P1R2AM^RED A2^
A5550002339R | A5550002339 | CONTROL SWITCH | PUSH BUTTON SWITCH | S3PF SERIES | S3PF-P1R2B | RED B2 | S3PF-P1R2B^RED B2^
A5550002340R | A5550002340 | CONTROL SWITCH | PUSH BUTTON SWITCH | S3PF SERIES | S3PF-P1R2BM | RED B2 | S3PF-P1R2BM^RED B2^
A5550002319R | A5550002319 | CONTROL SWITCH | PUSH BUTTON SWITCH | S3PF SERIES | S3PF-P1R3A | RED A3 | S3PF-P1R3A^RED A3^ | Кнопочный выключатель, без подсветки, утопленный, 30, Красный, 3 нормально открытых, 110В~/10A, 220В~/5A
A5550002320R | A5550002320 | CONTROL SWITCH | PUSH BUTTON SWITCH | S3PF SERIES | S3PF-P1R3AM | RED A3 | S3PF-P1R3AM^RED A3^
A5550002349R | A5550002349 | CONTROL SWITCH | PUSH BUTTON SWITCH | S3PF SERIES | S3PF-P1R3B | RED B3 | S3PF-P1R3B^RED B3^
A5550002350R | A5550002350 | CONTROL SWITCH | PUSH BUTTON SWITCH | S3PF SERIES | S3PF-P1R3BM | RED B3 | S3PF-P1R3BM^RED B3^
A5550002284R | A5550002284 | CONTROL SWITCH | PUSH BUTTON SWITCH | S3PF SERIES | S3PF-P1RA | RED A1 | S3PF-P1RA^RED A1^ | Кнопочный выключатель, без подсветки, утопленный, 30, Красный, Нормально открытый, 110В~/10A, 220В~/5A
A5550002379R | A5550002379 | CONTROL SWITCH | PUSH BUTTON SWITCH | S3PF SERIES | S3PF-P1RA2B | RED A1 B2 | S3PF-P1RA2B^RED A1 B2^
A5550002380R | A5550002380 | CONTROL SWITCH | PUSH BUTTON SWITCH | S3PF SERIES | S3PF-P1RA2BM | RED A1 B2 | S3PF-P1RA2BM^RED A1 B2^
A5550002359R | A5550002359 | CONTROL SWITCH | PUSH BUTTON SWITCH | S3PF SERIES | S3PF-P1RAB | RED A1 B1 | S3PF-P1RAB^RED A1 B1^
A5550002360R | A5550002360 | CONTROL SWITCH | PUSH BUTTON SWITCH | S3PF SERIES | S3PF-P1RABM | RED A1 B1 | S3PF-P1RABM^RED A1 B1^
A5550002285R | A5550002285 | CONTROL SWITCH | PUSH BUTTON SWITCH | S3PF SERIES | S3PF-P1RAM | RED A1 | S3PF-P1RAM^RED A1^
A5550002329R | A5550002329 | CONTROL SWITCH | PUSH BUTTON SWITCH | S3PF SERIES | S3PF-P1RB | RED B1 | S3PF-P1RB^RED B1^
A5550002330R | A5550002330 | CONTROL SWITCH | PUSH BUTTON SWITCH | S3PF SERIES | S3PF-P1RBM | RED B1 | S3PF-P1RBM^RED B1^
A5550002295R | A5550002295 | CONTROL SWITCH | PUSH BUTTON SWITCH | S3PF SERIES | S3PF-P1Y | YELLOW | S3PF-P1Y^YELLOW^ | Кнопочный выключатель, без подсветки, утопленный, 30 мм, Желтый, без контактов
A5550002293R | A5550002293 | CONTROL SWITCH | PUSH BUTTON SWITCH | S3PF SERIES | S3PF-P1YA | YELLOW A1 | S3PF-P1YA^YELLOW A1^
A5550002335R | A5550002335 | CONTROL SWITCH | PUSH BUTTON SWITCH | S3PF SERIES | S3PF-P1YB | YELLOW B1 | S3PF-P1YB^YELLOW B1^
A5550002301R | A5550002301 | CONTROL SWITCH | PUSH BUTTON SWITCH | S3PF SERIES | S3PF-P3B | BLUE | S3PF-P3B^BLUE^ | Корпус выключателя без блока контактов (материал: пластик): кнопочный выключатель круглый, утопленный, монтажное отверстие: Ø30мм, маркировка ручки: "Push", подсветка: есть, цвет: синий, направление стрелки: стандарт(без текста), Uпит. НЕТ
A5550002484R | A5550002484 | CONTROL SWITCH | PUSH BUTTON SWITCH | S3PF SERIES | S3PF-P3BABL | BLUE A1 B1 LED(AC) | S3PF-P3BABL^BLUE A1 B1 LED(AC)^
A5550002392R | A5550002392 | CONTROL SWITCH | PUSH BUTTON SWITCH | S3PF SERIES | S3PF-P3BAD | BLUE A1 LED(DC) | S3PF-P3BAD^BLUE A1 LED(DC)^ | Кнопочный выключатель круглый, утопленный, монтажное отверстие: Ø30мм, маркировка ручки: "Push", подсветка: есть, цвет: синий, направление стрелки: стандарт(без текста), блок контактов: НО (250В~ 6A / 110В~ 10A), блок индикации LED: Uпит. 12…24В=/~, тип блока контактов: одиночный
A5550002444R | A5550002444 | CONTROL SWITCH | PUSH BUTTON SWITCH | S3PF SERIES | S3PF-P3BAL | BLUE A1 LED(AC) | S3PF-P3BAL^BLUE A1 LED(AC)^
A5550002414R | A5550002414 | CONTROL SWITCH | PUSH BUTTON SWITCH | S3PF SERIES | S3PF-P3BBD | BLUE B1 LED(DC) | S3PF-P3BBD^BLUE B1 LED(DC)^
A5550002303R | A5550002303 | CONTROL SWITCH | PUSH BUTTON SWITCH | S3PF SERIES | S3PF-P3G | GREEN | S3PF-P3G^GREEN^ | Кнопочный выключатель, с подсветкой, утопленный, 30 мм, Зелённый
A5550002406R | A5550002406 | CONTROL SWITCH | PUSH BUTTON SWITCH | S3PF SERIES | S3PF-P3G2AD | GREEN A2 LED(DC) | S3PF-P3G2AD^GREEN A2 LED(DC)^
A5550002436R | A5550002436 | CONTROL SWITCH | PUSH BUTTON SWITCH | S3PF SERIES | S3PF-P3GABD | GREEN A1 B1 LED(DC) | S3PF-P3GABD^GREEN A1 B1 LED(DC)^
A5550002437R | A5550002437 | CONTROL SWITCH | PUSH BUTTON SWITCH | S3PF SERIES | S3PF-P3GABDM | GREEN A1 B1 LED(DC) | S3PF-P3GABDM^GREEN A1 B1 LED(DC)^
A5550002486R | A5550002486 | CONTROL SWITCH | PUSH BUTTON SWITCH | S3PF SERIES | S3PF-P3GABL | GREEN A1 B1 LED(AC) | S3PF-P3GABL^GREEN A1 B1 LED(AC)^
A5550002396R | A5550002396 | CONTROL SWITCH | PUSH BUTTON SWITCH | S3PF SERIES | S3PF-P3GAD | GREEN A1 LED(DC) | S3PF-P3GAD^GREEN A1 LED(DC)^ | Кнопочный выключатель, с подсветкой, утопленный, 30, Зеленый, Нормально открытый, СИД 12-30 В=/В~
A5550002395R | A5550002395 | CONTROL SWITCH | PUSH BUTTON SWITCH | S3PF SERIES | S3PF-P3GADM | GREEN A1 LED(DC) | S3PF-P3GADM^GREEN A1 LED(DC)^
A5550002446R | A5550002446 | CONTROL SWITCH | PUSH BUTTON SWITCH | S3PF SERIES | S3PF-P3GAL | GREEN A1 LED(AC) | S3PF-P3GAL^GREEN A1 LED(AC)^
A5550002299R | A5550002299 | CONTROL SWITCH | PUSH BUTTON SWITCH | S3PF SERIES | S3PF-P3R | RED | S3PF-P3R^RED^ | Кнопочный выключатель, с подсветкой, утопленный, 30 мм, Красный
A5550002402R | A5550002402 | CONTROL SWITCH | PUSH BUTTON SWITCH | S3PF SERIES | S3PF-P3R2AD | RED A2 LED(DC) | S3PF-P3R2AD^RED A2 LED(DC)^
A5550002403R | A5550002403 | CONTROL SWITCH | PUSH BUTTON SWITCH | S3PF SERIES | S3PF-P3R2ADM | RED A2 LED(DC) | S3PF-P3R2ADM^RED A2 LED(DC)^
A5550002452R | A5550002452 | CONTROL SWITCH | PUSH BUTTON SWITCH | S3PF SERIES | S3PF-P3R2AL | RED A2 LED(AC) | S3PF-P3R2AL^RED A2 LED(AC)^
A5550002453R | A5550002453 | CONTROL SWITCH | PUSH BUTTON SWITCH | S3PF SERIES | S3PF-P3R2ALM | RED A2 LED(AC) | S3PF-P3R2ALM^RED A2 LED(AC)^
A5550002422R | A5550002422 | CONTROL SWITCH | PUSH BUTTON SWITCH | S3PF SERIES | S3PF-P3R2BD | RED B2 LED(DC) | S3PF-P3R2BD^RED B2 LED(DC)^
A5550002423R | A5550002423 | CONTROL SWITCH | PUSH BUTTON SWITCH | S3PF SERIES | S3PF-P3R2BDM | RED B2 LED(DC) | S3PF-P3R2BDM^RED B2 LED(DC)^
A5550002472R | A5550002472 | CONTROL SWITCH | PUSH BUTTON SWITCH | S3PF SERIES | S3PF-P3R2BL | RED B2 LED(AC) | S3PF-P3R2BL^RED B2 LED(AC)^
A5550002473R | A5550002473 | CONTROL SWITCH | PUSH BUTTON SWITCH | S3PF SERIES | S3PF-P3R2BLM | RED B2 LED(AC) | S3PF-P3R2BLM^RED B2 LED(AC)^
A5550002432R | A5550002432 | CONTROL SWITCH | PUSH BUTTON SWITCH | S3PF SERIES | S3PF-P3RABD | RED A1 B1 LED(DC) | S3PF-P3RABD^RED A1 B1 LED(DC)^ | Кнопочный выключатель, с подсветкой, утопленный, 30, Красный, 1 нормально открытый, 1 нормально закрытый, СИД 12-30 В=/В~
A5550002433R | A5550002433 | CONTROL SWITCH | PUSH BUTTON SWITCH | S3PF SERIES | S3PF-P3RABDM | RED A1 B1 LED(DC) | S3PF-P3RABDM^RED A1 B1 LED(DC)^ | Кнопочный выключатель, с подсветкой, утопленный, 30, Красный, 1 нормально открытый, 1 нормально закрытый, СИД 12-30 В=/В~, модульного типа
A5550002482R | A5550002482 | CONTROL SWITCH | PUSH BUTTON SWITCH | S3PF SERIES | S3PF-P3RABL | RED A1 B1 LED(AC) | S3PF-P3RABL^RED A1 B1 LED(AC)^
A5550002483R | A5550002483 | CONTROL SWITCH | PUSH BUTTON SWITCH | S3PF SERIES | S3PF-P3RABLM | RED A1 B1 LED(AC) | S3PF-P3RABLM^RED A1 B1 LED(AC)^
A5550002389R | A5550002389 | CONTROL SWITCH | PUSH BUTTON SWITCH | S3PF SERIES | S3PF-P3RAD | RED A1 LED(DC) | S3PF-P3RAD^RED A1 LED(DC)^
A5550002390R | A5550002390 | CONTROL SWITCH | PUSH BUTTON SWITCH | S3PF SERIES | S3PF-P3RADM | RED A1 LED(DC) | S3PF-P3RADM^RED A1 LED(DC)^
A5550002442R | A5550002442 | CONTROL SWITCH | PUSH BUTTON SWITCH | S3PF SERIES | S3PF-P3RAL | RED A1 LED(AC) | S3PF-P3RAL^RED A1 LED(AC)^
A5550002443R | A5550002443 | CONTROL SWITCH | PUSH BUTTON SWITCH | S3PF SERIES | S3PF-P3RALM | RED A1 LED(AC) | S3PF-P3RALM^RED A1 LED(AC)^
A5550002412R | A5550002412 | CONTROL SWITCH | PUSH BUTTON SWITCH | S3PF SERIES | S3PF-P3RBD | RED B1 LED(DC) | S3PF-P3RBD^RED B1 LED(DC)^ | Кнопочный выключатель круглый, утопленный, монтажное отверстие: Ø30мм, маркировка ручки: "Push", подсветка: есть, цвет: красный, стандарт(без текста), блок контактов: НЗ (250В~ 6A / 110В~ 10A), блок индикации LED: Uпит. 12…24В=/~, тип блока контактов: одиночный
A5550002413R | A5550002413 | CONTROL SWITCH | PUSH BUTTON SWITCH | S3PF SERIES | S3PF-P3RBDM | RED B1 LED(DC) | S3PF-P3RBDM^RED B1 LED(DC)^
A5550002462R | A5550002462 | CONTROL SWITCH | PUSH BUTTON SWITCH | S3PF SERIES | S3PF-P3RBL | RED B1 LED(AC) | S3PF-P3RBL^RED B1 LED(AC)^
A5550002463R | A5550002463 | CONTROL SWITCH | PUSH BUTTON SWITCH | S3PF SERIES | S3PF-P3RBLM | RED B1 LED(AC) | S3PF-P3RBLM^RED B1 LED(AC)^
A5550002307R | A5550002307 | CONTROL SWITCH | PUSH BUTTON SWITCH | S3PF SERIES | S3PF-P3W | WHITE | S3PF-P3W^WHITE^ | Кнопочный выключатель, с подсветкой, утопленный, 30 мм, Белый
A5550002440R | A5550002440 | CONTROL SWITCH | PUSH BUTTON SWITCH | S3PF SERIES | S3PF-P3WABD | WHITE A1 B1 LED(DC) | S3PF-P3WABD^WHITE A1 B1 LED(DC)^
A5550002400R | A5550002400 | CONTROL SWITCH | PUSH BUTTON SWITCH | S3PF SERIES | S3PF-P3WAD | WHITE A1 LED(DC) | S3PF-P3WAD^WHITE A1 LED(DC)^
A5550002450R | A5550002450 | CONTROL SWITCH | PUSH BUTTON SWITCH | S3PF SERIES | S3PF-P3WAL | WHITE A1 LED(AC) | S3PF-P3WAL^WHITE A1 LED(AC)^
A5550002305R | A5550002305 | CONTROL SWITCH | PUSH BUTTON SWITCH | S3PF SERIES | S3PF-P3Y | YELLOW | S3PF-P3Y^YELLOW^ | Кнопочный выключатель, с подсветкой, утопленный, 30 мм, Желтый
A5550002408R | A5550002408 | CONTROL SWITCH | PUSH BUTTON SWITCH | S3PF SERIES | S3PF-P3Y2AD | YELLOW A2 LED(DC) | S3PF-P3Y2AD^YELLOW A2 LED(DC)^
A5550002438R | A5550002438 | CONTROL SWITCH | PUSH BUTTON SWITCH | S3PF SERIES | S3PF-P3YABD | YELLOW A1 B1 LED(DC) | S3PF-P3YABD^YELLOW A1 B1 LED(DC)^
A5550002398R | A5550002398 | CONTROL SWITCH | PUSH BUTTON SWITCH | S3PF SERIES | S3PF-P3YAD | YELLOW A1 LED(DC) | S3PF-P3YAD^YELLOW A1 LED(DC)^
A5550002448R | A5550002448 | CONTROL SWITCH | PUSH BUTTON SWITCH | S3PF SERIES | S3PF-P3YAL | YELLOW A1 LED(AC) | S3PF-P3YAL^YELLOW A1 LED(AC)^
A5550002418R | A5550002418 | CONTROL SWITCH | PUSH BUTTON SWITCH | S3PF SERIES | S3PF-P3YBD | YELLOW B1 LED(DC) | S3PF-P3YBD^YELLOW B1 LED(DC)^
A5550002468R | A5550002468 | CONTROL SWITCH | PUSH BUTTON SWITCH | S3PF SERIES | S3PF-P3YBL | YELLOW B1 LED(AC) | S3PF-P3YBL^YELLOW B1 LED(AC)^
A5550002302R | A5550002302 | CONTROL SWITCH | PUSH BUTTON SWITCH | S3PFU SERIES | S3PFU-P3B | BLUE(NO PRINTING) | S3PFU-P3B^BLUE(NO PRINTING)^ | Круглый кнопочный выключатель, Ø30, утопленный ( с подсветкой), синий
A5550002304R | A5550002304 | CONTROL SWITCH | PUSH BUTTON SWITCH | S3PFU SERIES | S3PFU-P3G | GREEN(NO PRINTING) | S3PFU-P3G^GREEN(NO PRINTING)^ | Круглый кнопочный выключатель, Ø30, утопленный ( с подсветкой), зеленый
A5550012309R | A5550012309 | CONTROL SWITCH | PUSH BUTTON SWITCH | S3PFU SERIES | S3PFU-P3GABD | GREEN A1 B1 LED(DC) | S3PFU-P3GABD^GREEN A1 B1 LED(DC)^
A5550012274R | A5550012274 | CONTROL SWITCH | PUSH BUTTON SWITCH | S3PFU SERIES | S3PFU-P3GAD | GREEN A1 LED(DC) | S3PFU-P3GAD^GREEN A1 LED(DC)^
A5550002300R | A5550002300 | CONTROL SWITCH | PUSH BUTTON SWITCH | S3PFU SERIES | S3PFU-P3R | RED(NO PRINTING) | S3PFU-P3R^RED(NO PRINTING)^ | Круглый кнопочный выключатель, Ø30, утопленный ( с подсветкой), красный
A5550002308R | A5550002308 | CONTROL SWITCH | PUSH BUTTON SWITCH | S3PFU SERIES | S3PFU-P3W | WHITE(NO PRINTING) | S3PFU-P3W^WHITE(NO PRINTING)^ | Круглый кнопочный выключатель, Ø30, утопленный ( с подсветкой), белый
A5550002306R | A5550002306 | CONTROL SWITCH | PUSH BUTTON SWITCH | S3PFU SERIES | S3PFU-P3Y | YELLOW(NO PRINTING) | S3PFU-P3Y^YELLOW(NO PRINTING)^ | Круглый кнопочный выключатель, Ø30, утопленный ( с подсветкой), желтый
A5550012313R | A5550012313 | CONTROL SWITCH | PUSH BUTTON SWITCH | S3PFU SERIES | S3PFU-P3YABD | YELLOW A1 B1 LED(DC) | S3PFU-P3YABD^YELLOW A1 B1 LED(DC)^
A5550012310R | A5550012310 | CONTROL SWITCH | PUSH BUTTON SWITCH | S3PFU SERIES | S3PFU-P3YAD | YELLOW A1 LED(DC) | S3PFU-P3YAD^YELLOW A1 LED(DC)^
A5550002194R | A5550002194 | CONTROL SWITCH | PUSH BUTTON SWITCH | S3PR SERIES | S3PR-P1B | BLUE | S3PR-P1B^BLUE^ | Кнопочный выключатель, 30мм, без подсветки, выступающего типа, Синий
A5550002256R | A5550002256 | CONTROL SWITCH | PUSH BUTTON SWITCH | S3PR SERIES | S3PR-P1BAB | BLUE A1 B1 | S3PR-P1BAB^BLUE A1 B1^
A5550002197R | A5550002197 | CONTROL SWITCH | PUSH BUTTON SWITCH | S3PR SERIES | S3PR-P1G | GREEN | S3PR-P1G^GREEN^ | Кнопочный выключатель, 30мм, без подсветки, выступающего типа, Зелённый
A5550002208R | A5550002208 | CONTROL SWITCH | PUSH BUTTON SWITCH | S3PR SERIES | S3PR-P1G2A | GREEN A2 | S3PR-P1G2A^GREEN A2^
A5550002195R | A5550002195 | CONTROL SWITCH | PUSH BUTTON SWITCH | S3PR SERIES | S3PR-P1GA | GREEN A1 | S3PR-P1GA^GREEN A1^ | Кнопочный выключатель, без подсветки, выступающего типа, Зеленый, Нормально открытый, 110В~/10A, 220В~/5A
A5550002258R | A5550002258 | CONTROL SWITCH | PUSH BUTTON SWITCH | S3PR SERIES | S3PR-P1GAB | GREEN A1 B1 | S3PR-P1GAB^GREEN A1 B1^ | Кнопочный выключатель, без подсветки, выступающего типа, 30мм, Зеленый, 1 нормально открытый, 1 нормально закрытый, 110В~/10A, 220В~/5A
A5550002228R | A5550002228 | CONTROL SWITCH | PUSH BUTTON SWITCH | S3PR SERIES | S3PR-P1GB | GREEN B1 | S3PR-P1GB^GREEN B1^
A5550002203R | A5550002203 | CONTROL SWITCH | PUSH BUTTON SWITCH | S3PR SERIES | S3PR-P1K | BLACK | S3PR-P1K^BLACK^ | Кнопочный выключатель, 30мм, без подсветки, выступающего типа, Чёрный
A5550002262R | A5550002262 | CONTROL SWITCH | PUSH BUTTON SWITCH | S3PR SERIES | S3PR-P1KAB | BLACK A1 B1 | S3PR-P1KAB^BLACK A1 B1^
A5550002191R | A5550002191 | CONTROL SWITCH | PUSH BUTTON SWITCH | S3PR SERIES | S3PR-P1R | RED | S3PR-P1R^RED^ | Кнопочный выключатель, 30мм, без подсветки, выступающего типа, Красный
A5550002204R | A5550002204 | CONTROL SWITCH | PUSH BUTTON SWITCH | S3PR SERIES | S3PR-P1R2A | RED A2 | S3PR-P1R2A^RED A2^
A5550002264R | A5550002264 | CONTROL SWITCH | PUSH BUTTON SWITCH | S3PR SERIES | S3PR-P1R2AB | RED A2 B1 | S3PR-P1R2AB^RED A2 B1^ | Кнопочный выключатель, без подсветки, выступающего типа, Красный, 2 нормально открытых, 1 нормально закрытый, 110В~/10A, 220В~/5A
A5550002265R | A5550002265 | CONTROL SWITCH | PUSH BUTTON SWITCH | S3PR SERIES | S3PR-P1R2ABM | RED A2 B1 | S3PR-P1R2ABM^RED A2 B1^ | Кнопочный выключатель, без подсветки, выступающего типа, Красный, 2 нормально открытых, 1 нормально закрытый, 110В~/10A, 220В~/5A, модульного типа
A5550002205R | A5550002205 | CONTROL SWITCH | PUSH BUTTON SWITCH | S3PR SERIES | S3PR-P1R2AM | RED A2 | S3PR-P1R2AM^RED A2^
A5550002234R | A5550002234 | CONTROL SWITCH | PUSH BUTTON SWITCH | S3PR SERIES | S3PR-P1R2B | RED B2 | S3PR-P1R2B^RED B2^
A5550002235R | A5550002235 | CONTROL SWITCH | PUSH BUTTON SWITCH | S3PR SERIES | S3PR-P1R2BM | RED B2 | S3PR-P1R2BM^RED B2^
A5550002214R | A5550002214 | CONTROL SWITCH | PUSH BUTTON SWITCH | S3PR SERIES | S3PR-P1R3A | RED A3 | S3PR-P1R3A^RED A3^ | Кнопочный выключатель, без подсветки, выступающего типа, Красный, 3 нормально открытых, 110В~/10A, 220В~/5A
A5550002215R | A5550002215 | CONTROL SWITCH | PUSH BUTTON SWITCH | S3PR SERIES | S3PR-P1R3AM | RED A3 | S3PR-P1R3AM^RED A3^ | Кнопочный выключатель, без подсветки, выступающего типа, Красный, 3 нормально открытых, 110В~/10A, 220В~/5A, модульный тип
A5550002244R | A5550002244 | CONTROL SWITCH | PUSH BUTTON SWITCH | S3PR SERIES | S3PR-P1R3B | RED B3 | S3PR-P1R3B^RED B3^ | Кнопочный выключатель, без подсветки, выступающего типа, 30мм, Красный, 3 нормально закрытых, 110В~/10A, 220В~/5A
A5550002245R | A5550002245 | CONTROL SWITCH | PUSH BUTTON SWITCH | S3PR SERIES | S3PR-P1R3BM | RED B3 | S3PR-P1R3BM^RED B3^ | Кнопочный выключатель, без подсветки, выступающего типа, 30мм, Красный, 3 нормально закрытых, 110В~/10A, 220В~/5A, модульного типа
A5550002189R | A5550002189 | CONTROL SWITCH | PUSH BUTTON SWITCH | S3PR SERIES | S3PR-P1RA | RED A1 | S3PR-P1RA^RED A1^ | Кнопочный выключатель, без подсветки, выступающего типа, Красный, Нормально открытый, 110В~/10A, 220В~/5A
A5550002274R | A5550002274 | CONTROL SWITCH | PUSH BUTTON SWITCH | S3PR SERIES | S3PR-P1RA2B | RED A1 B2 | S3PR-P1RA2B^RED A1 B2^ | Кнопочный выключатель, без подсветки, выступающего типа, 30мм, Красный, 1 нормально открытый, 2 нормально закрытых, 110В~/10A, 220В~/5A
A5550002275R | A5550002275 | CONTROL SWITCH | PUSH BUTTON SWITCH | S3PR SERIES | S3PR-P1RA2BM | RED A1 B2 | S3PR-P1RA2BM^RED A1 B2^ | Кнопочный выключатель, без подсветки, выступающего типа, 30мм, Красный, 1 нормально открытый, 2 нормально закрытых, 110В~/10A, 220В~/5A, модульного типа
A5550002254R | A5550002254 | CONTROL SWITCH | PUSH BUTTON SWITCH | S3PR SERIES | S3PR-P1RAB | RED A1 B1 | S3PR-P1RAB^RED A1 B1^ | Кнопочный выключатель, без подсветки, выступающего типа, 30мм, Красный, 1 нормально открытый, 1 нормально закрытый, 110В~/10A, 220В~/5A
A5550002255R | A5550002255 | CONTROL SWITCH | PUSH BUTTON SWITCH | S3PR SERIES | S3PR-P1RABM | RED A1 B1 | S3PR-P1RABM^RED A1 B1^ | Кнопочный выключатель, без подсветки, выступающего типа, 30мм, Красный, 1 нормально открытый, 1 нормально закрытый, 110В~/10A, 220В~/5A, модульного типа
A5550002190R | A5550002190 | CONTROL SWITCH | PUSH BUTTON SWITCH | S3PR SERIES | S3PR-P1RAM | RED A1 | S3PR-P1RAM^RED A1^ | Кнопочный выключатель, без подсветки, выступающего типа, Красный, Нормально открытый, 110В~/10A, 220В~/5A, модульного типа
A5550002224R | A5550002224 | CONTROL SWITCH | PUSH BUTTON SWITCH | S3PR SERIES | S3PR-P1RB | RED B1 | S3PR-P1RB^RED B1^
A5550002225R | A5550002225 | CONTROL SWITCH | PUSH BUTTON SWITCH | S3PR SERIES | S3PR-P1RBM | RED B1 | S3PR-P1RBM^RED B1^
A5550002200R | A5550002200 | CONTROL SWITCH | PUSH BUTTON SWITCH | S3PR SERIES | S3PR-P1Y | YELLOW | S3PR-P1Y^YELLOW^ | Кнопочный выключатель, 30мм, без подсветки, выступающего типа, Желтый
A5550002198R | A5550002198 | CONTROL SWITCH | PUSH BUTTON SWITCH | S3PR SERIES | S3PR-P1YA | YELLOW A1 | S3PR-P1YA^YELLOW A1^
A5550003177R | A5550003177 | CONTROL SWITCH | PUSH BUTTON SWITCH | SQ3PFS SERIES | SQ3PFS-P1BA | BLUE A1 | SQ3PFS-P1BA^BLUE A1^
A5550003212R | A5550003212 | CONTROL SWITCH | PUSH BUTTON SWITCH | SQ3PFS SERIES | SQ3PFS-P1BBM | BLUE B1 | SQ3PFS-P1BBM^BLUE B1^
A5550003180R | A5550003180 | CONTROL SWITCH | PUSH BUTTON SWITCH | SQ3PFS SERIES | SQ3PFS-P1GA | GREEN A1 | SQ3PFS-P1GA^GREEN A1^
A5550003214R | A5550003214 | CONTROL SWITCH | PUSH BUTTON SWITCH | SQ3PFS SERIES | SQ3PFS-P1GBM | GREEN B1 | SQ3PFS-P1GBM^GREEN B1^
A5550003186R | A5550003186 | CONTROL SWITCH | PUSH BUTTON SWITCH | SQ3PFS SERIES | SQ3PFS-P1KA | BLACK A1 | SQ3PFS-P1KA^BLACK A1^
A5550003176R | A5550003176 | CONTROL SWITCH | PUSH BUTTON SWITCH | SQ3PFS SERIES | SQ3PFS-P1R | RED | SQ3PFS-P1R^RED^ | Квадратный кнопочный выключатель, Утопленная, 30, Без подсветки, Красная
A5550003189R | A5550003189 | CONTROL SWITCH | PUSH BUTTON SWITCH | SQ3PFS SERIES | SQ3PFS-P1R2A | RED A2 | SQ3PFS-P1R2A^RED A2^
A5550003249R | A5550003249 | CONTROL SWITCH | PUSH BUTTON SWITCH | SQ3PFS SERIES | SQ3PFS-P1R2AB | RED A2 B1 | SQ3PFS-P1R2AB^RED A2 B1^
A5550003250R | A5550003250 | CONTROL SWITCH | PUSH BUTTON SWITCH | SQ3PFS SERIES | SQ3PFS-P1R2ABM | RED A2 B1 | SQ3PFS-P1R2ABM^RED A2 B1^
A5550003190R | A5550003190 | CONTROL SWITCH | PUSH BUTTON SWITCH | SQ3PFS SERIES | SQ3PFS-P1R2AM | RED A2 | SQ3PFS-P1R2AM^RED A2^
A5550003219R | A5550003219 | CONTROL SWITCH | PUSH BUTTON SWITCH | SQ3PFS SERIES | SQ3PFS-P1R2B | RED B2 | SQ3PFS-P1R2B^RED B2^
A5550003220R | A5550003220 | CONTROL SWITCH | PUSH BUTTON SWITCH | SQ3PFS SERIES | SQ3PFS-P1R2BM | RED B2 | SQ3PFS-P1R2BM^RED B2^
A5550003199R | A5550003199 | CONTROL SWITCH | PUSH BUTTON SWITCH | SQ3PFS SERIES | SQ3PFS-P1R3A | RED A3 | SQ3PFS-P1R3A^RED A3^
A5550003200R | A5550003200 | CONTROL SWITCH | PUSH BUTTON SWITCH | SQ3PFS SERIES | SQ3PFS-P1R3AM | RED A3 | SQ3PFS-P1R3AM^RED A3^
A5550003229R | A5550003229 | CONTROL SWITCH | PUSH BUTTON SWITCH | SQ3PFS SERIES | SQ3PFS-P1R3B | RED B3 | SQ3PFS-P1R3B^RED B3^
A5550003230R | A5550003230 | CONTROL SWITCH | PUSH BUTTON SWITCH | SQ3PFS SERIES | SQ3PFS-P1R3BM | RED B3 | SQ3PFS-P1R3BM^RED B3^
A5550003174R | A5550003174 | CONTROL SWITCH | PUSH BUTTON SWITCH | SQ3PFS SERIES | SQ3PFS-P1RA | RED A1 | SQ3PFS-P1RA^RED A1^
A5550003259R | A5550003259 | CONTROL SWITCH | PUSH BUTTON SWITCH | SQ3PFS SERIES | SQ3PFS-P1RA2B | RED A1 B2 | SQ3PFS-P1RA2B^RED A1 B2^
A5550003260R | A5550003260 | CONTROL SWITCH | PUSH BUTTON SWITCH | SQ3PFS SERIES | SQ3PFS-P1RA2BM | RED A1 B2 | SQ3PFS-P1RA2BM^RED A1 B2^
A5550003239R | A5550003239 | CONTROL SWITCH | PUSH BUTTON SWITCH | SQ3PFS SERIES | SQ3PFS-P1RAB | RED A1 B1 | SQ3PFS-P1RAB^RED A1 B1^
A5550003240R | A5550003240 | CONTROL SWITCH | PUSH BUTTON SWITCH | SQ3PFS SERIES | SQ3PFS-P1RABM | RED A1 B1 | SQ3PFS-P1RABM^RED A1 B1^
A5550003175R | A5550003175 | CONTROL SWITCH | PUSH BUTTON SWITCH | SQ3PFS SERIES | SQ3PFS-P1RAM | RED A1 | SQ3PFS-P1RAM^RED A1^
A5550003209R | A5550003209 | CONTROL SWITCH | PUSH BUTTON SWITCH | SQ3PFS SERIES | SQ3PFS-P1RB | RED B1 | SQ3PFS-P1RB^RED B1^
A5550003210R | A5550003210 | CONTROL SWITCH | PUSH BUTTON SWITCH | SQ3PFS SERIES | SQ3PFS-P1RBM | RED B1 | SQ3PFS-P1RBM^RED B1^
A5550003215R | A5550003215 | CONTROL SWITCH | PUSH BUTTON SWITCH | SQ3PFS SERIES | SQ3PFS-P1YB | YELLOW B1 | SQ3PFS-P1YB^YELLOW B1^
A5550003216R | A5550003216 | CONTROL SWITCH | PUSH BUTTON SWITCH | SQ3PFS SERIES | SQ3PFS-P1YBM | YELLOW B1 | SQ3PFS-P1YBM^YELLOW B1^
A5550003361R | A5550003361 | CONTROL SWITCH | PUSH BUTTON SWITCH | SQ3PFS SERIES | SQ3PFS-P3BABD | BLUE A1 B1 LED(DC) | SQ3PFS-P3BABD^BLUE A1 B1 LED(DC)^
A5550003273R | A5550003273 | CONTROL SWITCH | PUSH BUTTON SWITCH | SQ3PFS SERIES | SQ3PFS-P3BAD | BLUE A1 LED(DC) | SQ3PFS-P3BAD^BLUE A1 LED(DC)^
A5550003301R | A5550003301 | CONTROL SWITCH | PUSH BUTTON SWITCH | SQ3PFS SERIES | SQ3PFS-P3BAL | BLUE A1 LED(AC) | SQ3PFS-P3BAL^BLUE A1 LED(AC)^ | Кнопка под ☐30мм, с подсветкой, маркировка "Push", квадратная форма, утопленный корпус, блок контактов NO, блок индикации 110…220V AC, синяя
A5550003531R | A5550003531 | CONTROL SWITCH | PUSH BUTTON SWITCH | SQ3PFS SERIES | SQ3PFS-P3BLABD | BLUE A1 B1 LED(DC)LEFT/RIGHT | SQ3PFS-P3BLABD^BLUE A1 B1 LED(DC)LEFT/RIGHT^
A5550003426R | A5550003426 | CONTROL SWITCH | PUSH BUTTON SWITCH | SQ3PFS SERIES | SQ3PFS-P3BUABD | BLUE A1 B1 LED(DC)UP/DOWN | SQ3PFS-P3BUABD^BLUE A1 B1 LED(DC)UP/DOWN^
A5550003437R | A5550003437 | CONTROL SWITCH | PUSH BUTTON SWITCH | SQ3PFS SERIES | SQ3PFS-P3BUALM | BLUE A1 LED(AC)UP/DOWN | SQ3PFS-P3BUALM^BLUE A1 LED(AC)UP/DOWN^
A5550003293R | A5550003293 | CONTROL SWITCH | PUSH BUTTON SWITCH | SQ3PFS SERIES | SQ3PFS-P3G2AD | GREEN A2 LED(DC) | SQ3PFS-P3G2AD^GREEN A2 LED(DC)^
A5550003363R | A5550003363 | CONTROL SWITCH | PUSH BUTTON SWITCH | SQ3PFS SERIES | SQ3PFS-P3GABD | GREEN A1 B1 LED(DC) | SQ3PFS-P3GABD^GREEN A1 B1 LED(DC)^
A5550003277R | A5550003277 | CONTROL SWITCH | PUSH BUTTON SWITCH | SQ3PFS SERIES | SQ3PFS-P3GAD | GREEN A1 LED(DC) | SQ3PFS-P3GAD^GREEN A1 LED(DC)^
A5550003303R | A5550003303 | CONTROL SWITCH | PUSH BUTTON SWITCH | SQ3PFS SERIES | SQ3PFS-P3GAL | GREEN A1 LED(AC) | SQ3PFS-P3GAL^GREEN A1 LED(AC)^ | Квадратный кнопочный выключатель, Утопленная, 30мм, с подсветкой, зелёный ,коммутация до 110В~/10A, 250В~/6A, СИД 110-220В~
A5550003439R | A5550003439 | CONTROL SWITCH | PUSH BUTTON SWITCH | SQ3PFS SERIES | SQ3PFS-P3GUALM | GREEN A1 LED(AC)UP/DOWN | SQ3PFS-P3GUALM^GREEN A1 LED(AC)UP/DOWN^
A5550003271R | A5550003271 | CONTROL SWITCH | PUSH BUTTON SWITCH | SQ3PFS SERIES | SQ3PFS-P3R | RED | SQ3PFS-P3R^RED^
A5550003289R | A5550003289 | CONTROL SWITCH | PUSH BUTTON SWITCH | SQ3PFS SERIES | SQ3PFS-P3R2AD | RED A2 LED(DC) | SQ3PFS-P3R2AD^RED A2 LED(DC)^
A5550003290R | A5550003290 | CONTROL SWITCH | PUSH BUTTON SWITCH | SQ3PFS SERIES | SQ3PFS-P3R2ADM | RED A2 LED(DC) | SQ3PFS-P3R2ADM^RED A2 LED(DC)^
A5550003309R | A5550003309 | CONTROL SWITCH | PUSH BUTTON SWITCH | SQ3PFS SERIES | SQ3PFS-P3R2AL | RED A2 LED(AC) | SQ3PFS-P3R2AL^RED A2 LED(AC)^
A5550003310R | A5550003310 | CONTROL SWITCH | PUSH BUTTON SWITCH | SQ3PFS SERIES | SQ3PFS-P3R2ALM | RED A2 LED(AC) | SQ3PFS-P3R2ALM^RED A2 LED(AC)^
A5550003329R | A5550003329 | CONTROL SWITCH | PUSH BUTTON SWITCH | SQ3PFS SERIES | SQ3PFS-P3R2BD | RED B2 LED(DC) | SQ3PFS-P3R2BD^RED B2 LED(DC)^
A5550003330R | A5550003330 | CONTROL SWITCH | PUSH BUTTON SWITCH | SQ3PFS SERIES | SQ3PFS-P3R2BDM | RED B2 LED(DC) | SQ3PFS-P3R2BDM^RED B2 LED(DC)^
A5550003349R | A5550003349 | CONTROL SWITCH | PUSH BUTTON SWITCH | SQ3PFS SERIES | SQ3PFS-P3R2BL | RED B2 LED(AC) | SQ3PFS-P3R2BL^RED B2 LED(AC)^
A5550003350R | A5550003350 | CONTROL SWITCH | PUSH BUTTON SWITCH | SQ3PFS SERIES | SQ3PFS-P3R2BLM | RED B2 LED(AC) | SQ3PFS-P3R2BLM^RED B2 LED(AC)^
A5550003359R | A5550003359 | CONTROL SWITCH | PUSH BUTTON SWITCH | SQ3PFS SERIES | SQ3PFS-P3RABD | RED A1 B1 LED(DC) | SQ3PFS-P3RABD^RED A1 B1 LED(DC)^
A5550003360R | A5550003360 | CONTROL SWITCH | PUSH BUTTON SWITCH | SQ3PFS SERIES | SQ3PFS-P3RABDM | RED A1 B1 LED(DC) | SQ3PFS-P3RABDM^RED A1 B1 LED(DC)^
A5550003369R | A5550003369 | CONTROL SWITCH | PUSH BUTTON SWITCH | SQ3PFS SERIES | SQ3PFS-P3RABL | RED A1 B1 LED(AC) | SQ3PFS-P3RABL^RED A1 B1 LED(AC)^
A5550003370R | A5550003370 | CONTROL SWITCH | PUSH BUTTON SWITCH | SQ3PFS SERIES | SQ3PFS-P3RABLM | RED A1 B1 LED(AC) | SQ3PFS-P3RABLM^RED A1 B1 LED(AC)^
A5550003269R | A5550003269 | CONTROL SWITCH | PUSH BUTTON SWITCH | SQ3PFS SERIES | SQ3PFS-P3RAD | RED A1 LED(DC) | SQ3PFS-P3RAD^RED A1 LED(DC)^
A5550003270R | A5550003270 | CONTROL SWITCH | PUSH BUTTON SWITCH | SQ3PFS SERIES | SQ3PFS-P3RADM | RED A1 LED(DC) | SQ3PFS-P3RADM^RED A1 LED(DC)^
A5550003299R | A5550003299 | CONTROL SWITCH | PUSH BUTTON SWITCH | SQ3PFS SERIES | SQ3PFS-P3RAL | RED A1 LED(AC) | SQ3PFS-P3RAL^RED A1 LED(AC)^ | Квадратный кнопочный выключатель, Утопленная, 30мм, с подсветкой, красный ,коммутация до 110В~/10A, 250В~/6A, СИД 110-220В
A5550003300R | A5550003300 | CONTROL SWITCH | PUSH BUTTON SWITCH | SQ3PFS SERIES | SQ3PFS-P3RALM | RED A1 LED(AC) | SQ3PFS-P3RALM^RED A1 LED(AC)^
A5550003319R | A5550003319 | CONTROL SWITCH | PUSH BUTTON SWITCH | SQ3PFS SERIES | SQ3PFS-P3RBD | RED B1 LED(DC) | SQ3PFS-P3RBD^RED B1 LED(DC)^
A5550003320R | A5550003320 | CONTROL SWITCH | PUSH BUTTON SWITCH | SQ3PFS SERIES | SQ3PFS-P3RBDM | RED B1 LED(DC) | SQ3PFS-P3RBDM^RED B1 LED(DC)^
A5550003339R | A5550003339 | CONTROL SWITCH | PUSH BUTTON SWITCH | SQ3PFS SERIES | SQ3PFS-P3RBL | RED B1 LED(AC) | SQ3PFS-P3RBL^RED B1 LED(AC)^
A5550003340R | A5550003340 | CONTROL SWITCH | PUSH BUTTON SWITCH | SQ3PFS SERIES | SQ3PFS-P3RBLM | RED B1 LED(AC) | SQ3PFS-P3RBLM^RED B1 LED(AC)^
A5550003486R | A5550003486 | CONTROL SWITCH | PUSH BUTTON SWITCH | SQ3PFS SERIES | SQ3PFS-P3RL | RED | SQ3PFS-P3RL^RED^
A5550003499R | A5550003499 | CONTROL SWITCH | PUSH BUTTON SWITCH | SQ3PFS SERIES | SQ3PFS-P3RL2AD | RED A2 LED(DC)LEFT/RIGHT | SQ3PFS-P3RL2AD^RED A2 LED(DC)LEFT/RIGHT^
A5550003500R | A5550003500 | CONTROL SWITCH | PUSH BUTTON SWITCH | SQ3PFS SERIES | SQ3PFS-P3RL2ADM | RED A2 LED(DC)LEFT/RIGHT | SQ3PFS-P3RL2ADM^RED A2 LED(DC)LEFT/RIGHT^
A5550003549R | A5550003549 | CONTROL SWITCH | PUSH BUTTON SWITCH | SQ3PFS SERIES | SQ3PFS-P3RL2AL | RED A2 LED(AC)LEFT/RIGHT | SQ3PFS-P3RL2AL^RED A2 LED(AC)LEFT/RIGHT^
A5550003550R | A5550003550 | CONTROL SWITCH | PUSH BUTTON SWITCH | SQ3PFS SERIES | SQ3PFS-P3RL2ALM | RED A2 LED(AC)LEFT/RIGHT | SQ3PFS-P3RL2ALM^RED A2 LED(AC)LEFT/RIGHT^
A5550003519R | A5550003519 | CONTROL SWITCH | PUSH BUTTON SWITCH | SQ3PFS SERIES | SQ3PFS-P3RL2BD | RED B2 LED(DC)LEFT/RIGHT | SQ3PFS-P3RL2BD^RED B2 LED(DC)LEFT/RIGHT^
A5550003520R | A5550003520 | CONTROL SWITCH | PUSH BUTTON SWITCH | SQ3PFS SERIES | SQ3PFS-P3RL2BDM | RED B2 LED(DC)LEFT/RIGHT | SQ3PFS-P3RL2BDM^RED B2 LED(DC)LEFT/RIGHT^
A5550003569R | A5550003569 | CONTROL SWITCH | PUSH BUTTON SWITCH | SQ3PFS SERIES | SQ3PFS-P3RL2BL | RED B2 LED(AC)LEFT/RIGHT | SQ3PFS-P3RL2BL^RED B2 LED(AC)LEFT/RIGHT^
A5550003570R | A5550003570 | CONTROL SWITCH | PUSH BUTTON SWITCH | SQ3PFS SERIES | SQ3PFS-P3RL2BLM | RED B2 LED(AC)LEFT/RIGHT | SQ3PFS-P3RL2BLM^RED B2 LED(AC)LEFT/RIGHT^
A5550003529R | A5550003529 | CONTROL SWITCH | PUSH BUTTON SWITCH | SQ3PFS SERIES | SQ3PFS-P3RLABD | RED A1 B1 LED(DC)LEFT/RIGHT | SQ3PFS-P3RLABD^RED A1 B1 LED(DC)LEFT/RIGHT^
A5550003530R | A5550003530 | CONTROL SWITCH | PUSH BUTTON SWITCH | SQ3PFS SERIES | SQ3PFS-P3RLABDM | RED A1 B1 LED(DC)LEFT/RIGHT | SQ3PFS-P3RLABDM^RED A1 B1 LED(DC)LEFT/RIGHT^
A5550003579R | A5550003579 | CONTROL SWITCH | PUSH BUTTON SWITCH | SQ3PFS SERIES | SQ3PFS-P3RLABL | RED A1 B1 LED(AC)LEFT/RIGHT | SQ3PFS-P3RLABL^RED A1 B1 LED(AC)LEFT/RIGHT^
A5550003580R | A5550003580 | CONTROL SWITCH | PUSH BUTTON SWITCH | SQ3PFS SERIES | SQ3PFS-P3RLABLM | RED A1 B1 LED(AC)LEFT/RIGHT | SQ3PFS-P3RLABLM^RED A1 B1 LED(AC)LEFT/RIGHT^
A5550003484R | A5550003484 | CONTROL SWITCH | PUSH BUTTON SWITCH | SQ3PFS SERIES | SQ3PFS-P3RLAD | RED A1 LED(DC)LEFT/RIGHT | SQ3PFS-P3RLAD^RED A1 LED(DC)LEFT/RIGHT^
A5550003485R | A5550003485 | CONTROL SWITCH | PUSH BUTTON SWITCH | SQ3PFS SERIES | SQ3PFS-P3RLADM | RED A1 LED(DC)LEFT/RIGHT | SQ3PFS-P3RLADM^RED A1 LED(DC)LEFT/RIGHT^
A5550003539R | A5550003539 | CONTROL SWITCH | PUSH BUTTON SWITCH | SQ3PFS SERIES | SQ3PFS-P3RLAL | RED A1 LED(AC)LEFT/RIGHT | SQ3PFS-P3RLAL^RED A1 LED(AC)LEFT/RIGHT^
A5550003540R | A5550003540 | CONTROL SWITCH | PUSH BUTTON SWITCH | SQ3PFS SERIES | SQ3PFS-P3RLALM | RED A1 LED(AC)LEFT/RIGHT | SQ3PFS-P3RLALM^RED A1 LED(AC)LEFT/RIGHT^
A5550003509R | A5550003509 | CONTROL SWITCH | PUSH BUTTON SWITCH | SQ3PFS SERIES | SQ3PFS-P3RLBD | RED B1 LED(DC)LEFT/RIGHT | SQ3PFS-P3RLBD^RED B1 LED(DC)LEFT/RIGHT^
A5550003510R | A5550003510 | CONTROL SWITCH | PUSH BUTTON SWITCH | SQ3PFS SERIES | SQ3PFS-P3RLBDM | RED B1 LED(DC)LEFT/RIGHT | SQ3PFS-P3RLBDM^RED B1 LED(DC)LEFT/RIGHT^
A5550003559R | A5550003559 | CONTROL SWITCH | PUSH BUTTON SWITCH | SQ3PFS SERIES | SQ3PFS-P3RLBL | RED B1 LED(AC)LEFT/RIGHT | SQ3PFS-P3RLBL^RED B1 LED(AC)LEFT/RIGHT^
A5550003560R | A5550003560 | CONTROL SWITCH | PUSH BUTTON SWITCH | SQ3PFS SERIES | SQ3PFS-P3RLBLM | RED B1 LED(AC)LEFT/RIGHT | SQ3PFS-P3RLBLM^RED B1 LED(AC)LEFT/RIGHT^
A5550003381R | A5550003381 | CONTROL SWITCH | PUSH BUTTON SWITCH | SQ3PFS SERIES | SQ3PFS-P3RU |  | SQ3PFS-P3RU^^
A5550003394R | A5550003394 | CONTROL SWITCH | PUSH BUTTON SWITCH | SQ3PFS SERIES | SQ3PFS-P3RU2AD | RED A2 LED(DC)UP/DOWN | SQ3PFS-P3RU2AD^RED A2 LED(DC)UP/DOWN^
A5550003395R | A5550003395 | CONTROL SWITCH | PUSH BUTTON SWITCH | SQ3PFS SERIES | SQ3PFS-P3RU2ADM | RED A2 LED(DC)UP/DOWN | SQ3PFS-P3RU2ADM^RED A2 LED(DC)UP/DOWN^
A5550003444R | A5550003444 | CONTROL SWITCH | PUSH BUTTON SWITCH | SQ3PFS SERIES | SQ3PFS-P3RU2AL | RED A2 LED(AC)UP/DOWN | SQ3PFS-P3RU2AL^RED A2 LED(AC)UP/DOWN^
A5550003445R | A5550003445 | CONTROL SWITCH | PUSH BUTTON SWITCH | SQ3PFS SERIES | SQ3PFS-P3RU2ALM | RED A2 LED(AC)UP/DOWN | SQ3PFS-P3RU2ALM^RED A2 LED(AC)UP/DOWN^
A5550003414R | A5550003414 | CONTROL SWITCH | PUSH BUTTON SWITCH | SQ3PFS SERIES | SQ3PFS-P3RU2BD | RED B2 LED(DC)UP/DOWN | SQ3PFS-P3RU2BD^RED B2 LED(DC)UP/DOWN^
A5550003415R | A5550003415 | CONTROL SWITCH | PUSH BUTTON SWITCH | SQ3PFS SERIES | SQ3PFS-P3RU2BDM | RED B2 LED(DC)UP/DOWN | SQ3PFS-P3RU2BDM^RED B2 LED(DC)UP/DOWN^
A5550003464R | A5550003464 | CONTROL SWITCH | PUSH BUTTON SWITCH | SQ3PFS SERIES | SQ3PFS-P3RU2BL | RED B2 LED(AC)UP/DOWN | SQ3PFS-P3RU2BL^RED B2 LED(AC)UP/DOWN^
A5550003465R | A5550003465 | CONTROL SWITCH | PUSH BUTTON SWITCH | SQ3PFS SERIES | SQ3PFS-P3RU2BLM | RED B2 LED(AC)UP/DOWN | SQ3PFS-P3RU2BLM^RED B2 LED(AC)UP/DOWN^
A5550003424R | A5550003424 | CONTROL SWITCH | PUSH BUTTON SWITCH | SQ3PFS SERIES | SQ3PFS-P3RUABD | RED A1 B1 LED(DC)UP/DOWN | SQ3PFS-P3RUABD^RED A1 B1 LED(DC)UP/DOWN^
A5550003425R | A5550003425 | CONTROL SWITCH | PUSH BUTTON SWITCH | SQ3PFS SERIES | SQ3PFS-P3RUABDM | RED A1 B1 LED(DC)UP/DOWN | SQ3PFS-P3RUABDM^RED A1 B1 LED(DC)UP/DOWN^
A5550003474R | A5550003474 | CONTROL SWITCH | PUSH BUTTON SWITCH | SQ3PFS SERIES | SQ3PFS-P3RUABL | RED A1 B1 LED(AC)UP/DOWN | SQ3PFS-P3RUABL^RED A1 B1 LED(AC)UP/DOWN^
A5550003475R | A5550003475 | CONTROL SWITCH | PUSH BUTTON SWITCH | SQ3PFS SERIES | SQ3PFS-P3RUABLM | RED A1 B1 LED(AC)UP/DOWN | SQ3PFS-P3RUABLM^RED A1 B1 LED(AC)UP/DOWN^
A5550003379R | A5550003379 | CONTROL SWITCH | PUSH BUTTON SWITCH | SQ3PFS SERIES | SQ3PFS-P3RUAD | RED A1 LED(DC)UP/DOWN | SQ3PFS-P3RUAD^RED A1 LED(DC)UP/DOWN^ | Квадратный кнопочный выключатель, Ø30,утопленного типа (с подсветкой), стрелки (вверх/вниз),красный
A5550003380R | A5550003380 | CONTROL SWITCH | PUSH BUTTON SWITCH | SQ3PFS SERIES | SQ3PFS-P3RUADM | RED A1 LED(DC)UP/DOWN | SQ3PFS-P3RUADM^RED A1 LED(DC)UP/DOWN^
A5550003434R | A5550003434 | CONTROL SWITCH | PUSH BUTTON SWITCH | SQ3PFS SERIES | SQ3PFS-P3RUAL | RED A1 LED(AC)UP/DOWN | SQ3PFS-P3RUAL^RED A1 LED(AC)UP/DOWN^
A5550003435R | A5550003435 | CONTROL SWITCH | PUSH BUTTON SWITCH | SQ3PFS SERIES | SQ3PFS-P3RUALM | RED A1 LED(AC)UP/DOWN | SQ3PFS-P3RUALM^RED A1 LED(AC)UP/DOWN^
A5550003404R | A5550003404 | CONTROL SWITCH | PUSH BUTTON SWITCH | SQ3PFS SERIES | SQ3PFS-P3RUBD | RED B1 LED(DC)UP/DOWN | SQ3PFS-P3RUBD^RED B1 LED(DC)UP/DOWN^
A5550003405R | A5550003405 | CONTROL SWITCH | PUSH BUTTON SWITCH | SQ3PFS SERIES | SQ3PFS-P3RUBDM | RED B1 LED(DC)UP/DOWN | SQ3PFS-P3RUBDM^RED B1 LED(DC)UP/DOWN^
A5550003454R | A5550003454 | CONTROL SWITCH | PUSH BUTTON SWITCH | SQ3PFS SERIES | SQ3PFS-P3RUBL | RED B1 LED(AC)UP/DOWN | SQ3PFS-P3RUBL^RED B1 LED(AC)UP/DOWN^
A5550003455R | A5550003455 | CONTROL SWITCH | PUSH BUTTON SWITCH | SQ3PFS SERIES | SQ3PFS-P3RUBLM | RED B1 LED(AC)UP/DOWN | SQ3PFS-P3RUBLM^RED B1 LED(AC)UP/DOWN^
A5550003367R | A5550003367 | CONTROL SWITCH | PUSH BUTTON SWITCH | SQ3PFS SERIES | SQ3PFS-P3WABD | WHITE A1 B1 LED(DC) | SQ3PFS-P3WABD^WHITE A1 B1 LED(DC)^ | Квадратный кнопочный выключатель, утопленный, 30мм, с подсветкой, белый,маркировка кнопки:"Push", ,коммутация до 110В/10A, 250В/6A, блок индикации LED: Uпит. 12…24В=/~,
A5550003442R | A5550003442 | CONTROL SWITCH | PUSH BUTTON SWITCH | SQ3PFS SERIES | SQ3PFS-P3WUAL | WHITE A1 LED(AC)UP/DOWN | SQ3PFS-P3WUAL^WHITE A1 LED(AC)UP/DOWN^ | Квадратный кнопочный выключатель, Утопленная, 30мм, с подсветкой, стрелки (вверх/вниз), белый ,коммутация до 110В~/10A, 250В~/6A, СИД 110-220В~
A5550003443R | A5550003443 | CONTROL SWITCH | PUSH BUTTON SWITCH | SQ3PFS SERIES | SQ3PFS-P3WUALM | WHITE A1 LED(AC)UP/DOWN | SQ3PFS-P3WUALM^WHITE A1 LED(AC)UP/DOWN^
A5550003365R | A5550003365 | CONTROL SWITCH | PUSH BUTTON SWITCH | SQ3PFS SERIES | SQ3PFS-P3YABD | YELLOW A1 B1 LED(DC) | SQ3PFS-P3YABD^YELLOW A1 B1 LED(DC)^
A5550003325R | A5550003325 | CONTROL SWITCH | PUSH BUTTON SWITCH | SQ3PFS SERIES | SQ3PFS-P3YBD | YELLOW B1 LED(DC) | SQ3PFS-P3YBD^YELLOW B1 LED(DC)^
A5550003345R | A5550003345 | CONTROL SWITCH | PUSH BUTTON SWITCH | SQ3PFS SERIES | SQ3PFS-P3YBL | YELLOW B1 LED(AC) | SQ3PFS-P3YBL^YELLOW B1 LED(AC)^
A5550003441R | A5550003441 | CONTROL SWITCH | PUSH BUTTON SWITCH | SQ3PFS SERIES | SQ3PFS-P3YUALM | YELLOW A1 LED(AC)UP/DOWN | SQ3PFS-P3YUALM^YELLOW A1 LED(AC)UP/DOWN^
A5550003276R | A5550003276 | CONTROL SWITCH | PUSH BUTTON SWITCH | SQ3PFSU SERIES | SQ3PFSU-P3B | BLUE(NO PRINTING) | SQ3PFSU-P3B^BLUE(NO PRINTING)^
A5550003280R | A5550003280 | CONTROL SWITCH | PUSH BUTTON SWITCH | SQ3PFSU SERIES | SQ3PFSU-P3G | GREEN(NO PRINTING) | SQ3PFSU-P3G^GREEN(NO PRINTING)^ | Квадратный кнопочный выключатель, Ø30,утопленного типа (с подсветкой),без текста,зелёная
A5550003272R | A5550003272 | CONTROL SWITCH | PUSH BUTTON SWITCH | SQ3PFSU SERIES | SQ3PFSU-P3R | RED(NO PRINTING) | SQ3PFSU-P3R^RED(NO PRINTING)^
A5550008033R | A5550008033 | CONTROL SWITCH | SELECTOR SWITCH | S16SR SERIES | S16SR-L1G2C5 | GREEN/2(0-R)/2C/LED 5V | S16SR-L1G2C5^GREEN/2(0-R)/2C/LED 5V^
A5550008040R | A5550008040 | CONTROL SWITCH | SELECTOR SWITCH | S16SR SERIES | S16SR-L1GC12 | GREEN/2(0-R)/1C/LED 12V | S16SR-L1GC12^GREEN/2(0-R)/1C/LED 12V^
A5550008045R | A5550008045 | CONTROL SWITCH | SELECTOR SWITCH | S16SR SERIES | S16SR-L1GC24 | GREEN/2(0-R)/1C/LED 24V | S16SR-L1GC24^GREEN/2(0-R)/1C/LED 24V^
A5550008032R | A5550008032 | CONTROL SWITCH | SELECTOR SWITCH | S16SR SERIES | S16SR-L1GC5 | GREEN/2(0-R)/1C/LED 5V | S16SR-L1GC5^GREEN/2(0-R)/1C/LED 5V^
A5550008634R | A5550008634 | CONTROL SWITCH | SELECTOR SWITCH | S16SR SERIES | S16SR-L1R |  | S16SR-L1R^^
A5550000233R | A5550000233 | CONTROL SWITCH | SELECTOR SWITCH | S16SR SERIES | S16SR-L1R2C12 | RED/2(0-R)/2C/LED 12V | S16SR-L1R2C12^RED/2(0-R)/2C/LED 12V^
A5550000238R | A5550000238 | CONTROL SWITCH | SELECTOR SWITCH | S16SR SERIES | S16SR-L1R2C24 | RED/2(0-R)/2C/LED 24V | S16SR-L1R2C24^RED/2(0-R)/2C/LED 24V^
A5550008029R | A5550008029 | CONTROL SWITCH | SELECTOR SWITCH | S16SR SERIES | S16SR-L1R2C5 | RED/2(0-R)/2C/LED 5V | S16SR-L1R2C5^RED/2(0-R)/2C/LED 5V^
A5550008038R | A5550008038 | CONTROL SWITCH | SELECTOR SWITCH | S16SR SERIES | S16SR-L1RC12 | RED/2(0-R)/1C/LED 12V | S16SR-L1RC12^RED/2(0-R)/1C/LED 12V^
A5550008043R | A5550008043 | CONTROL SWITCH | SELECTOR SWITCH | S16SR SERIES | S16SR-L1RC24 | RED/2(0-R)/1C/LED 24V | S16SR-L1RC24^RED/2(0-R)/1C/LED 24V^
A5550008028R | A5550008028 | CONTROL SWITCH | SELECTOR SWITCH | S16SR SERIES | S16SR-L1RC5 | RED/2(0-R)/1C/LED 5V | S16SR-L1RC5^RED/2(0-R)/1C/LED 5V^
A5550008060R | A5550008060 | CONTROL SWITCH | SELECTOR SWITCH | S16SR SERIES | S16SR-L2GC12 | GREEN/2(0-S)/1C/LED 12V | S16SR-L2GC12^GREEN/2(0-S)/1C/LED 12V^
A5550008065R | A5550008065 | CONTROL SWITCH | SELECTOR SWITCH | S16SR SERIES | S16SR-L2GC24 | GREEN/2(0-S)/1C/LED 24V | S16SR-L2GC24^GREEN/2(0-S)/1C/LED 24V^
A5550008052R | A5550008052 | CONTROL SWITCH | SELECTOR SWITCH | S16SR SERIES | S16SR-L2GC5 | GREEN/2(0-S)/1C/LED 5V | S16SR-L2GC5^GREEN/2(0-S)/1C/LED 5V^ | Кнопочный выключатель, круглый, выступающий Ø16мм, короткая ручка , тип эксплуатации: ,2-х позиционный, с фиксацией (с подсветкой), зеленый, 1 нормальной закрытый, 1 нормально открытый, коммутация до 250 В~, 3A/ 110 B~ 5A, CИД 5В=
A5550008643R | A5550008643 | CONTROL SWITCH | SELECTOR SWITCH | S16SR SERIES | S16SR-L2R |  | S16SR-L2R^^ | Селекторный переключатель круглый Ø16 мм, красный, с подсветкой, рабочее положение: 2-х позиционный, с фиксацией, рабочий угол: влево 45°, вправо 45°, без блоков контактов, без блока индикации, Uпит. Нет
A5550000243R | A5550000243 | CONTROL SWITCH | SELECTOR SWITCH | S16SR SERIES | S16SR-L2R2C12 | RED/2(0-S)/2C/LED 12V | S16SR-L2R2C12^RED/2(0-S)/2C/LED 12V^
A5550000248R | A5550000248 | CONTROL SWITCH | SELECTOR SWITCH | S16SR SERIES | S16SR-L2R2C24 | RED/2(0-S)/2C/LED 24V | S16SR-L2R2C24^RED/2(0-S)/2C/LED 24V^
A5550008049R | A5550008049 | CONTROL SWITCH | SELECTOR SWITCH | S16SR SERIES | S16SR-L2R2C5 | RED/2(0-S)/2C/LED 5V | S16SR-L2R2C5^RED/2(0-S)/2C/LED 5V^
A5550008058R | A5550008058 | CONTROL SWITCH | SELECTOR SWITCH | S16SR SERIES | S16SR-L2RC12 | RED/2(0-S)/1C/LED 12V | S16SR-L2RC12^RED/2(0-S)/1C/LED 12V^
A5550008063R | A5550008063 | CONTROL SWITCH | SELECTOR SWITCH | S16SR SERIES | S16SR-L2RC24 | RED/2(0-S)/1C/LED 24V | S16SR-L2RC24^RED/2(0-S)/1C/LED 24V^
A5550008048R | A5550008048 | CONTROL SWITCH | SELECTOR SWITCH | S16SR SERIES | S16SR-L2RC5 | RED/2(0-S)/1C/LED 5V | S16SR-L2RC5^RED/2(0-S)/1C/LED 5V^
A5550008082R | A5550008082 | CONTROL SWITCH | SELECTOR SWITCH | S16SR SERIES | S16SR-L3GC12 | GREEN/2(R-0-R)/1C/LED 12V | S16SR-L3GC12^GREEN/2(R-0-R)/1C/LED 12V^
A5550008092R | A5550008092 | CONTROL SWITCH | SELECTOR SWITCH | S16SR SERIES | S16SR-L3GC24 | GREEN/2(R-0-R)/1C/LED 24V | S16SR-L3GC24^GREEN/2(R-0-R)/1C/LED 24V^
A5550008072R | A5550008072 | CONTROL SWITCH | SELECTOR SWITCH | S16SR SERIES | S16SR-L3GC5 | GREEN/2(R-0-R)/1C/LED 5V | S16SR-L3GC5^GREEN/2(R-0-R)/1C/LED 5V^ | Кнопочный выключатель, круглый, выступающий Ø16мм, короткая ручка , тип эксплуатации: ,3-х позиционный, с самовозвратом из 2-х положений (с подсветкой), зеленый, 1 нормальной закрытый, 1 нормально открытый, коммутация до 250 В~, 3A/ 110 B~ 5A, CИД 5В=
A5550008654R | A5550008654 | CONTROL SWITCH | SELECTOR SWITCH | S16SR SERIES | S16SR-L3R |  | S16SR-L3R^^
A5550008079R | A5550008079 | CONTROL SWITCH | SELECTOR SWITCH | S16SR SERIES | S16SR-L3R2C12 | RED/2(R-0-R)/2C/LED 12V | S16SR-L3R2C12^RED/2(R-0-R)/2C/LED 12V^
A5550008089R | A5550008089 | CONTROL SWITCH | SELECTOR SWITCH | S16SR SERIES | S16SR-L3R2C24 | RED/2(R-0-R)/2C/LED 24V | S16SR-L3R2C24^RED/2(R-0-R)/2C/LED 24V^
A5550008069R | A5550008069 | CONTROL SWITCH | SELECTOR SWITCH | S16SR SERIES | S16SR-L3R2C5 | RED/2(R-0-R)/2C/LED 5V | S16SR-L3R2C5^RED/2(R-0-R)/2C/LED 5V^
A5550008078R | A5550008078 | CONTROL SWITCH | SELECTOR SWITCH | S16SR SERIES | S16SR-L3RC12 | RED/2(R-0-R)/1C/LED 12V | S16SR-L3RC12^RED/2(R-0-R)/1C/LED 12V^
A5550008088R | A5550008088 | CONTROL SWITCH | SELECTOR SWITCH | S16SR SERIES | S16SR-L3RC24 | RED/2(R-0-R)/1C/LED 24V | S16SR-L3RC24^RED/2(R-0-R)/1C/LED 24V^
A5550008068R | A5550008068 | CONTROL SWITCH | SELECTOR SWITCH | S16SR SERIES | S16SR-L3RC5 | RED/2(R-0-R)/1C/LED 5V | S16SR-L3RC5^RED/2(R-0-R)/1C/LED 5V^
A5550008110R | A5550008110 | CONTROL SWITCH | SELECTOR SWITCH | S16SR SERIES | S16SR-L4GC12 | GREEN/2(S-0-S)/1C/LED 12V | S16SR-L4GC12^GREEN/2(S-0-S)/1C/LED 12V^
A5550008115R | A5550008115 | CONTROL SWITCH | SELECTOR SWITCH | S16SR SERIES | S16SR-L4GC24 | GREEN/2(S-0-S)/1C/LED 24V | S16SR-L4GC24^GREEN/2(S-0-S)/1C/LED 24V^
A5550008102R | A5550008102 | CONTROL SWITCH | SELECTOR SWITCH | S16SR SERIES | S16SR-L4GC5 | GREEN/2(S-0-S)/1C/LED 5V | S16SR-L4GC5^GREEN/2(S-0-S)/1C/LED 5V^ | Переключатель под Ø16мм, с подсветкой, круглая форма, 3 положения с фиксацией (\⇤¦⇥/), блок контактов CO, блок индикации 5V DC, зелёный
A5550008664R | A5550008664 | CONTROL SWITCH | SELECTOR SWITCH | S16SR SERIES | S16SR-L4R |  | S16SR-L4R^^
A5550000253R | A5550000253 | CONTROL SWITCH | SELECTOR SWITCH | S16SR SERIES | S16SR-L4R2C12 | RED/2(S-0-S)/2C/LED 12V | S16SR-L4R2C12^RED/2(S-0-S)/2C/LED 12V^
A5550000258R | A5550000258 | CONTROL SWITCH | SELECTOR SWITCH | S16SR SERIES | S16SR-L4R2C24 | RED/2(S-0-S)/2C/LED 24V | S16SR-L4R2C24^RED/2(S-0-S)/2C/LED 24V^
A5550008099R | A5550008099 | CONTROL SWITCH | SELECTOR SWITCH | S16SR SERIES | S16SR-L4R2C5 | RED/2(S-0-S)/2C/LED 5V | S16SR-L4R2C5^RED/2(S-0-S)/2C/LED 5V^
A5550008108R | A5550008108 | CONTROL SWITCH | SELECTOR SWITCH | S16SR SERIES | S16SR-L4RC12 | RED/2(S-0-S)/1C/LED 12V | S16SR-L4RC12^RED/2(S-0-S)/1C/LED 12V^
A5550008113R | A5550008113 | CONTROL SWITCH | SELECTOR SWITCH | S16SR SERIES | S16SR-L4RC24 | RED/2(S-0-S)/1C/LED 24V | S16SR-L4RC24^RED/2(S-0-S)/1C/LED 24V^
A5550008098R | A5550008098 | CONTROL SWITCH | SELECTOR SWITCH | S16SR SERIES | S16SR-L4RC5 | RED/2(S-0-S)/1C/LED 5V | S16SR-L4RC5^RED/2(S-0-S)/1C/LED 5V^
A5550008132R | A5550008132 | CONTROL SWITCH | SELECTOR SWITCH | S16SR SERIES | S16SR-L5GC12 | GREEN/2(S-0-R)/1C/LED 12V | S16SR-L5GC12^GREEN/2(S-0-R)/1C/LED 12V^
A5550008142R | A5550008142 | CONTROL SWITCH | SELECTOR SWITCH | S16SR SERIES | S16SR-L5GC24 | GREEN/2(S-0-R)/1C/LED 24V | S16SR-L5GC24^GREEN/2(S-0-R)/1C/LED 24V^
A5550008122R | A5550008122 | CONTROL SWITCH | SELECTOR SWITCH | S16SR SERIES | S16SR-L5GC5 | GREEN/2(S-0-R)/1C/LED 5V | S16SR-L5GC5^GREEN/2(S-0-R)/1C/LED 5V^
A5550008674R | A5550008674 | CONTROL SWITCH | SELECTOR SWITCH | S16SR SERIES | S16SR-L5R |  | S16SR-L5R^^
A5550008129R | A5550008129 | CONTROL SWITCH | SELECTOR SWITCH | S16SR SERIES | S16SR-L5R2C12 | RED/2(S-0-R)/2C/LED 12V | S16SR-L5R2C12^RED/2(S-0-R)/2C/LED 12V^
A5550008139R | A5550008139 | CONTROL SWITCH | SELECTOR SWITCH | S16SR SERIES | S16SR-L5R2C24 | RED/2(S-0-R)/2C/LED 24V | S16SR-L5R2C24^RED/2(S-0-R)/2C/LED 24V^
A5550008119R | A5550008119 | CONTROL SWITCH | SELECTOR SWITCH | S16SR SERIES | S16SR-L5R2C5 | RED/2(S-0-R)/2C/LED 5V | S16SR-L5R2C5^RED/2(S-0-R)/2C/LED 5V^
A5550008128R | A5550008128 | CONTROL SWITCH | SELECTOR SWITCH | S16SR SERIES | S16SR-L5RC12 | RED/2(S-0-R)/1C/LED 12V | S16SR-L5RC12^RED/2(S-0-R)/1C/LED 12V^
A5550008138R | A5550008138 | CONTROL SWITCH | SELECTOR SWITCH | S16SR SERIES | S16SR-L5RC24 | RED/2(S-0-R)/1C/LED 24V | S16SR-L5RC24^RED/2(S-0-R)/1C/LED 24V^
A5550008118R | A5550008118 | CONTROL SWITCH | SELECTOR SWITCH | S16SR SERIES | S16SR-L5RC5 | RED/2(S-0-R)/1C/LED 5V | S16SR-L5RC5^RED/2(S-0-R)/1C/LED 5V^
A5550008162R | A5550008162 | CONTROL SWITCH | SELECTOR SWITCH | S16SR SERIES | S16SR-L6GC12 | GREEN/2(R-0-S)/1C/LED 12V | S16SR-L6GC12^GREEN/2(R-0-S)/1C/LED 12V^
A5550008172R | A5550008172 | CONTROL SWITCH | SELECTOR SWITCH | S16SR SERIES | S16SR-L6GC24 | GREEN/2(R-0-S)/1C/LED 24V | S16SR-L6GC24^GREEN/2(R-0-S)/1C/LED 24V^
A5550008152R | A5550008152 | CONTROL SWITCH | SELECTOR SWITCH | S16SR SERIES | S16SR-L6GC5 | GREEN/2(R-0-S)/1C/LED 5V | S16SR-L6GC5^GREEN/2(R-0-S)/1C/LED 5V^
A5550008684R | A5550008684 | CONTROL SWITCH | SELECTOR SWITCH | S16SR SERIES | S16SR-L6R |  | S16SR-L6R^^
A5550008159R | A5550008159 | CONTROL SWITCH | SELECTOR SWITCH | S16SR SERIES | S16SR-L6R2C12 | RED/2(R-0-S)/2C/LED 12V | S16SR-L6R2C12^RED/2(R-0-S)/2C/LED 12V^
A5550008169R | A5550008169 | CONTROL SWITCH | SELECTOR SWITCH | S16SR SERIES | S16SR-L6R2C24 | RED/2(R-0-S)/2C/LED 24V | S16SR-L6R2C24^RED/2(R-0-S)/2C/LED 24V^
A5550008149R | A5550008149 | CONTROL SWITCH | SELECTOR SWITCH | S16SR SERIES | S16SR-L6R2C5 | RED/2(R-0-S)/2C/LED 5V | S16SR-L6R2C5^RED/2(R-0-S)/2C/LED 5V^
A5550008158R | A5550008158 | CONTROL SWITCH | SELECTOR SWITCH | S16SR SERIES | S16SR-L6RC12 | RED/2(R-0-S)/1C/LED 12V | S16SR-L6RC12^RED/2(R-0-S)/1C/LED 12V^
A5550008168R | A5550008168 | CONTROL SWITCH | SELECTOR SWITCH | S16SR SERIES | S16SR-L6RC24 | RED/2(R-0-S)/1C/LED 24V | S16SR-L6RC24^RED/2(R-0-S)/1C/LED 24V^
A5550008148R | A5550008148 | CONTROL SWITCH | SELECTOR SWITCH | S16SR SERIES | S16SR-L6RC5 | RED/2(R-0-S)/1C/LED 5V | S16SR-L6RC5^RED/2(R-0-S)/1C/LED 5V^
A5550008180R | A5550008180 | CONTROL SWITCH | SELECTOR SWITCH | S16SR SERIES | S16SR-S1GC | GREEN/2(0-R)/1C | S16SR-S1GC^GREEN/2(0-R)/1C^
A5550008574R | A5550008574 | CONTROL SWITCH | SELECTOR SWITCH | S16SR SERIES | S16SR-S1R |  | S16SR-S1R^^
A5550000225R | A5550000225 | CONTROL SWITCH | SELECTOR SWITCH | S16SR SERIES | S16SR-S1R2C | RED/2(0-R)/2C | S16SR-S1R2C^RED/2(0-R)/2C^
A5550008009R | A5550008009 | CONTROL SWITCH | SELECTOR SWITCH | S16SR SERIES | S16SR-S1R3C | RED/2(0-R)/3C | S16SR-S1R3C^RED/2(0-R)/3C^
A5550008008R | A5550008008 | CONTROL SWITCH | SELECTOR SWITCH | S16SR SERIES | S16SR-S1RC | RED/2(0-R)/1C | S16SR-S1RC^RED/2(0-R)/1C^ | Селекторный переключатель, круглый, позиция:Ø16, без подсветки, рабочее положение: 2-х позиционный самовозврат, красный, блок контактов: контакт С:1
A5550008581R | A5550008581 | CONTROL SWITCH | SELECTOR SWITCH | S16SR SERIES | S16SR-S1W |  | S16SR-S1W^^
A5550008010R | A5550008010 | CONTROL SWITCH | SELECTOR SWITCH | S16SR SERIES | S16SR-S1WC | WHITE/2(0-R)/1C | S16SR-S1WC^WHITE/2(0-R)/1C^ | Селекторный переключатель, круглый, позиция:Ø16, без подсветки, рабочее положение: 2-х позиционный самовозврат, белый, блок контактов: контакт С:1
A5550008186R | A5550008186 | CONTROL SWITCH | SELECTOR SWITCH | S16SR SERIES | S16SR-S2GC | GREEN/2(0-S)/1C | S16SR-S2GC^GREEN/2(0-S)/1C^
A5550008584R | A5550008584 | CONTROL SWITCH | SELECTOR SWITCH | S16SR SERIES | S16SR-S2R |  | S16SR-S2R^^
A5550000227R | A5550000227 | CONTROL SWITCH | SELECTOR SWITCH | S16SR SERIES | S16SR-S2R2C | RED/2(0-S)/2C | S16SR-S2R2C^RED/2(0-S)/2C^
A5550008013R | A5550008013 | CONTROL SWITCH | SELECTOR SWITCH | S16SR SERIES | S16SR-S2R3C | RED/2(0-S)/3C | S16SR-S2R3C^RED/2(0-S)/3C^
A5550008012R | A5550008012 | CONTROL SWITCH | SELECTOR SWITCH | S16SR SERIES | S16SR-S2RC | RED/2(0-S)/1C | S16SR-S2RC^RED/2(0-S)/1C^ | Селекторный переключатель, круглый, позиция:Ø16, без подсветки, рабочее положение: 2-х позиционный без возврата, красный, блок контактов: контакт С:1
A5550008591R | A5550008591 | CONTROL SWITCH | SELECTOR SWITCH | S16SR SERIES | S16SR-S2W |  | S16SR-S2W^^
A5550000228R | A5550000228 | CONTROL SWITCH | SELECTOR SWITCH | S16SR SERIES | S16SR-S2W2C | WHITE/2(0-S)/2C | S16SR-S2W2C^WHITE/2(0-S)/2C^ | Селекторный переключатель, круглый, позиция:Ø16, без подсветки, рабочее положение: 2-х позиционный без возврата, белый, блок контактов: контакт С:2
A5550008014R | A5550008014 | CONTROL SWITCH | SELECTOR SWITCH | S16SR SERIES | S16SR-S2WC | WHITE/2(0-S)/1C | S16SR-S2WC^WHITE/2(0-S)/1C^ | Селекторный переключатель, круглый, позиция:Ø16, без подсветки, рабочее положение: 2-х позиционный без возврата, белый, блок контактов: контакт С:1
A5550008594R | A5550008594 | CONTROL SWITCH | SELECTOR SWITCH | S16SR SERIES | S16SR-S3R |  | S16SR-S3R^^
A5550000229R | A5550000229 | CONTROL SWITCH | SELECTOR SWITCH | S16SR SERIES | S16SR-S3R2C | RED/3(R-0-R)/2C | S16SR-S3R2C^RED/3(R-0-R)/2C^ | Селекторный переключатель, круглый, позиция:Ø16, без подсветки, рабочее положение: 3-х позиционный ,пружинный самовозврат из 2 положений, красный, блок контактов: контакт С:2
A5550008016R | A5550008016 | CONTROL SWITCH | SELECTOR SWITCH | S16SR SERIES | S16SR-S3RC | RED/3(R-0-R)/1C | S16SR-S3RC^RED/3(R-0-R)/1C^
A5550008601R | A5550008601 | CONTROL SWITCH | SELECTOR SWITCH | S16SR SERIES | S16SR-S3W |  | S16SR-S3W^^
A5550000230R | A5550000230 | CONTROL SWITCH | SELECTOR SWITCH | S16SR SERIES | S16SR-S3W2C | WHITE/3(R-0-R)/2C | S16SR-S3W2C^WHITE/3(R-0-R)/2C^ | Селекторный переключатель, круглый, позиция:Ø16, без подсветки, рабочее положение: 3-х позиционный ,пружинный самовозврат из 2 положений, белый, блок контактов: контакт С:2, 250В~/3A
A5550008604R | A5550008604 | CONTROL SWITCH | SELECTOR SWITCH | S16SR SERIES | S16SR-S4R |  | S16SR-S4R^^
A5550000231R | A5550000231 | CONTROL SWITCH | SELECTOR SWITCH | S16SR SERIES | S16SR-S4R2C | RED/3(S-0-S)/2C | S16SR-S4R2C^RED/3(S-0-S)/2C^ | Селекторный переключатель, круглый, позиция:Ø16, без подсветки, рабочее положение: 3-х позиционный, без возврата, красный, блок контактов: контакт С:2
A5550008018R | A5550008018 | CONTROL SWITCH | SELECTOR SWITCH | S16SR SERIES | S16SR-S4RC | RED/3(S-0-S)/1C | S16SR-S4RC^RED/3(S-0-S)/1C^
A5550008611R | A5550008611 | CONTROL SWITCH | SELECTOR SWITCH | S16SR SERIES | S16SR-S4W |  | S16SR-S4W^^
A5550000232R | A5550000232 | CONTROL SWITCH | SELECTOR SWITCH | S16SR SERIES | S16SR-S4W2C | WHITE/3(S-0-S)/2C | S16SR-S4W2C^WHITE/3(S-0-S)/2C^ | Селекторный переключатель, круглый, позиция:Ø16, без подсветки, рабочее положение: 3-х позиционный, без возврата, белый, блок контактов: контакт С:2
A5550008019R | A5550008019 | CONTROL SWITCH | SELECTOR SWITCH | S16SR SERIES | S16SR-S4WC | WHITE/3(S-0-S)/1C | S16SR-S4WC^WHITE/3(S-0-S)/1C^
A5550008614R | A5550008614 | CONTROL SWITCH | SELECTOR SWITCH | S16SR SERIES | S16SR-S5R |  | S16SR-S5R^^
A5550008021R | A5550008021 | CONTROL SWITCH | SELECTOR SWITCH | S16SR SERIES | S16SR-S5R2C | RED/3(S-0-R)/2C | S16SR-S5R2C^RED/3(S-0-R)/2C^
A5550008020R | A5550008020 | CONTROL SWITCH | SELECTOR SWITCH | S16SR SERIES | S16SR-S5RC | RED/3(S-0-R)/1C | S16SR-S5RC^RED/3(S-0-R)/1C^
A5550008624R | A5550008624 | CONTROL SWITCH | SELECTOR SWITCH | S16SR SERIES | S16SR-S6R |  | S16SR-S6R^^
A5550008025R | A5550008025 | CONTROL SWITCH | SELECTOR SWITCH | S16SR SERIES | S16SR-S6R2C | RED/3(R-0-S)/2C | S16SR-S6R2C^RED/3(R-0-S)/2C^ | Селекторный переключатель, круглый, позиция:Ø16, без подсветки, рабочее положение: позиционный, пружинный самовозврат из левого положения, красный, блок контактов: контакт С:2
A5550008024R | A5550008024 | CONTROL SWITCH | SELECTOR SWITCH | S16SR SERIES | S16SR-S6RC | RED/3(R-0-S)/1C | S16SR-S6RC^RED/3(R-0-S)/1C^
A5550008027R | A5550008027 | CONTROL SWITCH | SELECTOR SWITCH | S16SR SERIES | S16SR-S6W2C | WHITE/3(R-0-S)/2C | S16SR-S6W2C^WHITE/3(R-0-S)/2C^ | Селекторный переключатель, круглый, позиция:Ø16, без подсветки, рабочее положение: позиционный, пружинный самовозврат из левого положения, белый, блок контактов: контакт С:2
A5550008229R | A5550008229 | CONTROL SWITCH | SELECTOR SWITCH | S16SRS SERIES | S16SRS-L1GC12 | GREEN/2(0-R)/1C/LED 12V | S16SRS-L1GC12^GREEN/2(0-R)/1C/LED 12V^
A5550008234R | A5550008234 | CONTROL SWITCH | SELECTOR SWITCH | S16SRS SERIES | S16SRS-L1GC24 | GREEN/2(0-R)/1C/LED 24V | S16SRS-L1GC24^GREEN/2(0-R)/1C/LED 24V^
A5550008221R | A5550008221 | CONTROL SWITCH | SELECTOR SWITCH | S16SRS SERIES | S16SRS-L1GC5 | GREEN/2(0-R)/1C/LED 5V | S16SRS-L1GC5^GREEN/2(0-R)/1C/LED 5V^
A5550008753R | A5550008753 | CONTROL SWITCH | SELECTOR SWITCH | S16SRS SERIES | S16SRS-L1R |  | S16SRS-L1R^^
A5550000283R | A5550000283 | CONTROL SWITCH | SELECTOR SWITCH | S16SRS SERIES | S16SRS-L1R2C12 | RED/2(0-R)/2C/LED 12V | S16SRS-L1R2C12^RED/2(0-R)/2C/LED 12V^
A5550000288R | A5550000288 | CONTROL SWITCH | SELECTOR SWITCH | S16SRS SERIES | S16SRS-L1R2C24 | RED/2(0-R)/2C/LED 24V | S16SRS-L1R2C24^RED/2(0-R)/2C/LED 24V^
A5550008218R | A5550008218 | CONTROL SWITCH | SELECTOR SWITCH | S16SRS SERIES | S16SRS-L1R2C5 | RED/2(0-R)/2C/LED 5V | S16SRS-L1R2C5^RED/2(0-R)/2C/LED 5V^
A5550008227R | A5550008227 | CONTROL SWITCH | SELECTOR SWITCH | S16SRS SERIES | S16SRS-L1RC12 | RED/2(0-R)/1C/LED 12V | S16SRS-L1RC12^RED/2(0-R)/1C/LED 12V^
A5550008232R | A5550008232 | CONTROL SWITCH | SELECTOR SWITCH | S16SRS SERIES | S16SRS-L1RC24 | RED/2(0-R)/1C/LED 24V | S16SRS-L1RC24^RED/2(0-R)/1C/LED 24V^
A5550008217R | A5550008217 | CONTROL SWITCH | SELECTOR SWITCH | S16SRS SERIES | S16SRS-L1RC5 | RED/2(0-R)/1C/LED 5V | S16SRS-L1RC5^RED/2(0-R)/1C/LED 5V^
A5550008242R | A5550008242 | CONTROL SWITCH | SELECTOR SWITCH | S16SRS SERIES | S16SRS-L2G2C5 | GREEN/2(0-S)/2C/LED 5V | S16SRS-L2G2C5^GREEN/2(0-S)/2C/LED 5V^
A5550008249R | A5550008249 | CONTROL SWITCH | SELECTOR SWITCH | S16SRS SERIES | S16SRS-L2GC12 | GREEN/2(0-S)/1C/LED 12V | S16SRS-L2GC12^GREEN/2(0-S)/1C/LED 12V^
A5550008254R | A5550008254 | CONTROL SWITCH | SELECTOR SWITCH | S16SRS SERIES | S16SRS-L2GC24 | GREEN/2(0-S)/1C/LED 24V | S16SRS-L2GC24^GREEN/2(0-S)/1C/LED 24V^ | Селекторный переключатель квадратный, выступающий, монтажное отверстие: Ø16мм, с подсветкой, 2-х позиционный, с фиксацией, рабочий угол: влево 45°; вправо 45°, цвет: зеленый, блок контактов: 1х(НО+НЗ) (250В~ 3A / 110В~ 5A), без блока индикации (Uпит. НЕТ)
A5550008241R | A5550008241 | CONTROL SWITCH | SELECTOR SWITCH | S16SRS SERIES | S16SRS-L2GC5 | GREEN/2(0-S)/1C/LED 5V | S16SRS-L2GC5^GREEN/2(0-S)/1C/LED 5V^
A5550008763R | A5550008763 | CONTROL SWITCH | SELECTOR SWITCH | S16SRS SERIES | S16SRS-L2R |  | S16SRS-L2R^^
A5550000293R | A5550000293 | CONTROL SWITCH | SELECTOR SWITCH | S16SRS SERIES | S16SRS-L2R2C12 | RED/2(0-S)/2C/LED 12V | S16SRS-L2R2C12^RED/2(0-S)/2C/LED 12V^
A5550000298R | A5550000298 | CONTROL SWITCH | SELECTOR SWITCH | S16SRS SERIES | S16SRS-L2R2C24 | RED/2(0-S)/2C/LED 24V | S16SRS-L2R2C24^RED/2(0-S)/2C/LED 24V^ | Селекторный выключатель, квадратный, позиция:Ø16,выступающий, тип эксплуатации: 2-х позиционный, 90 градусов, с фиксацией, красный, 2 НО+ 2НЗ контакта, коммутация до 250 VAC,3A, СИД 24В=
A5550008238R | A5550008238 | CONTROL SWITCH | SELECTOR SWITCH | S16SRS SERIES | S16SRS-L2R2C5 | RED/2(0-S)/2C/LED 5V | S16SRS-L2R2C5^RED/2(0-S)/2C/LED 5V^
A5550008247R | A5550008247 | CONTROL SWITCH | SELECTOR SWITCH | S16SRS SERIES | S16SRS-L2RC12 | RED/2(0-S)/1C/LED 12V | S16SRS-L2RC12^RED/2(0-S)/1C/LED 12V^
A5550008252R | A5550008252 | CONTROL SWITCH | SELECTOR SWITCH | S16SRS SERIES | S16SRS-L2RC24 | RED/2(0-S)/1C/LED 24V | S16SRS-L2RC24^RED/2(0-S)/1C/LED 24V^ | Селекторный переключатель квадратный, выступающий, монтажное отверстие: Ø16мм, с подсветкой, 2-х позиционный, с фиксацией, рабочий угол: влево 45°; вправо 45°, цвет: красный, блок контактов: 1х(НО+НЗ) (250В~ 3A / 110В~ 5A), без блока индикации (Uпит. НЕТ)
A5550008237R | A5550008237 | CONTROL SWITCH | SELECTOR SWITCH | S16SRS SERIES | S16SRS-L2RC5 | RED/2(0-S)/1C/LED 5V | S16SRS-L2RC5^RED/2(0-S)/1C/LED 5V^
A5550008271R | A5550008271 | CONTROL SWITCH | SELECTOR SWITCH | S16SRS SERIES | S16SRS-L3GC12 | GREEN/2(R-0-R)/1C/LED 12V | S16SRS-L3GC12^GREEN/2(R-0-R)/1C/LED 12V^
A5550008281R | A5550008281 | CONTROL SWITCH | SELECTOR SWITCH | S16SRS SERIES | S16SRS-L3GC24 | GREEN/2(R-0-R)/1C/LED 24V | S16SRS-L3GC24^GREEN/2(R-0-R)/1C/LED 24V^
A5550008261R | A5550008261 | CONTROL SWITCH | SELECTOR SWITCH | S16SRS SERIES | S16SRS-L3GC5 | GREEN/2(R-0-R)/1C/LED 5V | S16SRS-L3GC5^GREEN/2(R-0-R)/1C/LED 5V^
A5550008773R | A5550008773 | CONTROL SWITCH | SELECTOR SWITCH | S16SRS SERIES | S16SRS-L3R |  | S16SRS-L3R^^
A5550008268R | A5550008268 | CONTROL SWITCH | SELECTOR SWITCH | S16SRS SERIES | S16SRS-L3R2C12 | RED/2(R-0-R)/2C/LED 12V | S16SRS-L3R2C12^RED/2(R-0-R)/2C/LED 12V^
A5550008278R | A5550008278 | CONTROL SWITCH | SELECTOR SWITCH | S16SRS SERIES | S16SRS-L3R2C24 | RED/2(R-0-R)/2C/LED 24V | S16SRS-L3R2C24^RED/2(R-0-R)/2C/LED 24V^
A5550008258R | A5550008258 | CONTROL SWITCH | SELECTOR SWITCH | S16SRS SERIES | S16SRS-L3R2C5 | RED/2(R-0-R)/2C/LED 5V | S16SRS-L3R2C5^RED/2(R-0-R)/2C/LED 5V^
A5550008267R | A5550008267 | CONTROL SWITCH | SELECTOR SWITCH | S16SRS SERIES | S16SRS-L3RC12 | RED/2(R-0-R)/1C/LED 12V | S16SRS-L3RC12^RED/2(R-0-R)/1C/LED 12V^
A5550008277R | A5550008277 | CONTROL SWITCH | SELECTOR SWITCH | S16SRS SERIES | S16SRS-L3RC24 | RED/2(R-0-R)/1C/LED 24V | S16SRS-L3RC24^RED/2(R-0-R)/1C/LED 24V^
A5550008257R | A5550008257 | CONTROL SWITCH | SELECTOR SWITCH | S16SRS SERIES | S16SRS-L3RC5 | RED/2(R-0-R)/1C/LED 5V | S16SRS-L3RC5^RED/2(R-0-R)/1C/LED 5V^
A5550008299R | A5550008299 | CONTROL SWITCH | SELECTOR SWITCH | S16SRS SERIES | S16SRS-L4GC12 | GREEN/2(S-0-S)/1C/LED 12V | S16SRS-L4GC12^GREEN/2(S-0-S)/1C/LED 12V^
A5550008304R | A5550008304 | CONTROL SWITCH | SELECTOR SWITCH | S16SRS SERIES | S16SRS-L4GC24 | GREEN/2(S-0-S)/1C/LED 24V | S16SRS-L4GC24^GREEN/2(S-0-S)/1C/LED 24V^
A5550008291R | A5550008291 | CONTROL SWITCH | SELECTOR SWITCH | S16SRS SERIES | S16SRS-L4GC5 | GREEN/2(S-0-S)/1C/LED 5V | S16SRS-L4GC5^GREEN/2(S-0-S)/1C/LED 5V^
A5550008783R | A5550008783 | CONTROL SWITCH | SELECTOR SWITCH | S16SRS SERIES | S16SRS-L4R |  | S16SRS-L4R^^
A5550000303R | A5550000303 | CONTROL SWITCH | SELECTOR SWITCH | S16SRS SERIES | S16SRS-L4R2C12 | RED/2(S-0-S)/2C/LED 12V | S16SRS-L4R2C12^RED/2(S-0-S)/2C/LED 12V^
A5550000308R | A5550000308 | CONTROL SWITCH | SELECTOR SWITCH | S16SRS SERIES | S16SRS-L4R2C24 | RED/2(S-0-S)/2C/LED 24V | S16SRS-L4R2C24^RED/2(S-0-S)/2C/LED 24V^
A5550008288R | A5550008288 | CONTROL SWITCH | SELECTOR SWITCH | S16SRS SERIES | S16SRS-L4R2C5 | RED/2(S-0-S)/2C/LED 5V | S16SRS-L4R2C5^RED/2(S-0-S)/2C/LED 5V^
A5550008297R | A5550008297 | CONTROL SWITCH | SELECTOR SWITCH | S16SRS SERIES | S16SRS-L4RC12 | RED/2(S-0-S)/1C/LED 12V | S16SRS-L4RC12^RED/2(S-0-S)/1C/LED 12V^
A5550008302R | A5550008302 | CONTROL SWITCH | SELECTOR SWITCH | S16SRS SERIES | S16SRS-L4RC24 | RED/2(S-0-S)/1C/LED 24V | S16SRS-L4RC24^RED/2(S-0-S)/1C/LED 24V^
A5550008287R | A5550008287 | CONTROL SWITCH | SELECTOR SWITCH | S16SRS SERIES | S16SRS-L4RC5 | RED/2(S-0-S)/1C/LED 5V | S16SRS-L4RC5^RED/2(S-0-S)/1C/LED 5V^
A5550008790R | A5550008790 | CONTROL SWITCH | SELECTOR SWITCH | S16SRS SERIES | S16SRS-L4W |  | S16SRS-L4W^^
A5550008321R | A5550008321 | CONTROL SWITCH | SELECTOR SWITCH | S16SRS SERIES | S16SRS-L5GC12 | GREEN/2(S-0-R)/1C/LED 12V | S16SRS-L5GC12^GREEN/2(S-0-R)/1C/LED 12V^
A5550008331R | A5550008331 | CONTROL SWITCH | SELECTOR SWITCH | S16SRS SERIES | S16SRS-L5GC24 | GREEN/2(S-0-R)/1C/LED 24V | S16SRS-L5GC24^GREEN/2(S-0-R)/1C/LED 24V^
A5550008311R | A5550008311 | CONTROL SWITCH | SELECTOR SWITCH | S16SRS SERIES | S16SRS-L5GC5 | GREEN/2(S-0-R)/1C/LED 5V | S16SRS-L5GC5^GREEN/2(S-0-R)/1C/LED 5V^
A5550008793R | A5550008793 | CONTROL SWITCH | SELECTOR SWITCH | S16SRS SERIES | S16SRS-L5R |  | S16SRS-L5R^^
A5550008318R | A5550008318 | CONTROL SWITCH | SELECTOR SWITCH | S16SRS SERIES | S16SRS-L5R2C12 | RED/2(S-0-R)/2C/LED 12V | S16SRS-L5R2C12^RED/2(S-0-R)/2C/LED 12V^
A5550008328R | A5550008328 | CONTROL SWITCH | SELECTOR SWITCH | S16SRS SERIES | S16SRS-L5R2C24 | RED/2(S-0-R)/2C/LED 24V | S16SRS-L5R2C24^RED/2(S-0-R)/2C/LED 24V^
A5550008308R | A5550008308 | CONTROL SWITCH | SELECTOR SWITCH | S16SRS SERIES | S16SRS-L5R2C5 | RED/2(S-0-R)/2C/LED 5V | S16SRS-L5R2C5^RED/2(S-0-R)/2C/LED 5V^
A5550008317R | A5550008317 | CONTROL SWITCH | SELECTOR SWITCH | S16SRS SERIES | S16SRS-L5RC12 | RED/2(S-0-R)/1C/LED 12V | S16SRS-L5RC12^RED/2(S-0-R)/1C/LED 12V^
A5550008327R | A5550008327 | CONTROL SWITCH | SELECTOR SWITCH | S16SRS SERIES | S16SRS-L5RC24 | RED/2(S-0-R)/1C/LED 24V | S16SRS-L5RC24^RED/2(S-0-R)/1C/LED 24V^
A5550008307R | A5550008307 | CONTROL SWITCH | SELECTOR SWITCH | S16SRS SERIES | S16SRS-L5RC5 | RED/2(S-0-R)/1C/LED 5V | S16SRS-L5RC5^RED/2(S-0-R)/1C/LED 5V^
A5550008351R | A5550008351 | CONTROL SWITCH | SELECTOR SWITCH | S16SRS SERIES | S16SRS-L6GC12 | GREEN/2(R-0-S)/1C/LED 12V | S16SRS-L6GC12^GREEN/2(R-0-S)/1C/LED 12V^
A5550008361R | A5550008361 | CONTROL SWITCH | SELECTOR SWITCH | S16SRS SERIES | S16SRS-L6GC24 | GREEN/2(R-0-S)/1C/LED 24V | S16SRS-L6GC24^GREEN/2(R-0-S)/1C/LED 24V^
A5550008341R | A5550008341 | CONTROL SWITCH | SELECTOR SWITCH | S16SRS SERIES | S16SRS-L6GC5 | GREEN/2(R-0-S)/1C/LED 5V | S16SRS-L6GC5^GREEN/2(R-0-S)/1C/LED 5V^
A5550008803R | A5550008803 | CONTROL SWITCH | SELECTOR SWITCH | S16SRS SERIES | S16SRS-L6R |  | S16SRS-L6R^^
A5550008348R | A5550008348 | CONTROL SWITCH | SELECTOR SWITCH | S16SRS SERIES | S16SRS-L6R2C12 | RED/2(R-0-S)/2C/LED 12V | S16SRS-L6R2C12^RED/2(R-0-S)/2C/LED 12V^
A5550008358R | A5550008358 | CONTROL SWITCH | SELECTOR SWITCH | S16SRS SERIES | S16SRS-L6R2C24 | RED/2(R-0-S)/2C/LED 24V | S16SRS-L6R2C24^RED/2(R-0-S)/2C/LED 24V^
A5550008338R | A5550008338 | CONTROL SWITCH | SELECTOR SWITCH | S16SRS SERIES | S16SRS-L6R2C5 | RED/2(R-0-S)/2C/LED 5V | S16SRS-L6R2C5^RED/2(R-0-S)/2C/LED 5V^
A5550008347R | A5550008347 | CONTROL SWITCH | SELECTOR SWITCH | S16SRS SERIES | S16SRS-L6RC12 | RED/2(R-0-S)/1C/LED 12V | S16SRS-L6RC12^RED/2(R-0-S)/1C/LED 12V^
A5550008357R | A5550008357 | CONTROL SWITCH | SELECTOR SWITCH | S16SRS SERIES | S16SRS-L6RC24 | RED/2(R-0-S)/1C/LED 24V | S16SRS-L6RC24^RED/2(R-0-S)/1C/LED 24V^
A5550008337R | A5550008337 | CONTROL SWITCH | SELECTOR SWITCH | S16SRS SERIES | S16SRS-L6RC5 | RED/2(R-0-S)/1C/LED 5V | S16SRS-L6RC5^RED/2(R-0-S)/1C/LED 5V^
A5550008369R | A5550008369 | CONTROL SWITCH | SELECTOR SWITCH | S16SRS SERIES | S16SRS-S1GC | GREEN/2(0-R)/1C | S16SRS-S1GC^GREEN/2(0-R)/1C^
A5550008694R | A5550008694 | CONTROL SWITCH | SELECTOR SWITCH | S16SRS SERIES | S16SRS-S1R |  | S16SRS-S1R^^
A5550000275R | A5550000275 | CONTROL SWITCH | SELECTOR SWITCH | S16SRS SERIES | S16SRS-S1R2C | RED/2(0-R)/2C | S16SRS-S1R2C^RED/2(0-R)/2C^
A5550008198R | A5550008198 | CONTROL SWITCH | SELECTOR SWITCH | S16SRS SERIES | S16SRS-S1R3C | RED/2(0-R)/3C | S16SRS-S1R3C^RED/2(0-R)/3C^
A5550008197R | A5550008197 | CONTROL SWITCH | SELECTOR SWITCH | S16SRS SERIES | S16SRS-S1RC | RED/2(0-R)/1C | S16SRS-S1RC^RED/2(0-R)/1C^
A5550008701R | A5550008701 | CONTROL SWITCH | SELECTOR SWITCH | S16SRS SERIES | S16SRS-S1W |  | S16SRS-S1W^^
A5550008373R | A5550008373 | CONTROL SWITCH | SELECTOR SWITCH | S16SRS SERIES | S16SRS-S2BC | BLUE/2(0-S)/1C | S16SRS-S2BC^BLUE/2(0-S)/1C^
A5550008375R | A5550008375 | CONTROL SWITCH | SELECTOR SWITCH | S16SRS SERIES | S16SRS-S2GC | GREEN/2(0-S)/1C | S16SRS-S2GC^GREEN/2(0-S)/1C^
A5550008704R | A5550008704 | CONTROL SWITCH | SELECTOR SWITCH | S16SRS SERIES | S16SRS-S2R |  | S16SRS-S2R^^
A5550000277R | A5550000277 | CONTROL SWITCH | SELECTOR SWITCH | S16SRS SERIES | S16SRS-S2R2C | RED/2(0-S)/2C | S16SRS-S2R2C^RED/2(0-S)/2C^
A5550008202R | A5550008202 | CONTROL SWITCH | SELECTOR SWITCH | S16SRS SERIES | S16SRS-S2R3C | RED/2(0-S)/3C | S16SRS-S2R3C^RED/2(0-S)/3C^
A5550008201R | A5550008201 | CONTROL SWITCH | SELECTOR SWITCH | S16SRS SERIES | S16SRS-S2RC | RED/2(0-S)/1C | S16SRS-S2RC^RED/2(0-S)/1C^
A5550008711R | A5550008711 | CONTROL SWITCH | SELECTOR SWITCH | S16SRS SERIES | S16SRS-S2W |  | S16SRS-S2W^^
A5550000278R | A5550000278 | CONTROL SWITCH | SELECTOR SWITCH | S16SRS SERIES | S16SRS-S2W2C | WHITE/2(0-S)/2C | S16SRS-S2W2C^WHITE/2(0-S)/2C^ | Селекторный переключатель, квадратный, позиция:Ø16, без подсветки, рабочее положение: 2-позиционный, без возврата, белый, блок контактов: контакт С:2
A5550008714R | A5550008714 | CONTROL SWITCH | SELECTOR SWITCH | S16SRS SERIES | S16SRS-S3R |  | S16SRS-S3R^^
A5550000279R | A5550000279 | CONTROL SWITCH | SELECTOR SWITCH | S16SRS SERIES | S16SRS-S3R2C | RED/3(R-0-R)/2C | S16SRS-S3R2C^RED/3(R-0-R)/2C^
A5550008205R | A5550008205 | CONTROL SWITCH | SELECTOR SWITCH | S16SRS SERIES | S16SRS-S3RC | RED/3(R-0-R)/1C | S16SRS-S3RC^RED/3(R-0-R)/1C^
A5550008721R | A5550008721 | CONTROL SWITCH | SELECTOR SWITCH | S16SRS SERIES | S16SRS-S3W |  | S16SRS-S3W^^
A5550000322R | A5550000322 | CONTROL SWITCH | SELECTOR SWITCH | S16SRS SERIES | S16SRS-S4G2C | GREEN/3(S-0-S)/2C | S16SRS-S4G2C^GREEN/3(S-0-S)/2C^
A5550008724R | A5550008724 | CONTROL SWITCH | SELECTOR SWITCH | S16SRS SERIES | S16SRS-S4R |  | S16SRS-S4R^^
A5550000281R | A5550000281 | CONTROL SWITCH | SELECTOR SWITCH | S16SRS SERIES | S16SRS-S4R2C | RED/3(S-0-S)/2C | S16SRS-S4R2C^RED/3(S-0-S)/2C^
A5550008207R | A5550008207 | CONTROL SWITCH | SELECTOR SWITCH | S16SRS SERIES | S16SRS-S4RC | RED/3(S-0-S)/1C | S16SRS-S4RC^RED/3(S-0-S)/1C^
A5550008730R | A5550008730 | CONTROL SWITCH | SELECTOR SWITCH | S16SRS SERIES | S16SRS-S4W |  | S16SRS-S4W^^
A5550000282R | A5550000282 | CONTROL SWITCH | SELECTOR SWITCH | S16SRS SERIES | S16SRS-S4W2C | WHITE/3(S-0-S)/2C | S16SRS-S4W2C^WHITE/3(S-0-S)/2C^ | Селекторный переключатель, квадратный, позиция:Ø16, без подсветки, рабочее положение: 3-позиционный, без возврата, белый, блок контактов: контакт С:2
A5550008733R | A5550008733 | CONTROL SWITCH | SELECTOR SWITCH | S16SRS SERIES | S16SRS-S5R |  | S16SRS-S5R^^
A5550008210R | A5550008210 | CONTROL SWITCH | SELECTOR SWITCH | S16SRS SERIES | S16SRS-S5R2C | RED/3(S-0-R)/2C | S16SRS-S5R2C^RED/3(S-0-R)/2C^
A5550008209R | A5550008209 | CONTROL SWITCH | SELECTOR SWITCH | S16SRS SERIES | S16SRS-S5RC | RED/3(S-0-R)/1C | S16SRS-S5RC^RED/3(S-0-R)/1C^
A5550008743R | A5550008743 | CONTROL SWITCH | SELECTOR SWITCH | S16SRS SERIES | S16SRS-S6R |  | S16SRS-S6R^^
A5550008214R | A5550008214 | CONTROL SWITCH | SELECTOR SWITCH | S16SRS SERIES | S16SRS-S6R2C | RED/3(R-0-S)/2C | S16SRS-S6R2C^RED/3(R-0-S)/2C^
A5550008213R | A5550008213 | CONTROL SWITCH | SELECTOR SWITCH | S16SRS SERIES | S16SRS-S6RC | RED/3(R-0-S)/1C | S16SRS-S6RC^RED/3(R-0-S)/1C^
A5550008417R | A5550008417 | CONTROL SWITCH | SELECTOR SWITCH | S16SRT SERIES | S16SRT-L1GC12 | GREEN/2(0-R)/1C/LED 12V | S16SRT-L1GC12^GREEN/2(0-R)/1C/LED 12V^
A5550008422R | A5550008422 | CONTROL SWITCH | SELECTOR SWITCH | S16SRT SERIES | S16SRT-L1GC24 | GREEN/2(0-R)/1C/LED 24V | S16SRT-L1GC24^GREEN/2(0-R)/1C/LED 24V^
A5550008409R | A5550008409 | CONTROL SWITCH | SELECTOR SWITCH | S16SRT SERIES | S16SRT-L1GC5 | GREEN/2(0-R)/1C/LED 5V | S16SRT-L1GC5^GREEN/2(0-R)/1C/LED 5V^
A5550008873R | A5550008873 | CONTROL SWITCH | SELECTOR SWITCH | S16SRT SERIES | S16SRT-L1R |  | S16SRT-L1R^^
A5550000332R | A5550000332 | CONTROL SWITCH | SELECTOR SWITCH | S16SRT SERIES | S16SRT-L1R2C12 | RED/2(0-R)/2C/LED 12V | S16SRT-L1R2C12^RED/2(0-R)/2C/LED 12V^
A5550000337R | A5550000337 | CONTROL SWITCH | SELECTOR SWITCH | S16SRT SERIES | S16SRT-L1R2C24 | RED/2(0-R)/2C/LED 24V | S16SRT-L1R2C24^RED/2(0-R)/2C/LED 24V^
A5550008406R | A5550008406 | CONTROL SWITCH | SELECTOR SWITCH | S16SRT SERIES | S16SRT-L1R2C5 | RED/2(0-R)/2C/LED 5V | S16SRT-L1R2C5^RED/2(0-R)/2C/LED 5V^
A5550008415R | A5550008415 | CONTROL SWITCH | SELECTOR SWITCH | S16SRT SERIES | S16SRT-L1RC12 | RED/2(0-R)/1C/LED 12V | S16SRT-L1RC12^RED/2(0-R)/1C/LED 12V^
A5550008420R | A5550008420 | CONTROL SWITCH | SELECTOR SWITCH | S16SRT SERIES | S16SRT-L1RC24 | RED/2(0-R)/1C/LED 24V | S16SRT-L1RC24^RED/2(0-R)/1C/LED 24V^
A5550008405R | A5550008405 | CONTROL SWITCH | SELECTOR SWITCH | S16SRT SERIES | S16SRT-L1RC5 | RED/2(0-R)/1C/LED 5V | S16SRT-L1RC5^RED/2(0-R)/1C/LED 5V^
A5550008441R | A5550008441 | CONTROL SWITCH | SELECTOR SWITCH | S16SRT SERIES | S16SRT-L2BC24 | BLUE/2(0-S)/1C/LED 24V | S16SRT-L2BC24^BLUE/2(0-S)/1C/LED 24V^ | Селекторный переключатель, Ø16мм, стандартный выступающий переключатель с короткой ручкой ( с подсветкой), 2-позиционный, без возврата, синий, СИД 24В=,блок контактов: контакт С:1,коммутация до 110В~/5A, 250В~/3A
A5550008437R | A5550008437 | CONTROL SWITCH | SELECTOR SWITCH | S16SRT SERIES | S16SRT-L2GC12 | GREEN/2(0-S)/1C/LED 12V | S16SRT-L2GC12^GREEN/2(0-S)/1C/LED 12V^
A5550008442R | A5550008442 | CONTROL SWITCH | SELECTOR SWITCH | S16SRT SERIES | S16SRT-L2GC24 | GREEN/2(0-S)/1C/LED 24V | S16SRT-L2GC24^GREEN/2(0-S)/1C/LED 24V^ | Селекторный переключатель, Ø16мм, стандартный выступающий переключатель с короткой ручкой ( с подсветкой), 2-позиционный, без возврата, зелёный ,СИД 24В=,блок контактов: контакт С:1,коммутация до 110В~/5A, 250В~/3A
A5550008429R | A5550008429 | CONTROL SWITCH | SELECTOR SWITCH | S16SRT SERIES | S16SRT-L2GC5 | GREEN/2(0-S)/1C/LED 5V | S16SRT-L2GC5^GREEN/2(0-S)/1C/LED 5V^
A5550008883R | A5550008883 | CONTROL SWITCH | SELECTOR SWITCH | S16SRT SERIES | S16SRT-L2R |  | S16SRT-L2R^^
A5550000342R | A5550000342 | CONTROL SWITCH | SELECTOR SWITCH | S16SRT SERIES | S16SRT-L2R2C12 | RED/2(0-S)/2C/LED 12V | S16SRT-L2R2C12^RED/2(0-S)/2C/LED 12V^
A5550000347R | A5550000347 | CONTROL SWITCH | SELECTOR SWITCH | S16SRT SERIES | S16SRT-L2R2C24 | RED/2(0-S)/2C/LED 24V | S16SRT-L2R2C24^RED/2(0-S)/2C/LED 24V^
A5550008426R | A5550008426 | CONTROL SWITCH | SELECTOR SWITCH | S16SRT SERIES | S16SRT-L2R2C5 | RED/2(0-S)/2C/LED 5V | S16SRT-L2R2C5^RED/2(0-S)/2C/LED 5V^
A5550008435R | A5550008435 | CONTROL SWITCH | SELECTOR SWITCH | S16SRT SERIES | S16SRT-L2RC12 | RED/2(0-S)/1C/LED 12V | S16SRT-L2RC12^RED/2(0-S)/1C/LED 12V^
A5550008440R | A5550008440 | CONTROL SWITCH | SELECTOR SWITCH | S16SRT SERIES | S16SRT-L2RC24 | RED/2(0-S)/1C/LED 24V | S16SRT-L2RC24^RED/2(0-S)/1C/LED 24V^ | Селекторный переключатель прямоугольный, выступающий, монтажное отверстие: Ø16мм, с подсветкой, 2-х позиционный, с фиксацией, рабочий угол: влево 45°; вправо 45°, цвет: красный, блок контактов: 1х(НО+НЗ) (250В~ 3A / 110В~ 5A), без блока индикации (Uпит. НЕТ)
A5550008425R | A5550008425 | CONTROL SWITCH | SELECTOR SWITCH | S16SRT SERIES | S16SRT-L2RC5 | RED/2(0-S)/1C/LED 5V | S16SRT-L2RC5^RED/2(0-S)/1C/LED 5V^
A5550008444R | A5550008444 | CONTROL SWITCH | SELECTOR SWITCH | S16SRT SERIES | S16SRT-L2WC24 | WHITE/2(0-S)/1C/LED 24V | S16SRT-L2WC24^WHITE/2(0-S)/1C/LED 24V^ | Селекторный переключатель, Ø16мм, стандартный выступающий переключатель с короткой ручкой ( с подсветкой), 2-позиционный, без возврата, белый, СИД 24В=,блок контактов: контакт С:1,коммутация до 110В~/5A, 250В~/3A
A5550008443R | A5550008443 | CONTROL SWITCH | SELECTOR SWITCH | S16SRT SERIES | S16SRT-L2YC24 | YELLOW/2(0-S)/1C/LED 24V | S16SRT-L2YC24^YELLOW/2(0-S)/1C/LED 24V^ | Селекторный переключатель, Ø16мм, стандартный выступающий переключатель с короткой ручкой ( с подсветкой), 2-позиционный, без возврата, желтый, СИД 24В=,блок контактов: контакт С:1,коммутация до 110В~/5A, 250В~/3A
A5550008459R | A5550008459 | CONTROL SWITCH | SELECTOR SWITCH | S16SRT SERIES | S16SRT-L3GC12 | GREEN/2(R-0-R)/1C/LED 12V | S16SRT-L3GC12^GREEN/2(R-0-R)/1C/LED 12V^
A5550008469R | A5550008469 | CONTROL SWITCH | SELECTOR SWITCH | S16SRT SERIES | S16SRT-L3GC24 | GREEN/2(R-0-R)/1C/LED 24V | S16SRT-L3GC24^GREEN/2(R-0-R)/1C/LED 24V^
A5550008449R | A5550008449 | CONTROL SWITCH | SELECTOR SWITCH | S16SRT SERIES | S16SRT-L3GC5 | GREEN/2(R-0-R)/1C/LED 5V | S16SRT-L3GC5^GREEN/2(R-0-R)/1C/LED 5V^
A5550008893R | A5550008893 | CONTROL SWITCH | SELECTOR SWITCH | S16SRT SERIES | S16SRT-L3R |  | S16SRT-L3R^^
A5550008456R | A5550008456 | CONTROL SWITCH | SELECTOR SWITCH | S16SRT SERIES | S16SRT-L3R2C12 | RED/2(R-0-R)/2C/LED 12V | S16SRT-L3R2C12^RED/2(R-0-R)/2C/LED 12V^
A5550008466R | A5550008466 | CONTROL SWITCH | SELECTOR SWITCH | S16SRT SERIES | S16SRT-L3R2C24 | RED/2(R-0-R)/2C/LED 24V | S16SRT-L3R2C24^RED/2(R-0-R)/2C/LED 24V^
A5550008446R | A5550008446 | CONTROL SWITCH | SELECTOR SWITCH | S16SRT SERIES | S16SRT-L3R2C5 | RED/2(R-0-R)/2C/LED 5V | S16SRT-L3R2C5^RED/2(R-0-R)/2C/LED 5V^
A5550008455R | A5550008455 | CONTROL SWITCH | SELECTOR SWITCH | S16SRT SERIES | S16SRT-L3RC12 | RED/2(R-0-R)/1C/LED 12V | S16SRT-L3RC12^RED/2(R-0-R)/1C/LED 12V^
A5550008465R | A5550008465 | CONTROL SWITCH | SELECTOR SWITCH | S16SRT SERIES | S16SRT-L3RC24 | RED/2(R-0-R)/1C/LED 24V | S16SRT-L3RC24^RED/2(R-0-R)/1C/LED 24V^
A5550008445R | A5550008445 | CONTROL SWITCH | SELECTOR SWITCH | S16SRT SERIES | S16SRT-L3RC5 | RED/2(R-0-R)/1C/LED 5V | S16SRT-L3RC5^RED/2(R-0-R)/1C/LED 5V^
A5550008487R | A5550008487 | CONTROL SWITCH | SELECTOR SWITCH | S16SRT SERIES | S16SRT-L4GC12 | GREEN/2(S-0-S)/1C/LED 12V | S16SRT-L4GC12^GREEN/2(S-0-S)/1C/LED 12V^
A5550008492R | A5550008492 | CONTROL SWITCH | SELECTOR SWITCH | S16SRT SERIES | S16SRT-L4GC24 | GREEN/2(S-0-S)/1C/LED 24V | S16SRT-L4GC24^GREEN/2(S-0-S)/1C/LED 24V^ | Селекторный переключатель, Ø16, стандартный выступающий переключатель с короткой ручкой ( с подсветкой), 3-позиционный, без возврата, зеленый,, 24В=,блок контактов: контакт С:1,коммутация до 110В~/5A, 250В~/3A
A5550008479R | A5550008479 | CONTROL SWITCH | SELECTOR SWITCH | S16SRT SERIES | S16SRT-L4GC5 | GREEN/2(S-0-S)/1C/LED 5V | S16SRT-L4GC5^GREEN/2(S-0-S)/1C/LED 5V^
A5550008903R | A5550008903 | CONTROL SWITCH | SELECTOR SWITCH | S16SRT SERIES | S16SRT-L4R |  | S16SRT-L4R^^
A5550000352R | A5550000352 | CONTROL SWITCH | SELECTOR SWITCH | S16SRT SERIES | S16SRT-L4R2C12 | RED/2(S-0-S)/2C/LED 12V | S16SRT-L4R2C12^RED/2(S-0-S)/2C/LED 12V^
A5550000357R | A5550000357 | CONTROL SWITCH | SELECTOR SWITCH | S16SRT SERIES | S16SRT-L4R2C24 | RED/2(S-0-S)/2C/LED 24V | S16SRT-L4R2C24^RED/2(S-0-S)/2C/LED 24V^
A5550008476R | A5550008476 | CONTROL SWITCH | SELECTOR SWITCH | S16SRT SERIES | S16SRT-L4R2C5 | RED/2(S-0-S)/2C/LED 5V | S16SRT-L4R2C5^RED/2(S-0-S)/2C/LED 5V^
A5550008485R | A5550008485 | CONTROL SWITCH | SELECTOR SWITCH | S16SRT SERIES | S16SRT-L4RC12 | RED/2(S-0-S)/1C/LED 12V | S16SRT-L4RC12^RED/2(S-0-S)/1C/LED 12V^
A5550008490R | A5550008490 | CONTROL SWITCH | SELECTOR SWITCH | S16SRT SERIES | S16SRT-L4RC24 | RED/2(S-0-S)/1C/LED 24V | S16SRT-L4RC24^RED/2(S-0-S)/1C/LED 24V^
A5550008475R | A5550008475 | CONTROL SWITCH | SELECTOR SWITCH | S16SRT SERIES | S16SRT-L4RC5 | RED/2(S-0-S)/1C/LED 5V | S16SRT-L4RC5^RED/2(S-0-S)/1C/LED 5V^
A5550008509R | A5550008509 | CONTROL SWITCH | SELECTOR SWITCH | S16SRT SERIES | S16SRT-L5GC12 | GREEN/2(S-0-R)/1C/LED 12V | S16SRT-L5GC12^GREEN/2(S-0-R)/1C/LED 12V^
A5550008519R | A5550008519 | CONTROL SWITCH | SELECTOR SWITCH | S16SRT SERIES | S16SRT-L5GC24 | GREEN/2(S-0-R)/1C/LED 24V | S16SRT-L5GC24^GREEN/2(S-0-R)/1C/LED 24V^
A5550008499R | A5550008499 | CONTROL SWITCH | SELECTOR SWITCH | S16SRT SERIES | S16SRT-L5GC5 | GREEN/2(S-0-R)/1C/LED 5V | S16SRT-L5GC5^GREEN/2(S-0-R)/1C/LED 5V^
A5550008913R | A5550008913 | CONTROL SWITCH | SELECTOR SWITCH | S16SRT SERIES | S16SRT-L5R |  | S16SRT-L5R^^
A5550008506R | A5550008506 | CONTROL SWITCH | SELECTOR SWITCH | S16SRT SERIES | S16SRT-L5R2C12 | RED/2(S-0-R)/2C/LED 12V | S16SRT-L5R2C12^RED/2(S-0-R)/2C/LED 12V^
A5550008516R | A5550008516 | CONTROL SWITCH | SELECTOR SWITCH | S16SRT SERIES | S16SRT-L5R2C24 | RED/2(S-0-R)/2C/LED 24V | S16SRT-L5R2C24^RED/2(S-0-R)/2C/LED 24V^
A5550008496R | A5550008496 | CONTROL SWITCH | SELECTOR SWITCH | S16SRT SERIES | S16SRT-L5R2C5 | RED/2(S-0-R)/2C/LED 5V | S16SRT-L5R2C5^RED/2(S-0-R)/2C/LED 5V^
A5550008505R | A5550008505 | CONTROL SWITCH | SELECTOR SWITCH | S16SRT SERIES | S16SRT-L5RC12 | RED/2(S-0-R)/1C/LED 12V | S16SRT-L5RC12^RED/2(S-0-R)/1C/LED 12V^
A5550008515R | A5550008515 | CONTROL SWITCH | SELECTOR SWITCH | S16SRT SERIES | S16SRT-L5RC24 | RED/2(S-0-R)/1C/LED 24V | S16SRT-L5RC24^RED/2(S-0-R)/1C/LED 24V^
A5550008495R | A5550008495 | CONTROL SWITCH | SELECTOR SWITCH | S16SRT SERIES | S16SRT-L5RC5 | RED/2(S-0-R)/1C/LED 5V | S16SRT-L5RC5^RED/2(S-0-R)/1C/LED 5V^
A5550008539R | A5550008539 | CONTROL SWITCH | SELECTOR SWITCH | S16SRT SERIES | S16SRT-L6GC12 | GREEN/2(R-0-S)/1C/LED 12V | S16SRT-L6GC12^GREEN/2(R-0-S)/1C/LED 12V^
A5550008549R | A5550008549 | CONTROL SWITCH | SELECTOR SWITCH | S16SRT SERIES | S16SRT-L6GC24 | GREEN/2(R-0-S)/1C/LED 24V | S16SRT-L6GC24^GREEN/2(R-0-S)/1C/LED 24V^
A5550008529R | A5550008529 | CONTROL SWITCH | SELECTOR SWITCH | S16SRT SERIES | S16SRT-L6GC5 | GREEN/2(R-0-S)/1C/LED 5V | S16SRT-L6GC5^GREEN/2(R-0-S)/1C/LED 5V^
A5550008923R | A5550008923 | CONTROL SWITCH | SELECTOR SWITCH | S16SRT SERIES | S16SRT-L6R |  | S16SRT-L6R^^
A5550008536R | A5550008536 | CONTROL SWITCH | SELECTOR SWITCH | S16SRT SERIES | S16SRT-L6R2C12 | RED/2(R-0-S)/2C/LED 12V | S16SRT-L6R2C12^RED/2(R-0-S)/2C/LED 12V^
A5550008546R | A5550008546 | CONTROL SWITCH | SELECTOR SWITCH | S16SRT SERIES | S16SRT-L6R2C24 | RED/2(R-0-S)/2C/LED 24V | S16SRT-L6R2C24^RED/2(R-0-S)/2C/LED 24V^
A5550008526R | A5550008526 | CONTROL SWITCH | SELECTOR SWITCH | S16SRT SERIES | S16SRT-L6R2C5 | RED/2(R-0-S)/2C/LED 5V | S16SRT-L6R2C5^RED/2(R-0-S)/2C/LED 5V^
A5550008535R | A5550008535 | CONTROL SWITCH | SELECTOR SWITCH | S16SRT SERIES | S16SRT-L6RC12 | RED/2(R-0-S)/1C/LED 12V | S16SRT-L6RC12^RED/2(R-0-S)/1C/LED 12V^
A5550008545R | A5550008545 | CONTROL SWITCH | SELECTOR SWITCH | S16SRT SERIES | S16SRT-L6RC24 | RED/2(R-0-S)/1C/LED 24V | S16SRT-L6RC24^RED/2(R-0-S)/1C/LED 24V^
A5550008525R | A5550008525 | CONTROL SWITCH | SELECTOR SWITCH | S16SRT SERIES | S16SRT-L6RC5 | RED/2(R-0-S)/1C/LED 5V | S16SRT-L6RC5^RED/2(R-0-S)/1C/LED 5V^
A5550008557R | A5550008557 | CONTROL SWITCH | SELECTOR SWITCH | S16SRT SERIES | S16SRT-S1GC | GREEN/2(0-R)/1C | S16SRT-S1GC^GREEN/2(0-R)/1C^
A5550008813R | A5550008813 | CONTROL SWITCH | SELECTOR SWITCH | S16SRT SERIES | S16SRT-S1R |  | S16SRT-S1R^^
A5550000324R | A5550000324 | CONTROL SWITCH | SELECTOR SWITCH | S16SRT SERIES | S16SRT-S1R2C | RED/2(0-R)/2C | S16SRT-S1R2C^RED/2(0-R)/2C^
A5550008386R | A5550008386 | CONTROL SWITCH | SELECTOR SWITCH | S16SRT SERIES | S16SRT-S1R3C | RED/2(0-R)/3C | S16SRT-S1R3C^RED/2(0-R)/3C^
A5550008385R | A5550008385 | CONTROL SWITCH | SELECTOR SWITCH | S16SRT SERIES | S16SRT-S1RC | RED/2(0-R)/1C | S16SRT-S1RC^RED/2(0-R)/1C^
A5550008563R | A5550008563 | CONTROL SWITCH | SELECTOR SWITCH | S16SRT SERIES | S16SRT-S2GC | GREEN/2(0-S)/1C | S16SRT-S2GC^GREEN/2(0-S)/1C^
A5550008823R | A5550008823 | CONTROL SWITCH | SELECTOR SWITCH | S16SRT SERIES | S16SRT-S2R |  | S16SRT-S2R^^
A5550000326R | A5550000326 | CONTROL SWITCH | SELECTOR SWITCH | S16SRT SERIES | S16SRT-S2R2C | RED/2(0-S)/2C | S16SRT-S2R2C^RED/2(0-S)/2C^
A5550008390R | A5550008390 | CONTROL SWITCH | SELECTOR SWITCH | S16SRT SERIES | S16SRT-S2R3C | RED/2(0-S)/3C | S16SRT-S2R3C^RED/2(0-S)/3C^
A5550008389R | A5550008389 | CONTROL SWITCH | SELECTOR SWITCH | S16SRT SERIES | S16SRT-S2RC | RED/2(0-S)/1C | S16SRT-S2RC^RED/2(0-S)/1C^
A5550000327R | A5550000327 | CONTROL SWITCH | SELECTOR SWITCH | S16SRT SERIES | S16SRT-S2W2C | WHITE/2(0-S)/2C | S16SRT-S2W2C^WHITE/2(0-S)/2C^ | Селекторный переключатель, прямоугольный, позиция:Ø16, без подсветки, рабочее положение: 2-позиционный, без возврата, белый, блок контактов: контакт С:2
A5550008391R | A5550008391 | CONTROL SWITCH | SELECTOR SWITCH | S16SRT SERIES | S16SRT-S2WC | WHITE/2(0-S)/1C | S16SRT-S2WC^WHITE/2(0-S)/1C^ | Селекторный переключатель, прямоугольный, позиция:Ø16, без подсветки, рабочее положение: 2-позиционный, без возврата, белый, блок контактов: контакт С:1
A5550008833R | A5550008833 | CONTROL SWITCH | SELECTOR SWITCH | S16SRT SERIES | S16SRT-S3R |  | S16SRT-S3R^^
A5550000328R | A5550000328 | CONTROL SWITCH | SELECTOR SWITCH | S16SRT SERIES | S16SRT-S3R2C | RED/3(R-0-R)/2C | S16SRT-S3R2C^RED/3(R-0-R)/2C^
A5550008393R | A5550008393 | CONTROL SWITCH | SELECTOR SWITCH | S16SRT SERIES | S16SRT-S3RC | RED/3(R-0-R)/1C | S16SRT-S3RC^RED/3(R-0-R)/1C^
A5550008843R | A5550008843 | CONTROL SWITCH | SELECTOR SWITCH | S16SRT SERIES | S16SRT-S4R |  | S16SRT-S4R^^
A5550000330R | A5550000330 | CONTROL SWITCH | SELECTOR SWITCH | S16SRT SERIES | S16SRT-S4R2C | RED/3(S-0-S)/2C | S16SRT-S4R2C^RED/3(S-0-S)/2C^
A5550008395R | A5550008395 | CONTROL SWITCH | SELECTOR SWITCH | S16SRT SERIES | S16SRT-S4RC | RED/3(S-0-S)/1C | S16SRT-S4RC^RED/3(S-0-S)/1C^
A5550000331R | A5550000331 | CONTROL SWITCH | SELECTOR SWITCH | S16SRT SERIES | S16SRT-S4W2C | WHITE/3(S-0-S)/2C | S16SRT-S4W2C^WHITE/3(S-0-S)/2C^ | Селекторный переключатель, прямоугольный, позиция:Ø16, без подсветки, рабочее положение: 3-позиционный, без возврата, белый, блок контактов: контакт С:2
A5550008396R | A5550008396 | CONTROL SWITCH | SELECTOR SWITCH | S16SRT SERIES | S16SRT-S4WC | WHITE/3(S-0-S)/1C | S16SRT-S4WC^WHITE/3(S-0-S)/1C^ | Селекторный переключатель прямоугольный, выступающий, монтажное отверстие: Ø16мм, без подсветки, 3-х позиционный, с фиксацией, рабочий угол: влево 45°; вправо 45°, цвет: белый, блок контактов: 1х(НО+НЗ) (250В~ 3A / 110В~ 5A), без блока индикации (Uпит. НЕТ)
A5550008853R | A5550008853 | CONTROL SWITCH | SELECTOR SWITCH | S16SRT SERIES | S16SRT-S5R |  | S16SRT-S5R^^
A5550008398R | A5550008398 | CONTROL SWITCH | SELECTOR SWITCH | S16SRT SERIES | S16SRT-S5R2C | RED/3(S-0-R)/2C | S16SRT-S5R2C^RED/3(S-0-R)/2C^
A5550008397R | A5550008397 | CONTROL SWITCH | SELECTOR SWITCH | S16SRT SERIES | S16SRT-S5RC | RED/3(S-0-R)/1C | S16SRT-S5RC^RED/3(S-0-R)/1C^
A5550008863R | A5550008863 | CONTROL SWITCH | SELECTOR SWITCH | S16SRT SERIES | S16SRT-S6R |  | S16SRT-S6R^^
A5550008402R | A5550008402 | CONTROL SWITCH | SELECTOR SWITCH | S16SRT SERIES | S16SRT-S6R2C | RED/3(R-0-S)/2C | S16SRT-S6R2C^RED/3(R-0-S)/2C^
A5550008401R | A5550008401 | CONTROL SWITCH | SELECTOR SWITCH | S16SRT SERIES | S16SRT-S6RC | RED/3(R-0-S)/1C | S16SRT-S6RC^RED/3(R-0-S)/1C^
A5550009451R | A5550009451 | CONTROL SWITCH | SELECTOR SWITCH | S2SR SERIES | S2SR-S1R | RED(HEAD) | S2SR-S1R^RED(HEAD)^
A5550001901R | A5550001901 | CONTROL SWITCH | SELECTOR SWITCH | S2SR SERIES | S2SR-S1R2A | RED A2 | S2SR-S1R2A^RED A2^
A5550001902R | A5550001902 | CONTROL SWITCH | SELECTOR SWITCH | S2SR SERIES | S2SR-S1R2AM | RED A2 | S2SR-S1R2AM^RED A2^
A5550001905R | A5550001905 | CONTROL SWITCH | SELECTOR SWITCH | S2SR SERIES | S2SR-S1R2B | RED B2 | S2SR-S1R2B^RED B2^
A5550001906R | A5550001906 | CONTROL SWITCH | SELECTOR SWITCH | S2SR SERIES | S2SR-S1R2BM | RED B2 | S2SR-S1R2BM^RED B2^
A5550001899R | A5550001899 | CONTROL SWITCH | SELECTOR SWITCH | S2SR SERIES | S2SR-S1RA | RED A | S2SR-S1RA^RED A^
A5550001907R | A5550001907 | CONTROL SWITCH | SELECTOR SWITCH | S2SR SERIES | S2SR-S1RAB | RED AB | S2SR-S1RAB^RED AB^
A5550001908R | A5550001908 | CONTROL SWITCH | SELECTOR SWITCH | S2SR SERIES | S2SR-S1RABM | RED AB | S2SR-S1RABM^RED AB^
A5550001900R | A5550001900 | CONTROL SWITCH | SELECTOR SWITCH | S2SR SERIES | S2SR-S1RAM | RED A | S2SR-S1RAM^RED A^
A5550001903R | A5550001903 | CONTROL SWITCH | SELECTOR SWITCH | S2SR SERIES | S2SR-S1RB | RED B | S2SR-S1RB^RED B^
A5550001904R | A5550001904 | CONTROL SWITCH | SELECTOR SWITCH | S2SR SERIES | S2SR-S1RBM | RED B | S2SR-S1RBM^RED B^
A5550009452R | A5550009452 | CONTROL SWITCH | SELECTOR SWITCH | S2SR SERIES | S2SR-S1W | WHITE(HEAD) | S2SR-S1W^WHITE(HEAD)^ | Селекторный переключатель, 22/25 мм, 2-х позиционный, с самовозвратом, С длинной рукояткой, Белый
A5550001911R | A5550001911 | CONTROL SWITCH | SELECTOR SWITCH | S2SR SERIES | S2SR-S1W2A | WHITE A2 | S2SR-S1W2A^WHITE A2^
A5550001917R | A5550001917 | CONTROL SWITCH | SELECTOR SWITCH | S2SR SERIES | S2SR-S1WAB | WHITE AB | S2SR-S1WAB^WHITE AB^ | Селекторный переключатель, 22/25 мм, 2-х позиционный, с самовозвратом, с короткой рукояткой, Белый, 1 нормально открытый, 1 нормально закрытый, коммутация до, 110В~/10A, 250В~/6A
A5550001910R | A5550001910 | CONTROL SWITCH | SELECTOR SWITCH | S2SR SERIES | S2SR-S1WAM | WHITE A | S2SR-S1WAM^WHITE A^
A5550009453R | A5550009453 | CONTROL SWITCH | SELECTOR SWITCH | S2SR SERIES | S2SR-S2R | RED(HEAD) | S2SR-S2R^RED(HEAD)^
A5550001920R | A5550001920 | CONTROL SWITCH | SELECTOR SWITCH | S2SR SERIES | S2SR-S2R2A | RED A2 | S2SR-S2R2A^RED A2^
A5550001921R | A5550001921 | CONTROL SWITCH | SELECTOR SWITCH | S2SR SERIES | S2SR-S2R2AM | RED A2 | S2SR-S2R2AM^RED A2^
A5550001924R | A5550001924 | CONTROL SWITCH | SELECTOR SWITCH | S2SR SERIES | S2SR-S2R2B | RED B2 | S2SR-S2R2B^RED B2^
A5550001925R | A5550001925 | CONTROL SWITCH | SELECTOR SWITCH | S2SR SERIES | S2SR-S2R2BM | RED B2 | S2SR-S2R2BM^RED B2^
A5550001815R | A5550001815 | CONTROL SWITCH | SELECTOR SWITCH | S2SR SERIES | S2SR-S2RA | RED | S2SR-S2RA^RED^
A5550001926R | A5550001926 | CONTROL SWITCH | SELECTOR SWITCH | S2SR SERIES | S2SR-S2RAB | RED AB | S2SR-S2RAB^RED AB^
A5550001927R | A5550001927 | CONTROL SWITCH | SELECTOR SWITCH | S2SR SERIES | S2SR-S2RABM | RED AB | S2SR-S2RABM^RED AB^
A5550001919R | A5550001919 | CONTROL SWITCH | SELECTOR SWITCH | S2SR SERIES | S2SR-S2RAM | RED A | S2SR-S2RAM^RED A^
A5550001922R | A5550001922 | CONTROL SWITCH | SELECTOR SWITCH | S2SR SERIES | S2SR-S2RB | RED B | S2SR-S2RB^RED B^
A5550001923R | A5550001923 | CONTROL SWITCH | SELECTOR SWITCH | S2SR SERIES | S2SR-S2RBM | RED B | S2SR-S2RBM^RED B^
A5550009454R | A5550009454 | CONTROL SWITCH | SELECTOR SWITCH | S2SR SERIES | S2SR-S2W | WHITE(HEAD) | S2SR-S2W^WHITE(HEAD)^
A5550001929R | A5550001929 | CONTROL SWITCH | SELECTOR SWITCH | S2SR SERIES | S2SR-S2W2A | WHITE A2 | S2SR-S2W2A^WHITE A2^
A5550001825R | A5550001825 | CONTROL SWITCH | SELECTOR SWITCH | S2SR SERIES | S2SR-S2WA | WHITE | S2SR-S2WA^WHITE^
A5550001799R | A5550001799 | CONTROL SWITCH | SELECTOR SWITCH | S2SR SERIES | S2SR-S3R | RED | S2SR-S3R^RED^ | Селекторный переключатель, 22/25 мм, 2-позиционный, С фиксацией, С короткой рукояткой, Красный
A5550001837R | A5550001837 | CONTROL SWITCH | SELECTOR SWITCH | S2SR SERIES | S2SR-S3R2A | RED A2 | S2SR-S3R2A^RED A2^
A5550001838R | A5550001838 | CONTROL SWITCH | SELECTOR SWITCH | S2SR SERIES | S2SR-S3R2AM | RED A2 | S2SR-S3R2AM^RED A2^
A5550001845R | A5550001845 | CONTROL SWITCH | SELECTOR SWITCH | S2SR SERIES | S2SR-S3R2B | RED B2 | S2SR-S3R2B^RED B2^
A5550001846R | A5550001846 | CONTROL SWITCH | SELECTOR SWITCH | S2SR SERIES | S2SR-S3R2BM | RED B2 | S2SR-S3R2BM^RED B2^
A5550001797R | A5550001797 | CONTROL SWITCH | SELECTOR SWITCH | S2SR SERIES | S2SR-S3RA | RED | S2SR-S3RA^RED^
A5550001849R | A5550001849 | CONTROL SWITCH | SELECTOR SWITCH | S2SR SERIES | S2SR-S3RAB | RED A1 B1 | S2SR-S3RAB^RED A1 B1^
A5550001850R | A5550001850 | CONTROL SWITCH | SELECTOR SWITCH | S2SR SERIES | S2SR-S3RABM | RED A1 B1 | S2SR-S3RABM^RED A1 B1^
A5550001798R | A5550001798 | CONTROL SWITCH | SELECTOR SWITCH | S2SR SERIES | S2SR-S3RAM | RED | S2SR-S3RAM^RED^
A5550001841R | A5550001841 | CONTROL SWITCH | SELECTOR SWITCH | S2SR SERIES | S2SR-S3RB | RED B1 | S2SR-S3RB^RED B1^
A5550001842R | A5550001842 | CONTROL SWITCH | SELECTOR SWITCH | S2SR SERIES | S2SR-S3RBM | RED B1 | S2SR-S3RBM^RED B1^
A5550001808R | A5550001808 | CONTROL SWITCH | SELECTOR SWITCH | S2SR SERIES | S2SR-S3W | WHITE | S2SR-S3W^WHITE^ | Селекторный переключатель, 22/25 мм, 2-позиционный, С фиксацией, С короткой рукояткой, Белый, без блоков контактов, без блока индикации, Uпит. Нет
A5550001835R | A5550001835 | CONTROL SWITCH | SELECTOR SWITCH | S2SR SERIES | S2SR-S3W2A | WHITE A2 | S2SR-S3W2A^WHITE A2^ | Селекторный переключатель, 22/25 мм, 2-х позиционный, с фиксацией, с короткой рукояткой, Белый, 2 нормально открытых, коммутация до, 110В~/10A, 250В~/6A
A5550001836R | A5550001836 | CONTROL SWITCH | SELECTOR SWITCH | S2SR SERIES | S2SR-S3W2AM | WHITE A2 | S2SR-S3W2AM^WHITE A2^GL | Селекторный переключатель, 22/25 мм, 2-позиционный, С фиксацией, С короткой рукояткой, белый, 2 Контакта НО, коммутация до 110В~/10A, 220В~/5A, модульные
A5550001843R | A5550001843 | CONTROL SWITCH | SELECTOR SWITCH | S2SR SERIES | S2SR-S3W2B | WHITE B2 | S2SR-S3W2B^WHITE B2^ | Селекторный переключатель, 22/25, 2-позиционный, С фиксацией, С короткой рукояткой, Белый, 2 нормально закрытых, 110В~/10A, 220В~/5A
A5550001806R | A5550001806 | CONTROL SWITCH | SELECTOR SWITCH | S2SR SERIES | S2SR-S3WA | WHITE | S2SR-S3WA^WHITE^ | Селекторный переключатель, 22/25, 2-позиционный, С фиксацией, С короткой рукояткой, Белый, 1 нормально открытый, 110В~/10A, 220В~/5A
A5550001847R | A5550001847 | CONTROL SWITCH | SELECTOR SWITCH | S2SR SERIES | S2SR-S3WAB | WHITE A1 B1 | S2SR-S3WAB^WHITE A1 B1^ | Селекторный переключатель, 22/25, 2-позиционный, С фиксацией, С короткой рукояткой, Белый, 1 нормально открытый, 1 нормально закрытый, 110В~/10A, 220В~/5A
A5550001848R | A5550001848 | CONTROL SWITCH | SELECTOR SWITCH | S2SR SERIES | S2SR-S3WABM | WHITE A1 B1 | S2SR-S3WABM^WHITE A1 B1^
A5550001807R | A5550001807 | CONTROL SWITCH | SELECTOR SWITCH | S2SR SERIES | S2SR-S3WAM | WHITE | S2SR-S3WAM^WHITE^
A5550001839R | A5550001839 | CONTROL SWITCH | SELECTOR SWITCH | S2SR SERIES | S2SR-S3WB | WHITE B1 | S2SR-S3WB^WHITE B1^ | Селекторный переключатель, 22/25мм, 2-позиционный, С фиксацией, С короткой рукояткой, Белый, 1 нормально закрытый, коммутация до 110В~/10A, 220В~/5A
A5550001818R | A5550001818 | CONTROL SWITCH | SELECTOR SWITCH | S2SR SERIES | S2SR-S4R | RED | S2SR-S4R^RED^ | Селекторный переключатель, 22/25 мм, 2-позиционный, С фиксацией, С длинной рукояткой, Красный
A5550001869R | A5550001869 | CONTROL SWITCH | SELECTOR SWITCH | S2SR SERIES | S2SR-S4R2A | RED A2 | S2SR-S4R2A^RED A2^
A5550001870R | A5550001870 | CONTROL SWITCH | SELECTOR SWITCH | S2SR SERIES | S2SR-S4R2AM | RED A2 | S2SR-S4R2AM^RED A2^
A5550001877R | A5550001877 | CONTROL SWITCH | SELECTOR SWITCH | S2SR SERIES | S2SR-S4R2B | RED B2 | S2SR-S4R2B^RED B2^
A5550001878R | A5550001878 | CONTROL SWITCH | SELECTOR SWITCH | S2SR SERIES | S2SR-S4R2BM | RED B2 | S2SR-S4R2BM^RED B2^
A5550001816R | A5550001816 | CONTROL SWITCH | SELECTOR SWITCH | S2SR SERIES | S2SR-S4RA | RED | S2SR-S4RA^RED^
A5550001881R | A5550001881 | CONTROL SWITCH | SELECTOR SWITCH | S2SR SERIES | S2SR-S4RAB | RED A1 B1 | S2SR-S4RAB^RED A1 B1^ | Селекторный переключатель, 22/25, 2-позиционный, С фиксацией, С длинной рукояткой, Красный, 1 нормально открытый, 1 нормально закрытый, 110В~/10A, 220В~/5A
A5550001882R | A5550001882 | CONTROL SWITCH | SELECTOR SWITCH | S2SR SERIES | S2SR-S4RABM | RED A1 B1 | S2SR-S4RABM^RED A1 B1^
A5550001817R | A5550001817 | CONTROL SWITCH | SELECTOR SWITCH | S2SR SERIES | S2SR-S4RAM | RED | S2SR-S4RAM^RED^
A5550001873R | A5550001873 | CONTROL SWITCH | SELECTOR SWITCH | S2SR SERIES | S2SR-S4RB | RED B1 | S2SR-S4RB^RED B1^
A5550001874R | A5550001874 | CONTROL SWITCH | SELECTOR SWITCH | S2SR SERIES | S2SR-S4RBM | RED B1 | S2SR-S4RBM^RED B1^
A5550001828R | A5550001828 | CONTROL SWITCH | SELECTOR SWITCH | S2SR SERIES | S2SR-S4W | WHITE | S2SR-S4W^WHITE^ | Селекторный переключатель круглый, выступающий, монтажное отверстие: Ø22/25мм, цвет: белый, без подсветки, рукоятка длинная, 2-х позиционный, с фиксацией, рабочий угол: влево 45°, вправо 45°, форма рукоятки: стандартная, корпус кнопочного выключателя без блока контактов (Uпит. НЕТ), без блока индикации (Uпит. НЕТ), тип блока контактов: одиночный
A5550001867R | A5550001867 | CONTROL SWITCH | SELECTOR SWITCH | S2SR SERIES | S2SR-S4W2A | WHITE A2 | S2SR-S4W2A^WHITE A2^
A5550001868R | A5550001868 | CONTROL SWITCH | SELECTOR SWITCH | S2SR SERIES | S2SR-S4W2AM | WHITE A2 | S2SR-S4W2AM^WHITE A2^
A5550001826R | A5550001826 | CONTROL SWITCH | SELECTOR SWITCH | S2SR SERIES | S2SR-S4WA | WHITE | S2SR-S4WA^WHITE^ | Селекторный переключатель круглый, выступающий, монтажное отверстие: Ø22/25мм, цвет: белый, без подсветки, рукоятка длинная, 2-х позиционный, с фиксацией, рабочий угол: влево 45°, вправо 45°, форма рукоятки: стандартная, блок контактов: НО (250В~ 6A / 110В~ 10A), без блока индикации (Uпит. НЕТ), тип блока контактов: одиночный
A5550001879R | A5550001879 | CONTROL SWITCH | SELECTOR SWITCH | S2SR SERIES | S2SR-S4WAB | WHITE A1 B1 | S2SR-S4WAB^WHITE A1 B1^
A5550001880R | A5550001880 | CONTROL SWITCH | SELECTOR SWITCH | S2SR SERIES | S2SR-S4WABM | WHITE A1 B1 | S2SR-S4WABM^WHITE A1 B1^
A5550001827R | A5550001827 | CONTROL SWITCH | SELECTOR SWITCH | S2SR SERIES | S2SR-S4WAM | WHITE | S2SR-S4WAM^WHITE^
A5550001871R | A5550001871 | CONTROL SWITCH | SELECTOR SWITCH | S2SR SERIES | S2SR-S4WB | WHITE B1 | S2SR-S4WB^WHITE B1^
A5550001872R | A5550001872 | CONTROL SWITCH | SELECTOR SWITCH | S2SR SERIES | S2SR-S4WBM | WHITE B1 | S2SR-S4WBM^WHITE B1^
A5550009455R | A5550009455 | CONTROL SWITCH | SELECTOR SWITCH | S2SR SERIES | S2SR-S5KR | RED(HEAD) | S2SR-S5KR^RED(HEAD)^
A5550001937R | A5550001937 | CONTROL SWITCH | SELECTOR SWITCH | S2SR SERIES | S2SR-S5KR2A | RED A2 | S2SR-S5KR2A^RED A2^
A5550001938R | A5550001938 | CONTROL SWITCH | SELECTOR SWITCH | S2SR SERIES | S2SR-S5KR2AM | RED A2 | S2SR-S5KR2AM^RED A2^
A5550001939R | A5550001939 | CONTROL SWITCH | SELECTOR SWITCH | S2SR SERIES | S2SR-S5KR2B | RED B2 | S2SR-S5KR2B^RED B2^
A5550001940R | A5550001940 | CONTROL SWITCH | SELECTOR SWITCH | S2SR SERIES | S2SR-S5KR2BM | RED B2 | S2SR-S5KR2BM^RED B2^
A5550001941R | A5550001941 | CONTROL SWITCH | SELECTOR SWITCH | S2SR SERIES | S2SR-S5KRAB | RED AB | S2SR-S5KRAB^RED AB^
A5550001942R | A5550001942 | CONTROL SWITCH | SELECTOR SWITCH | S2SR SERIES | S2SR-S5KRABM | RED AB | S2SR-S5KRABM^RED AB^
A5550001943R | A5550001943 | CONTROL SWITCH | SELECTOR SWITCH | S2SR SERIES | S2SR-S5KW2A | WHITE A2 | S2SR-S5KW2A^WHITE A2^
A5550001944R | A5550001944 | CONTROL SWITCH | SELECTOR SWITCH | S2SR SERIES | S2SR-S5KW2AM | WHITE A2 | S2SR-S5KW2AM^WHITE A2^ | Селекторный переключатель, 22/25, 3-позиционный, С самовозвратом, С короткой рукояткой, Белый, 2 контакта НО, коммутация до 110В~/10A, 220В~/5A, модульные
A5550001802R | A5550001802 | CONTROL SWITCH | SELECTOR SWITCH | S2SR SERIES | S2SR-S5R | RED | S2SR-S5R^RED^ | Селекторный переключатель, 22/25 мм, 3-позиционный, С самовозвратом, С короткой рукояткой, Красный
A5550001800R | A5550001800 | CONTROL SWITCH | SELECTOR SWITCH | S2SR SERIES | S2SR-S5R2A | RED | S2SR-S5R2A^RED^
A5550001801R | A5550001801 | CONTROL SWITCH | SELECTOR SWITCH | S2SR SERIES | S2SR-S5R2AM | RED | S2SR-S5R2AM^RED^
A5550001853R | A5550001853 | CONTROL SWITCH | SELECTOR SWITCH | S2SR SERIES | S2SR-S5R2B | RED B2 | S2SR-S5R2B^RED B2^
A5550001854R | A5550001854 | CONTROL SWITCH | SELECTOR SWITCH | S2SR SERIES | S2SR-S5R2BM | RED B2 | S2SR-S5R2BM^RED B2^
A5550001857R | A5550001857 | CONTROL SWITCH | SELECTOR SWITCH | S2SR SERIES | S2SR-S5RAB | RED A1 B1 | S2SR-S5RAB^RED A1 B1^
A5550001858R | A5550001858 | CONTROL SWITCH | SELECTOR SWITCH | S2SR SERIES | S2SR-S5RABM | RED A1 B1 | S2SR-S5RABM^RED A1 B1^
A5550001811R | A5550001811 | CONTROL SWITCH | SELECTOR SWITCH | S2SR SERIES | S2SR-S5W | WHITE | S2SR-S5W^WHITE^ | Корпус выключателя без блока контактов (материал: пластик): селекторный переключатель круглый, выступающий, монтажное отверстие: Ø22/25мм, цвет: белый, без подсветки, рукоятка короткая, 3-х позиционный, с самовозвратом из 2-х положений, рабочий угол: влево 60°, вправо 60°, форма рукоятки: стандартная, Uпит. НЕТ
A5550001809R | A5550001809 | CONTROL SWITCH | SELECTOR SWITCH | S2SR SERIES | S2SR-S5W2A | WHITE | S2SR-S5W2A^WHITE^
A5550001810R | A5550001810 | CONTROL SWITCH | SELECTOR SWITCH | S2SR SERIES | S2SR-S5W2AM | WHITE | S2SR-S5W2AM^WHITE^
A5550001855R | A5550001855 | CONTROL SWITCH | SELECTOR SWITCH | S2SR SERIES | S2SR-S5WAB | WHITE A1 B1 | S2SR-S5WAB^WHITE A1 B1^
A5550009457R | A5550009457 | CONTROL SWITCH | SELECTOR SWITCH | S2SR SERIES | S2SR-S6KR | RED(HEAD) | S2SR-S6KR^RED(HEAD)^
A5550001949R | A5550001949 | CONTROL SWITCH | SELECTOR SWITCH | S2SR SERIES | S2SR-S6KR2A | RED A2 | S2SR-S6KR2A^RED A2^
A5550001950R | A5550001950 | CONTROL SWITCH | SELECTOR SWITCH | S2SR SERIES | S2SR-S6KR2AM | RED A2 | S2SR-S6KR2AM^RED A2^
A5550001951R | A5550001951 | CONTROL SWITCH | SELECTOR SWITCH | S2SR SERIES | S2SR-S6KR2B | RED B2 | S2SR-S6KR2B^RED B2^
A5550001952R | A5550001952 | CONTROL SWITCH | SELECTOR SWITCH | S2SR SERIES | S2SR-S6KR2BM | RED B2 | S2SR-S6KR2BM^RED B2^
A5550001953R | A5550001953 | CONTROL SWITCH | SELECTOR SWITCH | S2SR SERIES | S2SR-S6KRAB | RED AB | S2SR-S6KRAB^RED AB^
A5550001954R | A5550001954 | CONTROL SWITCH | SELECTOR SWITCH | S2SR SERIES | S2SR-S6KRABM | RED AB | S2SR-S6KRABM^RED AB^
A5550001955R | A5550001955 | CONTROL SWITCH | SELECTOR SWITCH | S2SR SERIES | S2SR-S6KW2A | WHITE A2 | S2SR-S6KW2A^WHITE A2^
A5550001959R | A5550001959 | CONTROL SWITCH | SELECTOR SWITCH | S2SR SERIES | S2SR-S6KWAB | WHITE AB | S2SR-S6KWAB^WHITE AB^
A5550001821R | A5550001821 | CONTROL SWITCH | SELECTOR SWITCH | S2SR SERIES | S2SR-S6R | RED | S2SR-S6R^RED^ | Селекторный переключатель, 22/25 мм, 3-позиционный, С самовозвратом, С длинной рукояткой, Красный
A5550001819R | A5550001819 | CONTROL SWITCH | SELECTOR SWITCH | S2SR SERIES | S2SR-S6R2A | RED | S2SR-S6R2A^RED^
A5550001820R | A5550001820 | CONTROL SWITCH | SELECTOR SWITCH | S2SR SERIES | S2SR-S6R2AM | RED | S2SR-S6R2AM^RED^
A5550001885R | A5550001885 | CONTROL SWITCH | SELECTOR SWITCH | S2SR SERIES | S2SR-S6R2B | RED B2 | S2SR-S6R2B^RED B2^
A5550001889R | A5550001889 | CONTROL SWITCH | SELECTOR SWITCH | S2SR SERIES | S2SR-S6RAB | RED A1 B1 | S2SR-S6RAB^RED A1 B1^
A5550001890R | A5550001890 | CONTROL SWITCH | SELECTOR SWITCH | S2SR SERIES | S2SR-S6RABM | RED A1 B1 | S2SR-S6RABM^RED A1 B1^
A5550001831R | A5550001831 | CONTROL SWITCH | SELECTOR SWITCH | S2SR SERIES | S2SR-S6W | WHITE | S2SR-S6W^WHITE^ | Селекторный переключатель, 22/25 мм, 3-позиционный, С самовозвратом, С длинной рукояткой, Белый
A5550001829R | A5550001829 | CONTROL SWITCH | SELECTOR SWITCH | S2SR SERIES | S2SR-S6W2A | WHITE | S2SR-S6W2A^WHITE^
A5550001830R | A5550001830 | CONTROL SWITCH | SELECTOR SWITCH | S2SR SERIES | S2SR-S6W2AM | WHITE | S2SR-S6W2AM^WHITE^
A5550001887R | A5550001887 | CONTROL SWITCH | SELECTOR SWITCH | S2SR SERIES | S2SR-S6WAB | WHITE A1 B1 | S2SR-S6WAB^WHITE A1 B1^
A5550009459R | A5550009459 | CONTROL SWITCH | SELECTOR SWITCH | S2SR SERIES | S2SR-S7KR | RED(HEAD) | S2SR-S7KR^RED(HEAD)^
A5550001961R | A5550001961 | CONTROL SWITCH | SELECTOR SWITCH | S2SR SERIES | S2SR-S7KR2A | RED A2 | S2SR-S7KR2A^RED A2^
A5550001962R | A5550001962 | CONTROL SWITCH | SELECTOR SWITCH | S2SR SERIES | S2SR-S7KR2AM | RED A2 | S2SR-S7KR2AM^RED A2^
A5550001963R | A5550001963 | CONTROL SWITCH | SELECTOR SWITCH | S2SR SERIES | S2SR-S7KR2B | RED B2 | S2SR-S7KR2B^RED B2^
A5550001964R | A5550001964 | CONTROL SWITCH | SELECTOR SWITCH | S2SR SERIES | S2SR-S7KR2BM | RED B2 | S2SR-S7KR2BM^RED B2^
A5550001965R | A5550001965 | CONTROL SWITCH | SELECTOR SWITCH | S2SR SERIES | S2SR-S7KRAB | RED AB | S2SR-S7KRAB^RED AB^
A5550001966R | A5550001966 | CONTROL SWITCH | SELECTOR SWITCH | S2SR SERIES | S2SR-S7KRABM | RED AB | S2SR-S7KRABM^RED AB^
A5550009460R | A5550009460 | CONTROL SWITCH | SELECTOR SWITCH | S2SR SERIES | S2SR-S7KW | WHITE(HEAD) | S2SR-S7KW^WHITE(HEAD)^
A5550001967R | A5550001967 | CONTROL SWITCH | SELECTOR SWITCH | S2SR SERIES | S2SR-S7KW2A | WHITE A2 | S2SR-S7KW2A^WHITE A2^GL | Селекторный переключатель, с короткой ручкой, выступающего типа,22/25, белая метка, 3-позиционный, самовозврат, влево 45, вправо 45, Белый, 2 контакта Н.О, коммутация до 110В~/10A, 250В~/5A
A5550001968R | A5550001968 | CONTROL SWITCH | SELECTOR SWITCH | S2SR SERIES | S2SR-S7KW2AM | WHITE A2 | S2SR-S7KW2AM^WHITE A2^
A5550001805R | A5550001805 | CONTROL SWITCH | SELECTOR SWITCH | S2SR SERIES | S2SR-S7R | RED | S2SR-S7R^RED^ | Селекторный переключатель, 22/25 мм, 3-позиционный, С фиксацией, С короткой рукояткой, Красный
A5550001803R | A5550001803 | CONTROL SWITCH | SELECTOR SWITCH | S2SR SERIES | S2SR-S7R2A | RED | S2SR-S7R2A^RED^
A5550001804R | A5550001804 | CONTROL SWITCH | SELECTOR SWITCH | S2SR SERIES | S2SR-S7R2AM | RED | S2SR-S7R2AM^RED^
A5550001861R | A5550001861 | CONTROL SWITCH | SELECTOR SWITCH | S2SR SERIES | S2SR-S7R2B | RED B2 | S2SR-S7R2B^RED B2^
A5550001862R | A5550001862 | CONTROL SWITCH | SELECTOR SWITCH | S2SR SERIES | S2SR-S7R2BM | RED B2 | S2SR-S7R2BM^RED B2^
A5550001865R | A5550001865 | CONTROL SWITCH | SELECTOR SWITCH | S2SR SERIES | S2SR-S7RAB | RED A1 B1 | S2SR-S7RAB^RED A1 B1^
A5550001866R | A5550001866 | CONTROL SWITCH | SELECTOR SWITCH | S2SR SERIES | S2SR-S7RABM | RED A1 B1 | S2SR-S7RABM^RED A1 B1^
A5550001814R | A5550001814 | CONTROL SWITCH | SELECTOR SWITCH | S2SR SERIES | S2SR-S7W | WHITE | S2SR-S7W^WHITE^ | Корпус выключателя без блока контактов (материал: пластик): селекторный переключатель круглый, выступающий, монтажное отверстие: Ø22/25мм, цвет: белый, без подсветки, рукоятка короткая, 3-х позиционный, с фиксацией, рабочий угол: влево 90°, вправо 90°, форма рукоятки: стандартная, Uпит. НЕТ
A5550001812R | A5550001812 | CONTROL SWITCH | SELECTOR SWITCH | S2SR SERIES | S2SR-S7W2A | WHITE | S2SR-S7W2A^WHITE^ | Селекторный переключатель, 22/25 мм, 3-позиционный, С фиксацией, С короткой рукояткой, Белый, 2 нормально открытых 110В~/10A, 220В~/5A
A5550001813R | A5550001813 | CONTROL SWITCH | SELECTOR SWITCH | S2SR SERIES | S2SR-S7W2AM | WHITE | S2SR-S7W2AM^WHITE^ | Селекторный переключатель, 22/25, 3-позиционный, С фиксацией, С короткой рукояткой, Белый, 2 нормально открытых, Модульный тип, 110В~/10A, 220В~/5A
A5550001859R | A5550001859 | CONTROL SWITCH | SELECTOR SWITCH | S2SR SERIES | S2SR-S7W2B | WHITE B2 | S2SR-S7W2B^WHITE B2^
A5550001863R | A5550001863 | CONTROL SWITCH | SELECTOR SWITCH | S2SR SERIES | S2SR-S7WAB | WHITE A1 B1 | S2SR-S7WAB^WHITE A1 B1^
A5550001864R | A5550001864 | CONTROL SWITCH | SELECTOR SWITCH | S2SR SERIES | S2SR-S7WABM | WHITE A1 B1 | S2SR-S7WABM^WHITE A1 B1^
A5550009461R | A5550009461 | CONTROL SWITCH | SELECTOR SWITCH | S2SR SERIES | S2SR-S8KR | RED(HEAD) | S2SR-S8KR^RED(HEAD)^
A5550001973R | A5550001973 | CONTROL SWITCH | SELECTOR SWITCH | S2SR SERIES | S2SR-S8KR2A | RED A2 | S2SR-S8KR2A^RED A2^
A5550001974R | A5550001974 | CONTROL SWITCH | SELECTOR SWITCH | S2SR SERIES | S2SR-S8KR2AM | RED A2 | S2SR-S8KR2AM^RED A2^
A5550001975R | A5550001975 | CONTROL SWITCH | SELECTOR SWITCH | S2SR SERIES | S2SR-S8KR2B | RED B2 | S2SR-S8KR2B^RED B2^
A5550001976R | A5550001976 | CONTROL SWITCH | SELECTOR SWITCH | S2SR SERIES | S2SR-S8KR2BM | RED B2 | S2SR-S8KR2BM^RED B2^
A5550001977R | A5550001977 | CONTROL SWITCH | SELECTOR SWITCH | S2SR SERIES | S2SR-S8KRAB | RED AB | S2SR-S8KRAB^RED AB^
A5550001978R | A5550001978 | CONTROL SWITCH | SELECTOR SWITCH | S2SR SERIES | S2SR-S8KRABM | RED AB | S2SR-S8KRABM^RED AB^
A5550001979R | A5550001979 | CONTROL SWITCH | SELECTOR SWITCH | S2SR SERIES | S2SR-S8KW2A | WHITE A2 | S2SR-S8KW2A^WHITE A2^
A5550001824R | A5550001824 | CONTROL SWITCH | SELECTOR SWITCH | S2SR SERIES | S2SR-S8R | RED | S2SR-S8R^RED^ | Селекторный переключатель, 22/25 мм, 3-позиционный, С фиксацией, С длинной рукояткой, Красный
A5550001822R | A5550001822 | CONTROL SWITCH | SELECTOR SWITCH | S2SR SERIES | S2SR-S8R2A | RED | S2SR-S8R2A^RED^
A5550001823R | A5550001823 | CONTROL SWITCH | SELECTOR SWITCH | S2SR SERIES | S2SR-S8R2AM | RED | S2SR-S8R2AM^RED^
A5550001893R | A5550001893 | CONTROL SWITCH | SELECTOR SWITCH | S2SR SERIES | S2SR-S8R2B | RED B2 | S2SR-S8R2B^RED B2^
A5550001894R | A5550001894 | CONTROL SWITCH | SELECTOR SWITCH | S2SR SERIES | S2SR-S8R2BM | RED B2 | S2SR-S8R2BM^RED B2^
A5550012269R | A5550012269 | CONTROL SWITCH | SELECTOR SWITCH | S2SR SERIES | S2SR-S8RA | RED | S2SR-S8RA^RED^
A5550001897R | A5550001897 | CONTROL SWITCH | SELECTOR SWITCH | S2SR SERIES | S2SR-S8RAB | RED A1 B1 | S2SR-S8RAB^RED A1 B1^
A5550001898R | A5550001898 | CONTROL SWITCH | SELECTOR SWITCH | S2SR SERIES | S2SR-S8RABM | RED A1 B1 | S2SR-S8RABM^RED A1 B1^
A5550001834R | A5550001834 | CONTROL SWITCH | SELECTOR SWITCH | S2SR SERIES | S2SR-S8W | WHITE | S2SR-S8W^WHITE^ | Селекторный переключатель, 22/25 мм, 3-позиционный, С фиксацией, С длинной рукояткой, Белый
A5550001832R | A5550001832 | CONTROL SWITCH | SELECTOR SWITCH | S2SR SERIES | S2SR-S8W2A | WHITE | S2SR-S8W2A^WHITE^ | Селекторный переключатель, 22/25 мм, 3-позиционный, С фиксацией, С длинной рукояткой, Белый, 2 нормально открытых 110В~/10A, 220В~/5A
A5550001891R | A5550001891 | CONTROL SWITCH | SELECTOR SWITCH | S2SR SERIES | S2SR-S8W2B | WHITE B2 | S2SR-S8W2B^WHITE B2^
A5550001895R | A5550001895 | CONTROL SWITCH | SELECTOR SWITCH | S2SR SERIES | S2SR-S8WAB | WHITE A1 B1 | S2SR-S8WAB^WHITE A1 B1^ | Селекторный переключатель, 22/25, 3-позиционный, С фиксацией, С длинной рукояткой, Белый, 1 нормально открытый, 1 нормально закрытый, 110В~/10A, 220В~/5A
A5550001985R | A5550001985 | CONTROL SWITCH | SELECTOR SWITCH | S2SR SERIES | S2SR-SAKR2A | RED A2 | S2SR-SAKR2A^RED A2^
A5550001986R | A5550001986 | CONTROL SWITCH | SELECTOR SWITCH | S2SR SERIES | S2SR-SAKR2AM | RED A2 | S2SR-SAKR2AM^RED A2^
A5550001987R | A5550001987 | CONTROL SWITCH | SELECTOR SWITCH | S2SR SERIES | S2SR-SAKR2B | RED B2 | S2SR-SAKR2B^RED B2^
A5550001988R | A5550001988 | CONTROL SWITCH | SELECTOR SWITCH | S2SR SERIES | S2SR-SAKR2BM | RED B2 | S2SR-SAKR2BM^RED B2^
A5550001989R | A5550001989 | CONTROL SWITCH | SELECTOR SWITCH | S2SR SERIES | S2SR-SAKRAB | RED AB | S2SR-SAKRAB^RED AB^
A5550001990R | A5550001990 | CONTROL SWITCH | SELECTOR SWITCH | S2SR SERIES | S2SR-SAKRABM | RED AB | S2SR-SAKRABM^RED AB^
A5550001991R | A5550001991 | CONTROL SWITCH | SELECTOR SWITCH | S2SR SERIES | S2SR-SAKW2A | WHITE A2 | S2SR-SAKW2A^WHITE A2^
A5550001997R | A5550001997 | CONTROL SWITCH | SELECTOR SWITCH | S2SR SERIES | S2SR-SBKR2A | RED A2 | S2SR-SBKR2A^RED A2^
A5550001998R | A5550001998 | CONTROL SWITCH | SELECTOR SWITCH | S2SR SERIES | S2SR-SBKR2AM | RED A2 | S2SR-SBKR2AM^RED A2^
A5550001999R | A5550001999 | CONTROL SWITCH | SELECTOR SWITCH | S2SR SERIES | S2SR-SBKR2B | RED B2 | S2SR-SBKR2B^RED B2^
A5550002000R | A5550002000 | CONTROL SWITCH | SELECTOR SWITCH | S2SR SERIES | S2SR-SBKR2BM | RED B2 | S2SR-SBKR2BM^RED B2^
A5550002001R | A5550002001 | CONTROL SWITCH | SELECTOR SWITCH | S2SR SERIES | S2SR-SBKRAB | RED AB | S2SR-SBKRAB^RED AB^
A5550002002R | A5550002002 | CONTROL SWITCH | SELECTOR SWITCH | S2SR SERIES | S2SR-SBKRABM | RED AB | S2SR-SBKRABM^RED AB^
A5550002009R | A5550002009 | CONTROL SWITCH | SELECTOR SWITCH | S2SR SERIES | S2SR-SCKR2A | RED A2 | S2SR-SCKR2A^RED A2^
A5550002010R | A5550002010 | CONTROL SWITCH | SELECTOR SWITCH | S2SR SERIES | S2SR-SCKR2AM | RED A2 | S2SR-SCKR2AM^RED A2^
A5550002011R | A5550002011 | CONTROL SWITCH | SELECTOR SWITCH | S2SR SERIES | S2SR-SCKR2B | RED B2 | S2SR-SCKR2B^RED B2^
A5550002012R | A5550002012 | CONTROL SWITCH | SELECTOR SWITCH | S2SR SERIES | S2SR-SCKR2BM | RED B2 | S2SR-SCKR2BM^RED B2^
A5550002013R | A5550002013 | CONTROL SWITCH | SELECTOR SWITCH | S2SR SERIES | S2SR-SCKRAB | RED AB | S2SR-SCKRAB^RED AB^
A5550002014R | A5550002014 | CONTROL SWITCH | SELECTOR SWITCH | S2SR SERIES | S2SR-SCKRABM | RED AB | S2SR-SCKRABM^RED AB^
A5550002015R | A5550002015 | CONTROL SWITCH | SELECTOR SWITCH | S2SR SERIES | S2SR-SCKW2A | WHITE A2 | S2SR-SCKW2A^WHITE A2^
A5550002021R | A5550002021 | CONTROL SWITCH | SELECTOR SWITCH | S2SR SERIES | S2SR-SDKR2A | RED A2 | S2SR-SDKR2A^RED A2^
A5550002022R | A5550002022 | CONTROL SWITCH | SELECTOR SWITCH | S2SR SERIES | S2SR-SDKR2AM | RED A2 | S2SR-SDKR2AM^RED A2^
A5550002023R | A5550002023 | CONTROL SWITCH | SELECTOR SWITCH | S2SR SERIES | S2SR-SDKR2B | RED B2 | S2SR-SDKR2B^RED B2^
A5550002024R | A5550002024 | CONTROL SWITCH | SELECTOR SWITCH | S2SR SERIES | S2SR-SDKR2BM | RED B2 | S2SR-SDKR2BM^RED B2^
A5550002025R | A5550002025 | CONTROL SWITCH | SELECTOR SWITCH | S2SR SERIES | S2SR-SDKRAB | RED AB | S2SR-SDKRAB^RED AB^
A5550002026R | A5550002026 | CONTROL SWITCH | SELECTOR SWITCH | S2SR SERIES | S2SR-SDKRABM | RED AB | S2SR-SDKRABM^RED AB^
A5550002050R | A5550002050 | CONTROL SWITCH | SELECTOR SWITCH | S2TR SERIES | S2TR-P3W2AL | WHITE | S2TR-P3W2AL^WHITE^
A5550003735R | A5550003735 | CONTROL SWITCH | SELECTOR SWITCH | S2SRN SERIES | S2SRN-L1AB |  | S2SRN-L1AB^^
A5550004069R | A5550004069 | CONTROL SWITCH | SELECTOR SWITCH | S2SRN SERIES | S2SRN-L1ABAD | BLUE A1 DC | S2SRN-L1ABAD^BLUE A1 DC^
A5550003783R | A5550003783 | CONTROL SWITCH | SELECTOR SWITCH | S2SRN SERIES | S2SRN-L1AG |  | S2SRN-L1AG^^
A5550004197R | A5550004197 | CONTROL SWITCH | SELECTOR SWITCH | S2SRN SERIES | S2SRN-L1AGAD | GREEN A1 DC | S2SRN-L1AGAD^GREEN A1 DC^
A5550003687R | A5550003687 | CONTROL SWITCH | SELECTOR SWITCH | S2SRN SERIES | S2SRN-L1AR |  | S2SRN-L1AR^^
A5550003941R | A5550003941 | CONTROL SWITCH | SELECTOR SWITCH | S2SRN SERIES | S2SRN-L1ARAD | RED A1 DC | S2SRN-L1ARAD^RED A1 DC^
A5550003942R | A5550003942 | CONTROL SWITCH | SELECTOR SWITCH | S2SRN SERIES | S2SRN-L1ARADM | RED A1 DC | S2SRN-L1ARADM^RED A1 DC^
A5550003989R | A5550003989 | CONTROL SWITCH | SELECTOR SWITCH | S2SRN SERIES | S2SRN-L1ARBD | RED B1 DC | S2SRN-L1ARBD^RED B1 DC^
A5550003990R | A5550003990 | CONTROL SWITCH | SELECTOR SWITCH | S2SRN SERIES | S2SRN-L1ARBDM | RED B1 DC | S2SRN-L1ARBDM^RED B1 DC^
A5550003831R | A5550003831 | CONTROL SWITCH | SELECTOR SWITCH | S2SRN SERIES | S2SRN-L1AY |  | S2SRN-L1AY^^
A5550009532R | A5550009532 | CONTROL SWITCH | SELECTOR SWITCH | S2SRN SERIES | S2SRN-L1B | BLUE(HEAD) | S2SRN-L1B^BLUE(HEAD)^
A5550003738R | A5550003738 | CONTROL SWITCH | SELECTOR SWITCH | S2SRN SERIES | S2SRN-L1BB |  | S2SRN-L1BB^^ | Селекторный переключатель, 22/25 мм, 2-х позиционный, с самовозвратом, С выступающей длинной ручкой "акула", Синий
A5550003786R | A5550003786 | CONTROL SWITCH | SELECTOR SWITCH | S2SRN SERIES | S2SRN-L1BG |  | S2SRN-L1BG^^ | Селекторный переключатель, 22/25 мм, 2-х позиционный, с самовозвратом, С выступающей длинной ручкой "акула", Зелённый
A5550003690R | A5550003690 | CONTROL SWITCH | SELECTOR SWITCH | S2SRN SERIES | S2SRN-L1BR |  | S2SRN-L1BR^^ | Селекторный переключатель, 22/25 мм, 2-х позиционный, с самовозвратом, С выступающей длинной ручкой "акула", Красный
A5550003943R | A5550003943 | CONTROL SWITCH | SELECTOR SWITCH | S2SRN SERIES | S2SRN-L1BRAD | RED A1 DC | S2SRN-L1BRAD^RED A1 DC^
A5550003944R | A5550003944 | CONTROL SWITCH | SELECTOR SWITCH | S2SRN SERIES | S2SRN-L1BRADM | RED A1 DC | S2SRN-L1BRADM^RED A1 DC^
A5550004455R | A5550004455 | CONTROL SWITCH | SELECTOR SWITCH | S2SRN SERIES | S2SRN-L1BRAL | RED A1 AC | S2SRN-L1BRAL^RED A1 AC^
A5550003991R | A5550003991 | CONTROL SWITCH | SELECTOR SWITCH | S2SRN SERIES | S2SRN-L1BRBD | RED B1 DC | S2SRN-L1BRBD^RED B1 DC^
A5550003992R | A5550003992 | CONTROL SWITCH | SELECTOR SWITCH | S2SRN SERIES | S2SRN-L1BRBDM | RED B1 DC | S2SRN-L1BRBDM^RED B1 DC^
A5550003834R | A5550003834 | CONTROL SWITCH | SELECTOR SWITCH | S2SRN SERIES | S2SRN-L1BY |  | S2SRN-L1BY^^ | Селекторный переключатель, 22/25 мм, 2-х позиционный, с самовозвратом, С выступающей длинной ручкой "акула", Жёлтый
A5550009533R | A5550009533 | CONTROL SWITCH | SELECTOR SWITCH | S2SRN SERIES | S2SRN-L1G | GREEN(HEAD) | S2SRN-L1G^GREEN(HEAD)^
A5550009531R | A5550009531 | CONTROL SWITCH | SELECTOR SWITCH | S2SRN SERIES | S2SRN-L1R | RED(HEAD) | S2SRN-L1R^RED(HEAD)^
A5550005105R | A5550005105 | CONTROL SWITCH | SELECTOR SWITCH | S2SRN SERIES | S2SRN-L1R2AD | RED A2 LED(DC) | S2SRN-L1R2AD^RED A2 LED(DC)^
A5550005106R | A5550005106 | CONTROL SWITCH | SELECTOR SWITCH | S2SRN SERIES | S2SRN-L1R2ADM | RED A2 LED(DC) | S2SRN-L1R2ADM^RED A2 LED(DC)^
A5550005113R | A5550005113 | CONTROL SWITCH | SELECTOR SWITCH | S2SRN SERIES | S2SRN-L1R2BD | RED B2 LED(DC) | S2SRN-L1R2BD^RED B2 LED(DC)^
A5550005114R | A5550005114 | CONTROL SWITCH | SELECTOR SWITCH | S2SRN SERIES | S2SRN-L1R2BDM | RED B2 LED(DC) | S2SRN-L1R2BDM^RED B2 LED(DC)^
A5550005117R | A5550005117 | CONTROL SWITCH | SELECTOR SWITCH | S2SRN SERIES | S2SRN-L1RABD | RED AB LED(DC) | S2SRN-L1RABD^RED AB LED(DC)^
A5550005118R | A5550005118 | CONTROL SWITCH | SELECTOR SWITCH | S2SRN SERIES | S2SRN-L1RABDM | RED AB LED(DC) | S2SRN-L1RABDM^RED AB LED(DC)^
A5550005101R | A5550005101 | CONTROL SWITCH | SELECTOR SWITCH | S2SRN SERIES | S2SRN-L1RAD | RED A LED(DC) | S2SRN-L1RAD^RED A LED(DC)^
A5550005102R | A5550005102 | CONTROL SWITCH | SELECTOR SWITCH | S2SRN SERIES | S2SRN-L1RADM | RED A LED(DC) | S2SRN-L1RADM^RED A LED(DC)^
A5550005103R | A5550005103 | CONTROL SWITCH | SELECTOR SWITCH | S2SRN SERIES | S2SRN-L1RAL | RED A LED(AC) | S2SRN-L1RAL^RED A LED(AC)^
A5550005104R | A5550005104 | CONTROL SWITCH | SELECTOR SWITCH | S2SRN SERIES | S2SRN-L1RALM | RED A LED(AC) | S2SRN-L1RALM^RED A LED(AC)^
A5550005109R | A5550005109 | CONTROL SWITCH | SELECTOR SWITCH | S2SRN SERIES | S2SRN-L1RBD | RED B LED(DC) | S2SRN-L1RBD^RED B LED(DC)^
A5550005110R | A5550005110 | CONTROL SWITCH | SELECTOR SWITCH | S2SRN SERIES | S2SRN-L1RBDM | RED B LED(DC) | S2SRN-L1RBDM^RED B LED(DC)^
A5550005111R | A5550005111 | CONTROL SWITCH | SELECTOR SWITCH | S2SRN SERIES | S2SRN-L1RBL | RED B LED(AC) | S2SRN-L1RBL^RED B LED(AC)^
A5550005112R | A5550005112 | CONTROL SWITCH | SELECTOR SWITCH | S2SRN SERIES | S2SRN-L1RBLM | RED B LED(AC) | S2SRN-L1RBLM^RED B LED(AC)^
A5550003693R | A5550003693 | CONTROL SWITCH | SELECTOR SWITCH | S2SRN SERIES | S2SRN-L2AR |  | S2SRN-L2AR^^
A5550003945R | A5550003945 | CONTROL SWITCH | SELECTOR SWITCH | S2SRN SERIES | S2SRN-L2ARAD | RED A1 DC | S2SRN-L2ARAD^RED A1 DC^
A5550003946R | A5550003946 | CONTROL SWITCH | SELECTOR SWITCH | S2SRN SERIES | S2SRN-L2ARADM | RED A1 DC | S2SRN-L2ARADM^RED A1 DC^
A5550003993R | A5550003993 | CONTROL SWITCH | SELECTOR SWITCH | S2SRN SERIES | S2SRN-L2ARBD | RED B1 DC | S2SRN-L2ARBD^RED B1 DC^
A5550003994R | A5550003994 | CONTROL SWITCH | SELECTOR SWITCH | S2SRN SERIES | S2SRN-L2ARBDM | RED B1 DC | S2SRN-L2ARBDM^RED B1 DC^
A5550003696R | A5550003696 | CONTROL SWITCH | SELECTOR SWITCH | S2SRN SERIES | S2SRN-L2BR |  | S2SRN-L2BR^^
A5550003947R | A5550003947 | CONTROL SWITCH | SELECTOR SWITCH | S2SRN SERIES | S2SRN-L2BRAD | RED A1 DC | S2SRN-L2BRAD^RED A1 DC^
A5550003948R | A5550003948 | CONTROL SWITCH | SELECTOR SWITCH | S2SRN SERIES | S2SRN-L2BRADM | RED A1 DC | S2SRN-L2BRADM^RED A1 DC^
A5550003995R | A5550003995 | CONTROL SWITCH | SELECTOR SWITCH | S2SRN SERIES | S2SRN-L2BRBD | RED B1 DC | S2SRN-L2BRBD^RED B1 DC^
A5550003996R | A5550003996 | CONTROL SWITCH | SELECTOR SWITCH | S2SRN SERIES | S2SRN-L2BRBDM | RED B1 DC | S2SRN-L2BRBDM^RED B1 DC^
A5550009537R | A5550009537 | CONTROL SWITCH | SELECTOR SWITCH | S2SRN SERIES | S2SRN-L2G | GREEN(HEAD) | S2SRN-L2G^GREEN(HEAD)^
A5550009535R | A5550009535 | CONTROL SWITCH | SELECTOR SWITCH | S2SRN SERIES | S2SRN-L2R | RED(HEAD) | S2SRN-L2R^RED(HEAD)^
A5550005185R | A5550005185 | CONTROL SWITCH | SELECTOR SWITCH | S2SRN SERIES | S2SRN-L2R2AD | RED A2 LED(DC) | S2SRN-L2R2AD^RED A2 LED(DC)^
A5550005186R | A5550005186 | CONTROL SWITCH | SELECTOR SWITCH | S2SRN SERIES | S2SRN-L2R2ADM | RED A2 LED(DC) | S2SRN-L2R2ADM^RED A2 LED(DC)^
A5550005193R | A5550005193 | CONTROL SWITCH | SELECTOR SWITCH | S2SRN SERIES | S2SRN-L2R2BD | RED B2 LED(DC) | S2SRN-L2R2BD^RED B2 LED(DC)^
A5550005194R | A5550005194 | CONTROL SWITCH | SELECTOR SWITCH | S2SRN SERIES | S2SRN-L2R2BDM | RED B2 LED(DC) | S2SRN-L2R2BDM^RED B2 LED(DC)^
A5550005197R | A5550005197 | CONTROL SWITCH | SELECTOR SWITCH | S2SRN SERIES | S2SRN-L2RABD | RED AB LED(DC) | S2SRN-L2RABD^RED AB LED(DC)^
A5550005198R | A5550005198 | CONTROL SWITCH | SELECTOR SWITCH | S2SRN SERIES | S2SRN-L2RABDM | RED AB LED(DC) | S2SRN-L2RABDM^RED AB LED(DC)^
A5550005181R | A5550005181 | CONTROL SWITCH | SELECTOR SWITCH | S2SRN SERIES | S2SRN-L2RAD | RED A LED(DC) | S2SRN-L2RAD^RED A LED(DC)^
A5550005182R | A5550005182 | CONTROL SWITCH | SELECTOR SWITCH | S2SRN SERIES | S2SRN-L2RADM | RED A LED(DC) | S2SRN-L2RADM^RED A LED(DC)^
A5550005183R | A5550005183 | CONTROL SWITCH | SELECTOR SWITCH | S2SRN SERIES | S2SRN-L2RAL | RED A LED(AC) | S2SRN-L2RAL^RED A LED(AC)^
A5550005184R | A5550005184 | CONTROL SWITCH | SELECTOR SWITCH | S2SRN SERIES | S2SRN-L2RALM | RED A LED(AC) | S2SRN-L2RALM^RED A LED(AC)^
A5550005189R | A5550005189 | CONTROL SWITCH | SELECTOR SWITCH | S2SRN SERIES | S2SRN-L2RBD | RED B LED(DC) | S2SRN-L2RBD^RED B LED(DC)^
A5550005190R | A5550005190 | CONTROL SWITCH | SELECTOR SWITCH | S2SRN SERIES | S2SRN-L2RBDM | RED B LED(DC) | S2SRN-L2RBDM^RED B LED(DC)^
A5550005191R | A5550005191 | CONTROL SWITCH | SELECTOR SWITCH | S2SRN SERIES | S2SRN-L2RBL | RED B LED(AC) | S2SRN-L2RBL^RED B LED(AC)^
A5550005192R | A5550005192 | CONTROL SWITCH | SELECTOR SWITCH | S2SRN SERIES | S2SRN-L2RBLM | RED B LED(AC) | S2SRN-L2RBLM^RED B LED(AC)^
A5550003747R | A5550003747 | CONTROL SWITCH | SELECTOR SWITCH | S2SRN SERIES | S2SRN-L3AB |  | S2SRN-L3AB^^
A5550004174R | A5550004174 | CONTROL SWITCH | SELECTOR SWITCH | S2SRN SERIES | S2SRN-L3ABABDM | BLUE A1 B1 DC | S2SRN-L3ABABDM^BLUE A1 B1 DC^
A5550004077R | A5550004077 | CONTROL SWITCH | SELECTOR SWITCH | S2SRN SERIES | S2SRN-L3ABAD | BLUE A1 DC | S2SRN-L3ABAD^BLUE A1 DC^
A5550004078R | A5550004078 | CONTROL SWITCH | SELECTOR SWITCH | S2SRN SERIES | S2SRN-L3ABADM | BLUE A1 DC | S2SRN-L3ABADM^BLUE A1 DC^
A5550004589R | A5550004589 | CONTROL SWITCH | SELECTOR SWITCH | S2SRN SERIES | S2SRN-L3ABAL | BLUE A1 AC | S2SRN-L3ABAL^BLUE A1 AC^
A5550004590R | A5550004590 | CONTROL SWITCH | SELECTOR SWITCH | S2SRN SERIES | S2SRN-L3ABALM | BLUE A1 AC | S2SRN-L3ABALM^BLUE A1 AC^
A5550003795R | A5550003795 | CONTROL SWITCH | SELECTOR SWITCH | S2SRN SERIES | S2SRN-L3AG |  | S2SRN-L3AG^^
A5550004205R | A5550004205 | CONTROL SWITCH | SELECTOR SWITCH | S2SRN SERIES | S2SRN-L3AGAD | GREEN A1 DC | S2SRN-L3AGAD^GREEN A1 DC^ | Селекторный переключатель круглый, выступающий, монтажное отверстие: Ø22/25мм, цвет: зеленый, с подсветкой, рукоятка короткая, 2-х позиционный, с фиксацией, рабочий угол: центр 0°, вправо 90°, форма рукоятки: "акула", блок контактов: НО (250В~ 6A / 110В~ 10A), блок индикации LED: Uпит. 12…24В=/~, тип блока контактов: одиночный
A5550004206R | A5550004206 | CONTROL SWITCH | SELECTOR SWITCH | S2SRN SERIES | S2SRN-L3AGADM | GREEN A1 DC | S2SRN-L3AGADM^GREEN A1 DC^
A5550004717R | A5550004717 | CONTROL SWITCH | SELECTOR SWITCH | S2SRN SERIES | S2SRN-L3AGAL | GREEN A1 AC | S2SRN-L3AGAL^GREEN A1 AC^
A5550004718R | A5550004718 | CONTROL SWITCH | SELECTOR SWITCH | S2SRN SERIES | S2SRN-L3AGALM | GREEN A1 AC | S2SRN-L3AGALM^GREEN A1 AC^
A5550003699R | A5550003699 | CONTROL SWITCH | SELECTOR SWITCH | S2SRN SERIES | S2SRN-L3AR |  | S2SRN-L3AR^^
A5550003965R | A5550003965 | CONTROL SWITCH | SELECTOR SWITCH | S2SRN SERIES | S2SRN-L3AR2AD | RED A2 DC | S2SRN-L3AR2AD^RED A2 DC^
A5550004477R | A5550004477 | CONTROL SWITCH | SELECTOR SWITCH | S2SRN SERIES | S2SRN-L3AR2AL | RED A2 AC | S2SRN-L3AR2AL^RED A2 AC^
A5550004478R | A5550004478 | CONTROL SWITCH | SELECTOR SWITCH | S2SRN SERIES | S2SRN-L3AR2ALM | RED A2 AC | S2SRN-L3AR2ALM^RED A2 AC^
A5550004525R | A5550004525 | CONTROL SWITCH | SELECTOR SWITCH | S2SRN SERIES | S2SRN-L3AR2BL | RED B2 AC | S2SRN-L3AR2BL^RED B2 AC^
A5550004526R | A5550004526 | CONTROL SWITCH | SELECTOR SWITCH | S2SRN SERIES | S2SRN-L3AR2BLM | RED B2 AC | S2SRN-L3AR2BLM^RED B2 AC^
A5550004557R | A5550004557 | CONTROL SWITCH | SELECTOR SWITCH | S2SRN SERIES | S2SRN-L3ARABL | RED A1 B1 AC | S2SRN-L3ARABL^RED A1 B1 AC^
A5550004558R | A5550004558 | CONTROL SWITCH | SELECTOR SWITCH | S2SRN SERIES | S2SRN-L3ARABLM | RED A1 B1 AC | S2SRN-L3ARABLM^RED A1 B1 AC^
A5550003949R | A5550003949 | CONTROL SWITCH | SELECTOR SWITCH | S2SRN SERIES | S2SRN-L3ARAD | RED A1 DC | S2SRN-L3ARAD^RED A1 DC^ | Селекторный переключатель выступающего типа с короткой ручкой shark ( с подсветкой), 22 мм,2-позиционный, без возврата, красный, СИД 12-24В=,1 Нормально открытый, коммутация до 110В~/10A, 250В~/5A
A5550003950R | A5550003950 | CONTROL SWITCH | SELECTOR SWITCH | S2SRN SERIES | S2SRN-L3ARADM | RED A1 DC | S2SRN-L3ARADM^RED A1 DC^
A5550004461R | A5550004461 | CONTROL SWITCH | SELECTOR SWITCH | S2SRN SERIES | S2SRN-L3ARAL | RED A1 AC | S2SRN-L3ARAL^RED A1 AC^
A5550004462R | A5550004462 | CONTROL SWITCH | SELECTOR SWITCH | S2SRN SERIES | S2SRN-L3ARALM | RED A1 AC | S2SRN-L3ARALM^RED A1 AC^
A5550003997R | A5550003997 | CONTROL SWITCH | SELECTOR SWITCH | S2SRN SERIES | S2SRN-L3ARBD | RED B1 DC | S2SRN-L3ARBD^RED B1 DC^
A5550003998R | A5550003998 | CONTROL SWITCH | SELECTOR SWITCH | S2SRN SERIES | S2SRN-L3ARBDM | RED B1 DC | S2SRN-L3ARBDM^RED B1 DC^
A5550004509R | A5550004509 | CONTROL SWITCH | SELECTOR SWITCH | S2SRN SERIES | S2SRN-L3ARBL | RED B1 AC | S2SRN-L3ARBL^RED B1 AC^
A5550004510R | A5550004510 | CONTROL SWITCH | SELECTOR SWITCH | S2SRN SERIES | S2SRN-L3ARBLM | RED B1 AC | S2SRN-L3ARBLM^RED B1 AC^
A5550003843R | A5550003843 | CONTROL SWITCH | SELECTOR SWITCH | S2SRN SERIES | S2SRN-L3AY |  | S2SRN-L3AY^^
A5550004861R | A5550004861 | CONTROL SWITCH | SELECTOR SWITCH | S2SRN SERIES | S2SRN-L3AY2AL | YELLOW A2 AC | S2SRN-L3AY2AL^YELLOW A2 AC^
A5550004333R | A5550004333 | CONTROL SWITCH | SELECTOR SWITCH | S2SRN SERIES | S2SRN-L3AYAD | YELLOW A1 DC | S2SRN-L3AYAD^YELLOW A1 DC^ | Селекторный переключатель выступающего типа с короткой ручкой shark ( с подсветкой), 2-позиционный, без возврата, желтый 12-24 В=
A5550004334R | A5550004334 | CONTROL SWITCH | SELECTOR SWITCH | S2SRN SERIES | S2SRN-L3AYADM | YELLOW A1 DC | S2SRN-L3AYADM^YELLOW A1 DC^ | Селекторный переключатель, 22/25 мм, 2-х позиционный, фиксируемый, С короткой ручкой "акула", модульный, 1 нормально открытый контакт 250 В~/6A, СИД 12-24 В=/~,Жёлтый
A5550004845R | A5550004845 | CONTROL SWITCH | SELECTOR SWITCH | S2SRN SERIES | S2SRN-L3AYAL | YELLOW A1 AC | S2SRN-L3AYAL^YELLOW A1 AC^
A5550004846R | A5550004846 | CONTROL SWITCH | SELECTOR SWITCH | S2SRN SERIES | S2SRN-L3AYALM | YELLOW A1 AC | S2SRN-L3AYALM^YELLOW A1 AC^
A5550003750R | A5550003750 | CONTROL SWITCH | SELECTOR SWITCH | S2SRN SERIES | S2SRN-L3BB |  | S2SRN-L3BB^^ | Селекторный переключатель, 22/25 мм, 2-х позиционный, фиксируемый, С выступающей длинной ручкой "акула", Синий
A5550004079R | A5550004079 | CONTROL SWITCH | SELECTOR SWITCH | S2SRN SERIES | S2SRN-L3BBAD | BLUE A1 DC | S2SRN-L3BBAD^BLUE A1 DC^
A5550004591R | A5550004591 | CONTROL SWITCH | SELECTOR SWITCH | S2SRN SERIES | S2SRN-L3BBAL | BLUE A1 AC | S2SRN-L3BBAL^BLUE A1 AC^
A5550003798R | A5550003798 | CONTROL SWITCH | SELECTOR SWITCH | S2SRN SERIES | S2SRN-L3BG |  | S2SRN-L3BG^^ | Селекторный переключатель круглый, выступающий, монтажное отверстие: Ø22/25мм, цвет: зеленый, с подсветкой, рукоятка короткая, 2-х позиционный, с фиксацией, рабочий угол: влево 45°, вправо 45°, форма рукоятки: "акула", корпус кнопочного выключателя без блока контактов (Uпит. НЕТ), без блока индикации (Uпит. НЕТ), тип блока контактов: одиночный
A5550004223R | A5550004223 | CONTROL SWITCH | SELECTOR SWITCH | S2SRN SERIES | S2SRN-L3BG2AD | GREEN A2 DC | S2SRN-L3BG2AD^GREEN A2 DC^
A5550004735R | A5550004735 | CONTROL SWITCH | SELECTOR SWITCH | S2SRN SERIES | S2SRN-L3BG2AL | GREEN A2 AC | S2SRN-L3BG2AL^GREEN A2 AC^
A5550004815R | A5550004815 | CONTROL SWITCH | SELECTOR SWITCH | S2SRN SERIES | S2SRN-L3BGABL | GREEN A1 B1 AC | S2SRN-L3BGABL^GREEN A1 B1 AC^
A5550004207R | A5550004207 | CONTROL SWITCH | SELECTOR SWITCH | S2SRN SERIES | S2SRN-L3BGAD | GREEN A1 DC | S2SRN-L3BGAD^GREEN A1 DC^
A5550004719R | A5550004719 | CONTROL SWITCH | SELECTOR SWITCH | S2SRN SERIES | S2SRN-L3BGAL | GREEN A1 AC | S2SRN-L3BGAL^GREEN A1 AC^
A5550004720R | A5550004720 | CONTROL SWITCH | SELECTOR SWITCH | S2SRN SERIES | S2SRN-L3BGALM | GREEN A1 AC | S2SRN-L3BGALM^GREEN A1 AC^
A5550003702R | A5550003702 | CONTROL SWITCH | SELECTOR SWITCH | S2SRN SERIES | S2SRN-L3BR |  | S2SRN-L3BR^^ | Селекторный переключатель выступающего типа с короткой ручкой shark ( с подсветкой), 22 мм,2-позиционный, без возврата, красный, без блока индикации.
A5550004479R | A5550004479 | CONTROL SWITCH | SELECTOR SWITCH | S2SRN SERIES | S2SRN-L3BR2AL | RED A2 AC | S2SRN-L3BR2AL^RED A2 AC^
A5550004480R | A5550004480 | CONTROL SWITCH | SELECTOR SWITCH | S2SRN SERIES | S2SRN-L3BR2ALM | RED A2 AC | S2SRN-L3BR2ALM^RED A2 AC^
A5550004016R | A5550004016 | CONTROL SWITCH | SELECTOR SWITCH | S2SRN SERIES | S2SRN-L3BR2BDM | RED B2 DC | S2SRN-L3BR2BDM^RED B2 DC^ | Селекторный переключатель выступающего типа с короткой ручкой shark ( с подсветкой), 22 мм,2-позиционный, без возврата, красный, СИД 12-24 В ~/=,2 Нормально закрытых, модульные, коммутация до 110В~/10A, 250В~/6A
A5550004527R | A5550004527 | CONTROL SWITCH | SELECTOR SWITCH | S2SRN SERIES | S2SRN-L3BR2BL | RED B2 AC | S2SRN-L3BR2BL^RED B2 AC^
A5550004528R | A5550004528 | CONTROL SWITCH | SELECTOR SWITCH | S2SRN SERIES | S2SRN-L3BR2BLM | RED B2 AC | S2SRN-L3BR2BLM^RED B2 AC^
A5550004047R | A5550004047 | CONTROL SWITCH | SELECTOR SWITCH | S2SRN SERIES | S2SRN-L3BRABD | RED A1 B1 DC | S2SRN-L3BRABD^RED A1 B1 DC^ | Селекторный переключатель круглый Ø22/25 (выступающий), красный, с подсветкой, рукоятка короткая, 2-х позиционный, с фиксацией, рабочий угол: влево 45°, вправо 45°, форма рукоятки "акула", блоки контактов: NO+NC (250В~ 6A / 110В~ 10A), блок индикации: Uпит. 12…24В=/~, тип блока контактов: одиночный
A5550004559R | A5550004559 | CONTROL SWITCH | SELECTOR SWITCH | S2SRN SERIES | S2SRN-L3BRABL | RED A1 B1 AC | S2SRN-L3BRABL^RED A1 B1 AC^
A5550004560R | A5550004560 | CONTROL SWITCH | SELECTOR SWITCH | S2SRN SERIES | S2SRN-L3BRABLM | RED A1 B1 AC | S2SRN-L3BRABLM^RED A1 B1 AC^
A5550003951R | A5550003951 | CONTROL SWITCH | SELECTOR SWITCH | S2SRN SERIES | S2SRN-L3BRAD | RED A1 DC | S2SRN-L3BRAD^RED A1 DC^
A5550003952R | A5550003952 | CONTROL SWITCH | SELECTOR SWITCH | S2SRN SERIES | S2SRN-L3BRADM | RED A1 DC | S2SRN-L3BRADM^RED A1 DC^
A5550004463R | A5550004463 | CONTROL SWITCH | SELECTOR SWITCH | S2SRN SERIES | S2SRN-L3BRAL | RED A1 AC | S2SRN-L3BRAL^RED A1 AC^
A5550004464R | A5550004464 | CONTROL SWITCH | SELECTOR SWITCH | S2SRN SERIES | S2SRN-L3BRALM | RED A1 AC | S2SRN-L3BRALM^RED A1 AC^
A5550003999R | A5550003999 | CONTROL SWITCH | SELECTOR SWITCH | S2SRN SERIES | S2SRN-L3BRBD | RED B1 DC | S2SRN-L3BRBD^RED B1 DC^
A5550004000R | A5550004000 | CONTROL SWITCH | SELECTOR SWITCH | S2SRN SERIES | S2SRN-L3BRBDM | RED B1 DC | S2SRN-L3BRBDM^RED B1 DC^
A5550004511R | A5550004511 | CONTROL SWITCH | SELECTOR SWITCH | S2SRN SERIES | S2SRN-L3BRBL | RED B1 AC | S2SRN-L3BRBL^RED B1 AC^
A5550004512R | A5550004512 | CONTROL SWITCH | SELECTOR SWITCH | S2SRN SERIES | S2SRN-L3BRBLM | RED B1 AC | S2SRN-L3BRBLM^RED B1 AC^
A5550003846R | A5550003846 | CONTROL SWITCH | SELECTOR SWITCH | S2SRN SERIES | S2SRN-L3BY |  | S2SRN-L3BY^^ | Селекторный переключатель, 22/25 мм, 2-х позиционный, фиксируемый, С выступающей длинной ручкой "акула", желтый
A5550004335R | A5550004335 | CONTROL SWITCH | SELECTOR SWITCH | S2SRN SERIES | S2SRN-L3BYAD | YELLOW A1 DC | S2SRN-L3BYAD^YELLOW A1 DC^
A5550004847R | A5550004847 | CONTROL SWITCH | SELECTOR SWITCH | S2SRN SERIES | S2SRN-L3BYAL | YELLOW A1 AC | S2SRN-L3BYAL^YELLOW A1 AC^
A5550003801R | A5550003801 | CONTROL SWITCH | SELECTOR SWITCH | S2SRN SERIES | S2SRN-L4AG |  | S2SRN-L4AG^^ | Селекторный переключатель круглый Ø22/25 (выступающий), зеленый, с подсветкой, рукоятка длинная, 2-х позиционный, с фиксацией, рабочий угол: центр 0°, вправо 90°, форма рукоятки "акула", без блоков контактов, без блока индикации, тип блока контактов: одиночный, Uпит. Нет
A5550004737R | A5550004737 | CONTROL SWITCH | SELECTOR SWITCH | S2SRN SERIES | S2SRN-L4AG2AL | GREEN A2 AC | S2SRN-L4AG2AL^GREEN A2 AC^
A5550004305R | A5550004305 | CONTROL SWITCH | SELECTOR SWITCH | S2SRN SERIES | S2SRN-L4AGABD | GREEN A1 B1 DC | S2SRN-L4AGABD^GREEN A1 B1 DC^
A5550004722R | A5550004722 | CONTROL SWITCH | SELECTOR SWITCH | S2SRN SERIES | S2SRN-L4AGALM | GREEN A1 AC | S2SRN-L4AGALM^GREEN A1 AC^
A5550003705R | A5550003705 | CONTROL SWITCH | SELECTOR SWITCH | S2SRN SERIES | S2SRN-L4AR |  | S2SRN-L4AR^^
A5550004481R | A5550004481 | CONTROL SWITCH | SELECTOR SWITCH | S2SRN SERIES | S2SRN-L4AR2AL | RED A2 AC | S2SRN-L4AR2AL^RED A2 AC^
A5550004482R | A5550004482 | CONTROL SWITCH | SELECTOR SWITCH | S2SRN SERIES | S2SRN-L4AR2ALM | RED A2 AC | S2SRN-L4AR2ALM^RED A2 AC^
A5550004529R | A5550004529 | CONTROL SWITCH | SELECTOR SWITCH | S2SRN SERIES | S2SRN-L4AR2BL | RED B2 AC | S2SRN-L4AR2BL^RED B2 AC^
A5550004530R | A5550004530 | CONTROL SWITCH | SELECTOR SWITCH | S2SRN SERIES | S2SRN-L4AR2BLM | RED B2 AC | S2SRN-L4AR2BLM^RED B2 AC^
A5550004561R | A5550004561 | CONTROL SWITCH | SELECTOR SWITCH | S2SRN SERIES | S2SRN-L4ARABL | RED A1 B1 AC | S2SRN-L4ARABL^RED A1 B1 AC^
A5550004562R | A5550004562 | CONTROL SWITCH | SELECTOR SWITCH | S2SRN SERIES | S2SRN-L4ARABLM | RED A1 B1 AC | S2SRN-L4ARABLM^RED A1 B1 AC^
A5550003953R | A5550003953 | CONTROL SWITCH | SELECTOR SWITCH | S2SRN SERIES | S2SRN-L4ARAD | RED A1 DC | S2SRN-L4ARAD^RED A1 DC^
A5550003954R | A5550003954 | CONTROL SWITCH | SELECTOR SWITCH | S2SRN SERIES | S2SRN-L4ARADM | RED A1 DC | S2SRN-L4ARADM^RED A1 DC^
A5550004465R | A5550004465 | CONTROL SWITCH | SELECTOR SWITCH | S2SRN SERIES | S2SRN-L4ARAL | RED A1 AC | S2SRN-L4ARAL^RED A1 AC^
A5550004466R | A5550004466 | CONTROL SWITCH | SELECTOR SWITCH | S2SRN SERIES | S2SRN-L4ARALM | RED A1 AC | S2SRN-L4ARALM^RED A1 AC^
A5550004001R | A5550004001 | CONTROL SWITCH | SELECTOR SWITCH | S2SRN SERIES | S2SRN-L4ARBD | RED B1 DC | S2SRN-L4ARBD^RED B1 DC^
A5550004002R | A5550004002 | CONTROL SWITCH | SELECTOR SWITCH | S2SRN SERIES | S2SRN-L4ARBDM | RED B1 DC | S2SRN-L4ARBDM^RED B1 DC^
A5550004513R | A5550004513 | CONTROL SWITCH | SELECTOR SWITCH | S2SRN SERIES | S2SRN-L4ARBL | RED B1 AC | S2SRN-L4ARBL^RED B1 AC^
A5550004514R | A5550004514 | CONTROL SWITCH | SELECTOR SWITCH | S2SRN SERIES | S2SRN-L4ARBLM | RED B1 AC | S2SRN-L4ARBLM^RED B1 AC^
A5550004084R | A5550004084 | CONTROL SWITCH | SELECTOR SWITCH | S2SRN SERIES | S2SRN-L4BBADM | BLUE A1 DC | S2SRN-L4BBADM^BLUE A1 DC^
A5550003804R | A5550003804 | CONTROL SWITCH | SELECTOR SWITCH | S2SRN SERIES | S2SRN-L4BG |  | S2SRN-L4BG^^ | Селекторный переключатель круглый, выступающий, монтажное отверстие: Ø22/25мм, цвет: зеленый, с подсветкой, рукоятка длинная, 2-х позиционный, с фиксацией, рабочий угол: влево 45°, вправо 45°, форма рукоятки: "акула", корпус кнопочного выключателя без блока контактов (Uпит. НЕТ), без блока индикации (Uпит. НЕТ), тип блока контактов: одиночный
A5550004740R | A5550004740 | CONTROL SWITCH | SELECTOR SWITCH | S2SRN SERIES | S2SRN-L4BG2ALM | GREEN A2 AC | S2SRN-L4BG2ALM^GREEN A2 AC^
A5550004211R | A5550004211 | CONTROL SWITCH | SELECTOR SWITCH | S2SRN SERIES | S2SRN-L4BGAD | GREEN A1 DC | S2SRN-L4BGAD^GREEN A1 DC^
A5550004723R | A5550004723 | CONTROL SWITCH | SELECTOR SWITCH | S2SRN SERIES | S2SRN-L4BGAL | GREEN A1 AC | S2SRN-L4BGAL^GREEN A1 AC^
A5550003708R | A5550003708 | CONTROL SWITCH | SELECTOR SWITCH | S2SRN SERIES | S2SRN-L4BR |  | S2SRN-L4BR^^
A5550003971R | A5550003971 | CONTROL SWITCH | SELECTOR SWITCH | S2SRN SERIES | S2SRN-L4BR2AD | RED A2 DC | S2SRN-L4BR2AD^RED A2 DC^
A5550003972R | A5550003972 | CONTROL SWITCH | SELECTOR SWITCH | S2SRN SERIES | S2SRN-L4BR2ADM | RED A2 DC | S2SRN-L4BR2ADM^RED A2 DC^
A5550004483R | A5550004483 | CONTROL SWITCH | SELECTOR SWITCH | S2SRN SERIES | S2SRN-L4BR2AL | RED A2 AC | S2SRN-L4BR2AL^RED A2 AC^
A5550004484R | A5550004484 | CONTROL SWITCH | SELECTOR SWITCH | S2SRN SERIES | S2SRN-L4BR2ALM | RED A2 AC | S2SRN-L4BR2ALM^RED A2 AC^
A5550004019R | A5550004019 | CONTROL SWITCH | SELECTOR SWITCH | S2SRN SERIES | S2SRN-L4BR2BD | RED B2 DC | S2SRN-L4BR2BD^RED B2 DC^
A5550004020R | A5550004020 | CONTROL SWITCH | SELECTOR SWITCH | S2SRN SERIES | S2SRN-L4BR2BDM | RED B2 DC | S2SRN-L4BR2BDM^RED B2 DC^
A5550004531R | A5550004531 | CONTROL SWITCH | SELECTOR SWITCH | S2SRN SERIES | S2SRN-L4BR2BL | RED B2 AC | S2SRN-L4BR2BL^RED B2 AC^
A5550004532R | A5550004532 | CONTROL SWITCH | SELECTOR SWITCH | S2SRN SERIES | S2SRN-L4BR2BLM | RED B2 AC | S2SRN-L4BR2BLM^RED B2 AC^
A5550004051R | A5550004051 | CONTROL SWITCH | SELECTOR SWITCH | S2SRN SERIES | S2SRN-L4BRABD | RED A1 B1 DC | S2SRN-L4BRABD^RED A1 B1 DC^
A5550004052R | A5550004052 | CONTROL SWITCH | SELECTOR SWITCH | S2SRN SERIES | S2SRN-L4BRABDM | RED A1 B1 DC | S2SRN-L4BRABDM^RED A1 B1 DC^
A5550004563R | A5550004563 | CONTROL SWITCH | SELECTOR SWITCH | S2SRN SERIES | S2SRN-L4BRABL | RED A1 B1 AC | S2SRN-L4BRABL^RED A1 B1 AC^
A5550004564R | A5550004564 | CONTROL SWITCH | SELECTOR SWITCH | S2SRN SERIES | S2SRN-L4BRABLM | RED A1 B1 AC | S2SRN-L4BRABLM^RED A1 B1 AC^
A5550003955R | A5550003955 | CONTROL SWITCH | SELECTOR SWITCH | S2SRN SERIES | S2SRN-L4BRAD | RED A1 DC | S2SRN-L4BRAD^RED A1 DC^
A5550003956R | A5550003956 | CONTROL SWITCH | SELECTOR SWITCH | S2SRN SERIES | S2SRN-L4BRADM | RED A1 DC | S2SRN-L4BRADM^RED A1 DC^
A5550004467R | A5550004467 | CONTROL SWITCH | SELECTOR SWITCH | S2SRN SERIES | S2SRN-L4BRAL | RED A1 AC | S2SRN-L4BRAL^RED A1 AC^
A5550004468R | A5550004468 | CONTROL SWITCH | SELECTOR SWITCH | S2SRN SERIES | S2SRN-L4BRALM | RED A1 AC | S2SRN-L4BRALM^RED A1 AC^
A5550004003R | A5550004003 | CONTROL SWITCH | SELECTOR SWITCH | S2SRN SERIES | S2SRN-L4BRBD | RED B1 DC | S2SRN-L4BRBD^RED B1 DC^
A5550004004R | A5550004004 | CONTROL SWITCH | SELECTOR SWITCH | S2SRN SERIES | S2SRN-L4BRBDM | RED B1 DC | S2SRN-L4BRBDM^RED B1 DC^
A5550004515R | A5550004515 | CONTROL SWITCH | SELECTOR SWITCH | S2SRN SERIES | S2SRN-L4BRBL | RED B1 AC | S2SRN-L4BRBL^RED B1 AC^
A5550004516R | A5550004516 | CONTROL SWITCH | SELECTOR SWITCH | S2SRN SERIES | S2SRN-L4BRBLM | RED B1 AC | S2SRN-L4BRBLM^RED B1 AC^
A5550004867R | A5550004867 | CONTROL SWITCH | SELECTOR SWITCH | S2SRN SERIES | S2SRN-L4BY2AL | YELLOW A2 AC | S2SRN-L4BY2AL^YELLOW A2 AC^
A5550004851R | A5550004851 | CONTROL SWITCH | SELECTOR SWITCH | S2SRN SERIES | S2SRN-L4BYAL | YELLOW A1 AC | S2SRN-L4BYAL^YELLOW A1 AC^
A5550003759R | A5550003759 | CONTROL SWITCH | SELECTOR SWITCH | S2SRN SERIES | S2SRN-L5B |  | S2SRN-L5B^^ | Селекторный переключатель, 22/25 мм, 3-х позиционный, пружинный самовозврат из 2 положений, С длинной ручкой "акула", Синий
A5550003807R | A5550003807 | CONTROL SWITCH | SELECTOR SWITCH | S2SRN SERIES | S2SRN-L5G |  | S2SRN-L5G^^ | Селекторный переключатель, 22/25 мм, 3-х позиционный, пружинный самовозврат из 2 положений, С длинной ручкой "акула", Зелённый
A5550004229R | A5550004229 | CONTROL SWITCH | SELECTOR SWITCH | S2SRN SERIES | S2SRN-L5G2AD | GREEN A2 DC | S2SRN-L5G2AD^GREEN A2 DC^
A5550004277R | A5550004277 | CONTROL SWITCH | SELECTOR SWITCH | S2SRN SERIES | S2SRN-L5G2BD | GREEN B2 DC | S2SRN-L5G2BD^GREEN B2 DC^
A5550004789R | A5550004789 | CONTROL SWITCH | SELECTOR SWITCH | S2SRN SERIES | S2SRN-L5G2BL | GREEN B2 AC | S2SRN-L5G2BL^GREEN B2 AC^
A5550005261R | A5550005261 | CONTROL SWITCH | SELECTOR SWITCH | S2SRN SERIES | S2SRN-L5KR2AD | RED A2 LED(DC) | S2SRN-L5KR2AD^RED A2 LED(DC)^
A5550005262R | A5550005262 | CONTROL SWITCH | SELECTOR SWITCH | S2SRN SERIES | S2SRN-L5KR2ADM | RED A2 LED(DC) | S2SRN-L5KR2ADM^RED A2 LED(DC)^
A5550005265R | A5550005265 | CONTROL SWITCH | SELECTOR SWITCH | S2SRN SERIES | S2SRN-L5KR2BD | RED B2 LED(DC) | S2SRN-L5KR2BD^RED B2 LED(DC)^
A5550005266R | A5550005266 | CONTROL SWITCH | SELECTOR SWITCH | S2SRN SERIES | S2SRN-L5KR2BDM | RED B2 LED(DC) | S2SRN-L5KR2BDM^RED B2 LED(DC)^
A5550005269R | A5550005269 | CONTROL SWITCH | SELECTOR SWITCH | S2SRN SERIES | S2SRN-L5KRABD | RED AB LED(DC) | S2SRN-L5KRABD^RED AB LED(DC)^
A5550005270R | A5550005270 | CONTROL SWITCH | SELECTOR SWITCH | S2SRN SERIES | S2SRN-L5KRABDM | RED AB LED(DC) | S2SRN-L5KRABDM^RED AB LED(DC)^
A5550003711R | A5550003711 | CONTROL SWITCH | SELECTOR SWITCH | S2SRN SERIES | S2SRN-L5R |  | S2SRN-L5R^^ | Селекторный переключатель, 22/25 мм, 3-х позиционный, пружинный самовозврат из 2 положений, С длинной ручкой "акула", Красный
A5550003973R | A5550003973 | CONTROL SWITCH | SELECTOR SWITCH | S2SRN SERIES | S2SRN-L5R2AD | RED A2 DC | S2SRN-L5R2AD^RED A2 DC^
A5550003974R | A5550003974 | CONTROL SWITCH | SELECTOR SWITCH | S2SRN SERIES | S2SRN-L5R2ADM | RED A2 DC | S2SRN-L5R2ADM^RED A2 DC^ | Селекторный переключатель 22/25, переключатель выступающего типа с короткой ручкой shark (с подсветкой),3 позиционный пружинный самовозврат из 2 положений, контакты модульного типа, красный, контакт А 2EA, 12-24 VAC 50-60 Гц, 12-24 VDC
A5550004485R | A5550004485 | CONTROL SWITCH | SELECTOR SWITCH | S2SRN SERIES | S2SRN-L5R2AL | RED A2 AC | S2SRN-L5R2AL^RED A2 AC^
A5550004486R | A5550004486 | CONTROL SWITCH | SELECTOR SWITCH | S2SRN SERIES | S2SRN-L5R2ALM | RED A2 AC | S2SRN-L5R2ALM^RED A2 AC^
A5550004021R | A5550004021 | CONTROL SWITCH | SELECTOR SWITCH | S2SRN SERIES | S2SRN-L5R2BD | RED B2 DC | S2SRN-L5R2BD^RED B2 DC^
A5550004022R | A5550004022 | CONTROL SWITCH | SELECTOR SWITCH | S2SRN SERIES | S2SRN-L5R2BDM | RED B2 DC | S2SRN-L5R2BDM^RED B2 DC^
A5550004533R | A5550004533 | CONTROL SWITCH | SELECTOR SWITCH | S2SRN SERIES | S2SRN-L5R2BL | RED B2 AC | S2SRN-L5R2BL^RED B2 AC^
A5550004534R | A5550004534 | CONTROL SWITCH | SELECTOR SWITCH | S2SRN SERIES | S2SRN-L5R2BLM | RED B2 AC | S2SRN-L5R2BLM^RED B2 AC^
A5550004053R | A5550004053 | CONTROL SWITCH | SELECTOR SWITCH | S2SRN SERIES | S2SRN-L5RABD | RED A1 B1 DC | S2SRN-L5RABD^RED A1 B1 DC^
A5550004054R | A5550004054 | CONTROL SWITCH | SELECTOR SWITCH | S2SRN SERIES | S2SRN-L5RABDM | RED A1 B1 DC | S2SRN-L5RABDM^RED A1 B1 DC^
A5550004565R | A5550004565 | CONTROL SWITCH | SELECTOR SWITCH | S2SRN SERIES | S2SRN-L5RABL | RED A1 B1 AC | S2SRN-L5RABL^RED A1 B1 AC^
A5550004566R | A5550004566 | CONTROL SWITCH | SELECTOR SWITCH | S2SRN SERIES | S2SRN-L5RABLM | RED A1 B1 AC | S2SRN-L5RABLM^RED A1 B1 AC^
A5550003855R | A5550003855 | CONTROL SWITCH | SELECTOR SWITCH | S2SRN SERIES | S2SRN-L5Y |  | S2SRN-L5Y^^ | Селекторный переключатель, 22/25 мм, 3-х позиционный, пружинный самовозврат из 2 положений, С длинной ручкой "акула", Жёлтый
A5550003810R | A5550003810 | CONTROL SWITCH | SELECTOR SWITCH | S2SRN SERIES | S2SRN-L6G |  | S2SRN-L6G^^ | Селекторный переключатель, 22/25 мм, 3-х позиционный, пружинный самовозврат из 2 положений, С длинной ручкой "акула", Зелённый
A5550004232R | A5550004232 | CONTROL SWITCH | SELECTOR SWITCH | S2SRN SERIES | S2SRN-L6G2ADM | GREEN A2 DC | S2SRN-L6G2ADM^GREEN A2 DC^
A5550004744R | A5550004744 | CONTROL SWITCH | SELECTOR SWITCH | S2SRN SERIES | S2SRN-L6G2ALM | GREEN A2 AC | S2SRN-L6G2ALM^GREEN A2 AC^
A5550005309R | A5550005309 | CONTROL SWITCH | SELECTOR SWITCH | S2SRN SERIES | S2SRN-L6KR2AD | RED A2 LED(DC) | S2SRN-L6KR2AD^RED A2 LED(DC)^
A5550005310R | A5550005310 | CONTROL SWITCH | SELECTOR SWITCH | S2SRN SERIES | S2SRN-L6KR2ADM | RED A2 LED(DC) | S2SRN-L6KR2ADM^RED A2 LED(DC)^
A5550005313R | A5550005313 | CONTROL SWITCH | SELECTOR SWITCH | S2SRN SERIES | S2SRN-L6KR2BD | RED B2 LED(DC) | S2SRN-L6KR2BD^RED B2 LED(DC)^
A5550005314R | A5550005314 | CONTROL SWITCH | SELECTOR SWITCH | S2SRN SERIES | S2SRN-L6KR2BDM | RED B2 LED(DC) | S2SRN-L6KR2BDM^RED B2 LED(DC)^
A5550005317R | A5550005317 | CONTROL SWITCH | SELECTOR SWITCH | S2SRN SERIES | S2SRN-L6KRABD | RED AB LED(DC) | S2SRN-L6KRABD^RED AB LED(DC)^
A5550005318R | A5550005318 | CONTROL SWITCH | SELECTOR SWITCH | S2SRN SERIES | S2SRN-L6KRABDM | RED AB LED(DC) | S2SRN-L6KRABDM^RED AB LED(DC)^
A5550003714R | A5550003714 | CONTROL SWITCH | SELECTOR SWITCH | S2SRN SERIES | S2SRN-L6R |  | S2SRN-L6R^^
A5550003975R | A5550003975 | CONTROL SWITCH | SELECTOR SWITCH | S2SRN SERIES | S2SRN-L6R2AD | RED A2 DC | S2SRN-L6R2AD^RED A2 DC^
A5550003976R | A5550003976 | CONTROL SWITCH | SELECTOR SWITCH | S2SRN SERIES | S2SRN-L6R2ADM | RED A2 DC | S2SRN-L6R2ADM^RED A2 DC^
A5550004487R | A5550004487 | CONTROL SWITCH | SELECTOR SWITCH | S2SRN SERIES | S2SRN-L6R2AL | RED A2 AC | S2SRN-L6R2AL^RED A2 AC^
A5550004488R | A5550004488 | CONTROL SWITCH | SELECTOR SWITCH | S2SRN SERIES | S2SRN-L6R2ALM | RED A2 AC | S2SRN-L6R2ALM^RED A2 AC^
A5550004023R | A5550004023 | CONTROL SWITCH | SELECTOR SWITCH | S2SRN SERIES | S2SRN-L6R2BD | RED B2 DC | S2SRN-L6R2BD^RED B2 DC^
A5550004024R | A5550004024 | CONTROL SWITCH | SELECTOR SWITCH | S2SRN SERIES | S2SRN-L6R2BDM | RED B2 DC | S2SRN-L6R2BDM^RED B2 DC^
A5550004535R | A5550004535 | CONTROL SWITCH | SELECTOR SWITCH | S2SRN SERIES | S2SRN-L6R2BL | RED B2 AC | S2SRN-L6R2BL^RED B2 AC^
A5550004536R | A5550004536 | CONTROL SWITCH | SELECTOR SWITCH | S2SRN SERIES | S2SRN-L6R2BLM | RED B2 AC | S2SRN-L6R2BLM^RED B2 AC^
A5550004055R | A5550004055 | CONTROL SWITCH | SELECTOR SWITCH | S2SRN SERIES | S2SRN-L6RABD | RED A1 B1 DC | S2SRN-L6RABD^RED A1 B1 DC^
A5550004056R | A5550004056 | CONTROL SWITCH | SELECTOR SWITCH | S2SRN SERIES | S2SRN-L6RABDM | RED A1 B1 DC | S2SRN-L6RABDM^RED A1 B1 DC^
A5550004567R | A5550004567 | CONTROL SWITCH | SELECTOR SWITCH | S2SRN SERIES | S2SRN-L6RABL | RED A1 B1 AC | S2SRN-L6RABL^RED A1 B1 AC^
A5550004568R | A5550004568 | CONTROL SWITCH | SELECTOR SWITCH | S2SRN SERIES | S2SRN-L6RABLM | RED A1 B1 AC | S2SRN-L6RABLM^RED A1 B1 AC^
A5550003765R | A5550003765 | CONTROL SWITCH | SELECTOR SWITCH | S2SRN SERIES | S2SRN-L7B |  | S2SRN-L7B^^
A5550004105R | A5550004105 | CONTROL SWITCH | SELECTOR SWITCH | S2SRN SERIES | S2SRN-L7B2AD | BLUE A2 DC | S2SRN-L7B2AD^BLUE A2 DC^
A5550004106R | A5550004106 | CONTROL SWITCH | SELECTOR SWITCH | S2SRN SERIES | S2SRN-L7B2ADM | BLUE A2 DC | S2SRN-L7B2ADM^BLUE A2 DC^
A5550004618R | A5550004618 | CONTROL SWITCH | SELECTOR SWITCH | S2SRN SERIES | S2SRN-L7B2ALM | BLUE A2 AC | S2SRN-L7B2ALM^BLUE A2 AC^
A5550003813R | A5550003813 | CONTROL SWITCH | SELECTOR SWITCH | S2SRN SERIES | S2SRN-L7G |  | S2SRN-L7G^^ | Селекторный переключатель, 22/25 мм, 3-х позиционный, без возврата, С длинной ручкой "акула", Зеленный
A5550004233R | A5550004233 | CONTROL SWITCH | SELECTOR SWITCH | S2SRN SERIES | S2SRN-L7G2AD | GREEN A2 DC | S2SRN-L7G2AD^GREEN A2 DC^
A5550004234R | A5550004234 | CONTROL SWITCH | SELECTOR SWITCH | S2SRN SERIES | S2SRN-L7G2ADM | GREEN A2 DC | S2SRN-L7G2ADM^GREEN A2 DC^
A5550004745R | A5550004745 | CONTROL SWITCH | SELECTOR SWITCH | S2SRN SERIES | S2SRN-L7G2AL | GREEN A2 AC | S2SRN-L7G2AL^GREEN A2 AC^
A5550004746R | A5550004746 | CONTROL SWITCH | SELECTOR SWITCH | S2SRN SERIES | S2SRN-L7G2ALM | GREEN A2 AC | S2SRN-L7G2ALM^GREEN A2 AC^
A5550004281R | A5550004281 | CONTROL SWITCH | SELECTOR SWITCH | S2SRN SERIES | S2SRN-L7G2BD | GREEN B2 DC | S2SRN-L7G2BD^GREEN B2 DC^
A5550004825R | A5550004825 | CONTROL SWITCH | SELECTOR SWITCH | S2SRN SERIES | S2SRN-L7GABL | GREEN A1 B1 AC | S2SRN-L7GABL^GREEN A1 B1 AC^
A5550009549R | A5550009549 | CONTROL SWITCH | SELECTOR SWITCH | S2SRN SERIES | S2SRN-L7KG | GREEN(HEAD) | S2SRN-L7KG^GREEN(HEAD)^
A5550005381R | A5550005381 | CONTROL SWITCH | SELECTOR SWITCH | S2SRN SERIES | S2SRN-L7KG2AD | GREEN A2 LED(DC) | S2SRN-L7KG2AD^GREEN A2 LED(DC)^
A5550005382R | A5550005382 | CONTROL SWITCH | SELECTOR SWITCH | S2SRN SERIES | S2SRN-L7KG2ADM | GREEN A2 LED(DC) | S2SRN-L7KG2ADM^GREEN A2 LED(DC)^
A5550009547R | A5550009547 | CONTROL SWITCH | SELECTOR SWITCH | S2SRN SERIES | S2SRN-L7KR | RED(HEAD) | S2SRN-L7KR^RED(HEAD)^
A5550005357R | A5550005357 | CONTROL SWITCH | SELECTOR SWITCH | S2SRN SERIES | S2SRN-L7KR2AD | RED A2 LED(DC) | S2SRN-L7KR2AD^RED A2 LED(DC)^
A5550005358R | A5550005358 | CONTROL SWITCH | SELECTOR SWITCH | S2SRN SERIES | S2SRN-L7KR2ADM | RED A2 LED(DC) | S2SRN-L7KR2ADM^RED A2 LED(DC)^
A5550005359R | A5550005359 | CONTROL SWITCH | SELECTOR SWITCH | S2SRN SERIES | S2SRN-L7KR2AL | RED A2 LED(AC) | S2SRN-L7KR2AL^RED A2 LED(AC)^
A5550005360R | A5550005360 | CONTROL SWITCH | SELECTOR SWITCH | S2SRN SERIES | S2SRN-L7KR2ALM | RED A2 LED(AC) | S2SRN-L7KR2ALM^RED A2 LED(AC)^
A5550005361R | A5550005361 | CONTROL SWITCH | SELECTOR SWITCH | S2SRN SERIES | S2SRN-L7KR2BD | RED B2 LED(DC) | S2SRN-L7KR2BD^RED B2 LED(DC)^
A5550005362R | A5550005362 | CONTROL SWITCH | SELECTOR SWITCH | S2SRN SERIES | S2SRN-L7KR2BDM | RED B2 LED(DC) | S2SRN-L7KR2BDM^RED B2 LED(DC)^
A5550005365R | A5550005365 | CONTROL SWITCH | SELECTOR SWITCH | S2SRN SERIES | S2SRN-L7KRABD | RED AB LED(DC) | S2SRN-L7KRABD^RED AB LED(DC)^
A5550005366R | A5550005366 | CONTROL SWITCH | SELECTOR SWITCH | S2SRN SERIES | S2SRN-L7KRABDM | RED AB LED(DC) | S2SRN-L7KRABDM^RED AB LED(DC)^
A5550005393R | A5550005393 | CONTROL SWITCH | SELECTOR SWITCH | S2SRN SERIES | S2SRN-L7KY2AD | YELLOW A2 LED(DC) | S2SRN-L7KY2AD^YELLOW A2 LED(DC)^
A5550003717R | A5550003717 | CONTROL SWITCH | SELECTOR SWITCH | S2SRN SERIES | S2SRN-L7R |  | S2SRN-L7R^^ | Селекторный переключатель, 22/25 мм, 3-х позиционный, без возврата, С короткой ручкой "акула", Красный
A5550003977R | A5550003977 | CONTROL SWITCH | SELECTOR SWITCH | S2SRN SERIES | S2SRN-L7R2AD | RED A2 DC | S2SRN-L7R2AD^RED A2 DC^
A5550003978R | A5550003978 | CONTROL SWITCH | SELECTOR SWITCH | S2SRN SERIES | S2SRN-L7R2ADM | RED A2 DC | S2SRN-L7R2ADM^RED A2 DC^
A5550004489R | A5550004489 | CONTROL SWITCH | SELECTOR SWITCH | S2SRN SERIES | S2SRN-L7R2AL | RED A2 AC | S2SRN-L7R2AL^RED A2 AC^
A5550004490R | A5550004490 | CONTROL SWITCH | SELECTOR SWITCH | S2SRN SERIES | S2SRN-L7R2ALM | RED A2 AC | S2SRN-L7R2ALM^RED A2 AC^
A5550004025R | A5550004025 | CONTROL SWITCH | SELECTOR SWITCH | S2SRN SERIES | S2SRN-L7R2BD | RED B2 DC | S2SRN-L7R2BD^RED B2 DC^
A5550004026R | A5550004026 | CONTROL SWITCH | SELECTOR SWITCH | S2SRN SERIES | S2SRN-L7R2BDM | RED B2 DC | S2SRN-L7R2BDM^RED B2 DC^
A5550004537R | A5550004537 | CONTROL SWITCH | SELECTOR SWITCH | S2SRN SERIES | S2SRN-L7R2BL | RED B2 AC | S2SRN-L7R2BL^RED B2 AC^
A5550004538R | A5550004538 | CONTROL SWITCH | SELECTOR SWITCH | S2SRN SERIES | S2SRN-L7R2BLM | RED B2 AC | S2SRN-L7R2BLM^RED B2 AC^
A5550004057R | A5550004057 | CONTROL SWITCH | SELECTOR SWITCH | S2SRN SERIES | S2SRN-L7RABD | RED A1 B1 DC | S2SRN-L7RABD^RED A1 B1 DC^
A5550004058R | A5550004058 | CONTROL SWITCH | SELECTOR SWITCH | S2SRN SERIES | S2SRN-L7RABDM | RED A1 B1 DC | S2SRN-L7RABDM^RED A1 B1 DC^
A5550004569R | A5550004569 | CONTROL SWITCH | SELECTOR SWITCH | S2SRN SERIES | S2SRN-L7RABL | RED A1 B1 AC | S2SRN-L7RABL^RED A1 B1 AC^
A5550004570R | A5550004570 | CONTROL SWITCH | SELECTOR SWITCH | S2SRN SERIES | S2SRN-L7RABLM | RED A1 B1 AC | S2SRN-L7RABLM^RED A1 B1 AC^
A5550003861R | A5550003861 | CONTROL SWITCH | SELECTOR SWITCH | S2SRN SERIES | S2SRN-L7Y |  | S2SRN-L7Y^^ | Селекторный переключатель, 22/25 мм, 3-х позиционный, без возврата, С короткой ручкой "акула", Жёлтый
A5550004362R | A5550004362 | CONTROL SWITCH | SELECTOR SWITCH | S2SRN SERIES | S2SRN-L7Y2ADM | YELLOW A2 DC | S2SRN-L7Y2ADM^YELLOW A2 DC^
A5550004874R | A5550004874 | CONTROL SWITCH | SELECTOR SWITCH | S2SRN SERIES | S2SRN-L7Y2ALM | YELLOW A2 AC | S2SRN-L7Y2ALM^YELLOW A2 AC^
A5550003816R | A5550003816 | CONTROL SWITCH | SELECTOR SWITCH | S2SRN SERIES | S2SRN-L8G |  | S2SRN-L8G^^ | Селекторный переключатель, 22/25 мм, 3-х позиционный, без возврата, С длинной ручкой "акула", Зеленный
A5550004235R | A5550004235 | CONTROL SWITCH | SELECTOR SWITCH | S2SRN SERIES | S2SRN-L8G2AD | GREEN A2 DC | S2SRN-L8G2AD^GREEN A2 DC^
A5550004236R | A5550004236 | CONTROL SWITCH | SELECTOR SWITCH | S2SRN SERIES | S2SRN-L8G2ADM | GREEN A2 DC | S2SRN-L8G2ADM^GREEN A2 DC^
A5550004747R | A5550004747 | CONTROL SWITCH | SELECTOR SWITCH | S2SRN SERIES | S2SRN-L8G2AL | GREEN A2 AC | S2SRN-L8G2AL^GREEN A2 AC^
A5550004748R | A5550004748 | CONTROL SWITCH | SELECTOR SWITCH | S2SRN SERIES | S2SRN-L8G2ALM | GREEN A2 AC | S2SRN-L8G2ALM^GREEN A2 AC^
A5550005431R | A5550005431 | CONTROL SWITCH | SELECTOR SWITCH | S2SRN SERIES | S2SRN-L8KG2AL | GREEN A2 LED(AC) | S2SRN-L8KG2AL^GREEN A2 LED(AC)^
A5550005405R | A5550005405 | CONTROL SWITCH | SELECTOR SWITCH | S2SRN SERIES | S2SRN-L8KR2AD | RED A2 LED(DC) | S2SRN-L8KR2AD^RED A2 LED(DC)^
A5550005406R | A5550005406 | CONTROL SWITCH | SELECTOR SWITCH | S2SRN SERIES | S2SRN-L8KR2ADM | RED A2 LED(DC) | S2SRN-L8KR2ADM^RED A2 LED(DC)^
A5550005407R | A5550005407 | CONTROL SWITCH | SELECTOR SWITCH | S2SRN SERIES | S2SRN-L8KR2AL | RED A2 LED(AC) | S2SRN-L8KR2AL^RED A2 LED(AC)^
A5550005408R | A5550005408 | CONTROL SWITCH | SELECTOR SWITCH | S2SRN SERIES | S2SRN-L8KR2ALM | RED A2 LED(AC) | S2SRN-L8KR2ALM^RED A2 LED(AC)^
A5550005409R | A5550005409 | CONTROL SWITCH | SELECTOR SWITCH | S2SRN SERIES | S2SRN-L8KR2BD | RED B2 LED(DC) | S2SRN-L8KR2BD^RED B2 LED(DC)^
A5550005410R | A5550005410 | CONTROL SWITCH | SELECTOR SWITCH | S2SRN SERIES | S2SRN-L8KR2BDM | RED B2 LED(DC) | S2SRN-L8KR2BDM^RED B2 LED(DC)^
A5550005413R | A5550005413 | CONTROL SWITCH | SELECTOR SWITCH | S2SRN SERIES | S2SRN-L8KRABD | RED AB LED(DC) | S2SRN-L8KRABD^RED AB LED(DC)^
A5550005414R | A5550005414 | CONTROL SWITCH | SELECTOR SWITCH | S2SRN SERIES | S2SRN-L8KRABDM | RED AB LED(DC) | S2SRN-L8KRABDM^RED AB LED(DC)^
A5550005443R | A5550005443 | CONTROL SWITCH | SELECTOR SWITCH | S2SRN SERIES | S2SRN-L8KY2AL | YELLOW A2 LED(AC) | S2SRN-L8KY2AL^YELLOW A2 LED(AC)^
A5550003720R | A5550003720 | CONTROL SWITCH | SELECTOR SWITCH | S2SRN SERIES | S2SRN-L8R |  | S2SRN-L8R^^
A5550003979R | A5550003979 | CONTROL SWITCH | SELECTOR SWITCH | S2SRN SERIES | S2SRN-L8R2AD | RED A2 DC | S2SRN-L8R2AD^RED A2 DC^
A5550003980R | A5550003980 | CONTROL SWITCH | SELECTOR SWITCH | S2SRN SERIES | S2SRN-L8R2ADM | RED A2 DC | S2SRN-L8R2ADM^RED A2 DC^
A5550004491R | A5550004491 | CONTROL SWITCH | SELECTOR SWITCH | S2SRN SERIES | S2SRN-L8R2AL | RED A2 AC | S2SRN-L8R2AL^RED A2 AC^
A5550004492R | A5550004492 | CONTROL SWITCH | SELECTOR SWITCH | S2SRN SERIES | S2SRN-L8R2ALM | RED A2 AC | S2SRN-L8R2ALM^RED A2 AC^
A5550004027R | A5550004027 | CONTROL SWITCH | SELECTOR SWITCH | S2SRN SERIES | S2SRN-L8R2BD | RED B2 DC | S2SRN-L8R2BD^RED B2 DC^
A5550004028R | A5550004028 | CONTROL SWITCH | SELECTOR SWITCH | S2SRN SERIES | S2SRN-L8R2BDM | RED B2 DC | S2SRN-L8R2BDM^RED B2 DC^
A5550004539R | A5550004539 | CONTROL SWITCH | SELECTOR SWITCH | S2SRN SERIES | S2SRN-L8R2BL | RED B2 AC | S2SRN-L8R2BL^RED B2 AC^
A5550004540R | A5550004540 | CONTROL SWITCH | SELECTOR SWITCH | S2SRN SERIES | S2SRN-L8R2BLM | RED B2 AC | S2SRN-L8R2BLM^RED B2 AC^
A5550004059R | A5550004059 | CONTROL SWITCH | SELECTOR SWITCH | S2SRN SERIES | S2SRN-L8RABD | RED A1 B1 DC | S2SRN-L8RABD^RED A1 B1 DC^
A5550004060R | A5550004060 | CONTROL SWITCH | SELECTOR SWITCH | S2SRN SERIES | S2SRN-L8RABDM | RED A1 B1 DC | S2SRN-L8RABDM^RED A1 B1 DC^
A5550004571R | A5550004571 | CONTROL SWITCH | SELECTOR SWITCH | S2SRN SERIES | S2SRN-L8RABL | RED A1 B1 AC | S2SRN-L8RABL^RED A1 B1 AC^
A5550004572R | A5550004572 | CONTROL SWITCH | SELECTOR SWITCH | S2SRN SERIES | S2SRN-L8RABLM | RED A1 B1 AC | S2SRN-L8RABLM^RED A1 B1 AC^
A5550003864R | A5550003864 | CONTROL SWITCH | SELECTOR SWITCH | S2SRN SERIES | S2SRN-L8Y |  | S2SRN-L8Y^^
A5550004702R | A5550004702 | CONTROL SWITCH | SELECTOR SWITCH | S2SRN SERIES | S2SRN-LABABLM | BLUE A1 B1 AC | S2SRN-LABABLM^BLUE A1 B1 AC^
A5550005453R | A5550005453 | CONTROL SWITCH | SELECTOR SWITCH | S2SRN SERIES | S2SRN-LAKR2AD | RED A2 LED(DC) | S2SRN-LAKR2AD^RED A2 LED(DC)^
A5550005454R | A5550005454 | CONTROL SWITCH | SELECTOR SWITCH | S2SRN SERIES | S2SRN-LAKR2ADM | RED A2 LED(DC) | S2SRN-LAKR2ADM^RED A2 LED(DC)^
A5550005455R | A5550005455 | CONTROL SWITCH | SELECTOR SWITCH | S2SRN SERIES | S2SRN-LAKR2AL | RED A2 LED(AC) | S2SRN-LAKR2AL^RED A2 LED(AC)^
A5550005456R | A5550005456 | CONTROL SWITCH | SELECTOR SWITCH | S2SRN SERIES | S2SRN-LAKR2ALM | RED A2 LED(AC) | S2SRN-LAKR2ALM^RED A2 LED(AC)^
A5550005457R | A5550005457 | CONTROL SWITCH | SELECTOR SWITCH | S2SRN SERIES | S2SRN-LAKR2BD | RED B2 LED(DC) | S2SRN-LAKR2BD^RED B2 LED(DC)^
A5550005458R | A5550005458 | CONTROL SWITCH | SELECTOR SWITCH | S2SRN SERIES | S2SRN-LAKR2BDM | RED B2 LED(DC) | S2SRN-LAKR2BDM^RED B2 LED(DC)^
A5550005461R | A5550005461 | CONTROL SWITCH | SELECTOR SWITCH | S2SRN SERIES | S2SRN-LAKRABD | RED AB LED(DC) | S2SRN-LAKRABD^RED AB LED(DC)^
A5550005462R | A5550005462 | CONTROL SWITCH | SELECTOR SWITCH | S2SRN SERIES | S2SRN-LAKRABDM | RED AB LED(DC) | S2SRN-LAKRABDM^RED AB LED(DC)^
A5550005489R | A5550005489 | CONTROL SWITCH | SELECTOR SWITCH | S2SRN SERIES | S2SRN-LAKY2AD | YELLOW A2 LED(DC) | S2SRN-LAKY2AD^YELLOW A2 LED(DC)^
A5550003723R | A5550003723 | CONTROL SWITCH | SELECTOR SWITCH | S2SRN SERIES | S2SRN-LAR |  | S2SRN-LAR^^
A5550003981R | A5550003981 | CONTROL SWITCH | SELECTOR SWITCH | S2SRN SERIES | S2SRN-LAR2AD | RED A2 DC | S2SRN-LAR2AD^RED A2 DC^
A5550003982R | A5550003982 | CONTROL SWITCH | SELECTOR SWITCH | S2SRN SERIES | S2SRN-LAR2ADM | RED A2 DC | S2SRN-LAR2ADM^RED A2 DC^
A5550004493R | A5550004493 | CONTROL SWITCH | SELECTOR SWITCH | S2SRN SERIES | S2SRN-LAR2AL | RED A2 AC | S2SRN-LAR2AL^RED A2 AC^
A5550004494R | A5550004494 | CONTROL SWITCH | SELECTOR SWITCH | S2SRN SERIES | S2SRN-LAR2ALM | RED A2 AC | S2SRN-LAR2ALM^RED A2 AC^
A5550004029R | A5550004029 | CONTROL SWITCH | SELECTOR SWITCH | S2SRN SERIES | S2SRN-LAR2BD | RED B2 DC | S2SRN-LAR2BD^RED B2 DC^
A5550004030R | A5550004030 | CONTROL SWITCH | SELECTOR SWITCH | S2SRN SERIES | S2SRN-LAR2BDM | RED B2 DC | S2SRN-LAR2BDM^RED B2 DC^
A5550004541R | A5550004541 | CONTROL SWITCH | SELECTOR SWITCH | S2SRN SERIES | S2SRN-LAR2BL | RED B2 AC | S2SRN-LAR2BL^RED B2 AC^
A5550004542R | A5550004542 | CONTROL SWITCH | SELECTOR SWITCH | S2SRN SERIES | S2SRN-LAR2BLM | RED B2 AC | S2SRN-LAR2BLM^RED B2 AC^
A5550004061R | A5550004061 | CONTROL SWITCH | SELECTOR SWITCH | S2SRN SERIES | S2SRN-LARABD | RED A1 B1 DC | S2SRN-LARABD^RED A1 B1 DC^
A5550004062R | A5550004062 | CONTROL SWITCH | SELECTOR SWITCH | S2SRN SERIES | S2SRN-LARABDM | RED A1 B1 DC | S2SRN-LARABDM^RED A1 B1 DC^
A5550004573R | A5550004573 | CONTROL SWITCH | SELECTOR SWITCH | S2SRN SERIES | S2SRN-LARABL | RED A1 B1 AC | S2SRN-LARABL^RED A1 B1 AC^
A5550004574R | A5550004574 | CONTROL SWITCH | SELECTOR SWITCH | S2SRN SERIES | S2SRN-LARABLM | RED A1 B1 AC | S2SRN-LARABLM^RED A1 B1 AC^
A5550005501R | A5550005501 | CONTROL SWITCH | SELECTOR SWITCH | S2SRN SERIES | S2SRN-LBKR2AD | RED A2 LED(DC) | S2SRN-LBKR2AD^RED A2 LED(DC)^
A5550005502R | A5550005502 | CONTROL SWITCH | SELECTOR SWITCH | S2SRN SERIES | S2SRN-LBKR2ADM | RED A2 LED(DC) | S2SRN-LBKR2ADM^RED A2 LED(DC)^
A5550005503R | A5550005503 | CONTROL SWITCH | SELECTOR SWITCH | S2SRN SERIES | S2SRN-LBKR2AL | RED A2 LED(AC) | S2SRN-LBKR2AL^RED A2 LED(AC)^
A5550005504R | A5550005504 | CONTROL SWITCH | SELECTOR SWITCH | S2SRN SERIES | S2SRN-LBKR2ALM | RED A2 LED(AC) | S2SRN-LBKR2ALM^RED A2 LED(AC)^
A5550005505R | A5550005505 | CONTROL SWITCH | SELECTOR SWITCH | S2SRN SERIES | S2SRN-LBKR2BD | RED B2 LED(DC) | S2SRN-LBKR2BD^RED B2 LED(DC)^
A5550005506R | A5550005506 | CONTROL SWITCH | SELECTOR SWITCH | S2SRN SERIES | S2SRN-LBKR2BDM | RED B2 LED(DC) | S2SRN-LBKR2BDM^RED B2 LED(DC)^
A5550005509R | A5550005509 | CONTROL SWITCH | SELECTOR SWITCH | S2SRN SERIES | S2SRN-LBKRABD | RED AB LED(DC) | S2SRN-LBKRABD^RED AB LED(DC)^
A5550005510R | A5550005510 | CONTROL SWITCH | SELECTOR SWITCH | S2SRN SERIES | S2SRN-LBKRABDM | RED AB LED(DC) | S2SRN-LBKRABDM^RED AB LED(DC)^
A5550003726R | A5550003726 | CONTROL SWITCH | SELECTOR SWITCH | S2SRN SERIES | S2SRN-LBR |  | S2SRN-LBR^^
A5550003983R | A5550003983 | CONTROL SWITCH | SELECTOR SWITCH | S2SRN SERIES | S2SRN-LBR2AD | RED A2 DC | S2SRN-LBR2AD^RED A2 DC^
A5550003984R | A5550003984 | CONTROL SWITCH | SELECTOR SWITCH | S2SRN SERIES | S2SRN-LBR2ADM | RED A2 DC | S2SRN-LBR2ADM^RED A2 DC^
A5550004495R | A5550004495 | CONTROL SWITCH | SELECTOR SWITCH | S2SRN SERIES | S2SRN-LBR2AL | RED A2 AC | S2SRN-LBR2AL^RED A2 AC^
A5550004496R | A5550004496 | CONTROL SWITCH | SELECTOR SWITCH | S2SRN SERIES | S2SRN-LBR2ALM | RED A2 AC | S2SRN-LBR2ALM^RED A2 AC^
A5550004031R | A5550004031 | CONTROL SWITCH | SELECTOR SWITCH | S2SRN SERIES | S2SRN-LBR2BD | RED B2 DC | S2SRN-LBR2BD^RED B2 DC^
A5550004032R | A5550004032 | CONTROL SWITCH | SELECTOR SWITCH | S2SRN SERIES | S2SRN-LBR2BDM | RED B2 DC | S2SRN-LBR2BDM^RED B2 DC^
A5550004543R | A5550004543 | CONTROL SWITCH | SELECTOR SWITCH | S2SRN SERIES | S2SRN-LBR2BL | RED B2 AC | S2SRN-LBR2BL^RED B2 AC^
A5550004544R | A5550004544 | CONTROL SWITCH | SELECTOR SWITCH | S2SRN SERIES | S2SRN-LBR2BLM | RED B2 AC | S2SRN-LBR2BLM^RED B2 AC^
A5550004063R | A5550004063 | CONTROL SWITCH | SELECTOR SWITCH | S2SRN SERIES | S2SRN-LBRABD | RED A1 B1 DC | S2SRN-LBRABD^RED A1 B1 DC^
A5550004064R | A5550004064 | CONTROL SWITCH | SELECTOR SWITCH | S2SRN SERIES | S2SRN-LBRABDM | RED A1 B1 DC | S2SRN-LBRABDM^RED A1 B1 DC^
A5550004575R | A5550004575 | CONTROL SWITCH | SELECTOR SWITCH | S2SRN SERIES | S2SRN-LBRABL | RED A1 B1 AC | S2SRN-LBRABL^RED A1 B1 AC^
A5550004576R | A5550004576 | CONTROL SWITCH | SELECTOR SWITCH | S2SRN SERIES | S2SRN-LBRABLM | RED A1 B1 AC | S2SRN-LBRABLM^RED A1 B1 AC^
A5550005549R | A5550005549 | CONTROL SWITCH | SELECTOR SWITCH | S2SRN SERIES | S2SRN-LCKR2AD | RED A2 LED(DC) | S2SRN-LCKR2AD^RED A2 LED(DC)^
A5550005550R | A5550005550 | CONTROL SWITCH | SELECTOR SWITCH | S2SRN SERIES | S2SRN-LCKR2ADM | RED A2 LED(DC) | S2SRN-LCKR2ADM^RED A2 LED(DC)^
A5550005551R | A5550005551 | CONTROL SWITCH | SELECTOR SWITCH | S2SRN SERIES | S2SRN-LCKR2AL | RED A2 LED(AC) | S2SRN-LCKR2AL^RED A2 LED(AC)^
A5550005552R | A5550005552 | CONTROL SWITCH | SELECTOR SWITCH | S2SRN SERIES | S2SRN-LCKR2ALM | RED A2 LED(AC) | S2SRN-LCKR2ALM^RED A2 LED(AC)^
A5550005553R | A5550005553 | CONTROL SWITCH | SELECTOR SWITCH | S2SRN SERIES | S2SRN-LCKR2BD | RED B2 LED(DC) | S2SRN-LCKR2BD^RED B2 LED(DC)^
A5550005554R | A5550005554 | CONTROL SWITCH | SELECTOR SWITCH | S2SRN SERIES | S2SRN-LCKR2BDM | RED B2 LED(DC) | S2SRN-LCKR2BDM^RED B2 LED(DC)^
A5550005557R | A5550005557 | CONTROL SWITCH | SELECTOR SWITCH | S2SRN SERIES | S2SRN-LCKRABD | RED AB LED(DC) | S2SRN-LCKRABD^RED AB LED(DC)^
A5550005558R | A5550005558 | CONTROL SWITCH | SELECTOR SWITCH | S2SRN SERIES | S2SRN-LCKRABDM | RED AB LED(DC) | S2SRN-LCKRABDM^RED AB LED(DC)^
A5550003729R | A5550003729 | CONTROL SWITCH | SELECTOR SWITCH | S2SRN SERIES | S2SRN-LCR |  | S2SRN-LCR^^
A5550003985R | A5550003985 | CONTROL SWITCH | SELECTOR SWITCH | S2SRN SERIES | S2SRN-LCR2AD | RED A2 DC | S2SRN-LCR2AD^RED A2 DC^
A5550003986R | A5550003986 | CONTROL SWITCH | SELECTOR SWITCH | S2SRN SERIES | S2SRN-LCR2ADM | RED A2 DC | S2SRN-LCR2ADM^RED A2 DC^
A5550004497R | A5550004497 | CONTROL SWITCH | SELECTOR SWITCH | S2SRN SERIES | S2SRN-LCR2AL | RED A2 AC | S2SRN-LCR2AL^RED A2 AC^
A5550004498R | A5550004498 | CONTROL SWITCH | SELECTOR SWITCH | S2SRN SERIES | S2SRN-LCR2ALM | RED A2 AC | S2SRN-LCR2ALM^RED A2 AC^
A5550004033R | A5550004033 | CONTROL SWITCH | SELECTOR SWITCH | S2SRN SERIES | S2SRN-LCR2BD | RED B2 DC | S2SRN-LCR2BD^RED B2 DC^
A5550004034R | A5550004034 | CONTROL SWITCH | SELECTOR SWITCH | S2SRN SERIES | S2SRN-LCR2BDM | RED B2 DC | S2SRN-LCR2BDM^RED B2 DC^
A5550004545R | A5550004545 | CONTROL SWITCH | SELECTOR SWITCH | S2SRN SERIES | S2SRN-LCR2BL | RED B2 AC | S2SRN-LCR2BL^RED B2 AC^
A5550004546R | A5550004546 | CONTROL SWITCH | SELECTOR SWITCH | S2SRN SERIES | S2SRN-LCR2BLM | RED B2 AC | S2SRN-LCR2BLM^RED B2 AC^
A5550004065R | A5550004065 | CONTROL SWITCH | SELECTOR SWITCH | S2SRN SERIES | S2SRN-LCRABD | RED A1 B1 DC | S2SRN-LCRABD^RED A1 B1 DC^
A5550004066R | A5550004066 | CONTROL SWITCH | SELECTOR SWITCH | S2SRN SERIES | S2SRN-LCRABDM | RED A1 B1 DC | S2SRN-LCRABDM^RED A1 B1 DC^
A5550004577R | A5550004577 | CONTROL SWITCH | SELECTOR SWITCH | S2SRN SERIES | S2SRN-LCRABL | RED A1 B1 AC | S2SRN-LCRABL^RED A1 B1 AC^
A5550004578R | A5550004578 | CONTROL SWITCH | SELECTOR SWITCH | S2SRN SERIES | S2SRN-LCRABLM | RED A1 B1 AC | S2SRN-LCRABLM^RED A1 B1 AC^
A5550005597R | A5550005597 | CONTROL SWITCH | SELECTOR SWITCH | S2SRN SERIES | S2SRN-LDKR2AD | RED A2 LED(DC) | S2SRN-LDKR2AD^RED A2 LED(DC)^
A5550005598R | A5550005598 | CONTROL SWITCH | SELECTOR SWITCH | S2SRN SERIES | S2SRN-LDKR2ADM | RED A2 LED(DC) | S2SRN-LDKR2ADM^RED A2 LED(DC)^
A5550005599R | A5550005599 | CONTROL SWITCH | SELECTOR SWITCH | S2SRN SERIES | S2SRN-LDKR2AL | RED A2 LED(AC) | S2SRN-LDKR2AL^RED A2 LED(AC)^
A5550005600R | A5550005600 | CONTROL SWITCH | SELECTOR SWITCH | S2SRN SERIES | S2SRN-LDKR2ALM | RED A2 LED(AC) | S2SRN-LDKR2ALM^RED A2 LED(AC)^
A5550005601R | A5550005601 | CONTROL SWITCH | SELECTOR SWITCH | S2SRN SERIES | S2SRN-LDKR2BD | RED B2 LED(DC) | S2SRN-LDKR2BD^RED B2 LED(DC)^
A5550005602R | A5550005602 | CONTROL SWITCH | SELECTOR SWITCH | S2SRN SERIES | S2SRN-LDKR2BDM | RED B2 LED(DC) | S2SRN-LDKR2BDM^RED B2 LED(DC)^
A5550005605R | A5550005605 | CONTROL SWITCH | SELECTOR SWITCH | S2SRN SERIES | S2SRN-LDKRABD | RED AB LED(DC) | S2SRN-LDKRABD^RED AB LED(DC)^
A5550005606R | A5550005606 | CONTROL SWITCH | SELECTOR SWITCH | S2SRN SERIES | S2SRN-LDKRABDM | RED AB LED(DC) | S2SRN-LDKRABDM^RED AB LED(DC)^
A5550003732R | A5550003732 | CONTROL SWITCH | SELECTOR SWITCH | S2SRN SERIES | S2SRN-LDR |  | S2SRN-LDR^^
A5550003987R | A5550003987 | CONTROL SWITCH | SELECTOR SWITCH | S2SRN SERIES | S2SRN-LDR2AD | RED A2 DC | S2SRN-LDR2AD^RED A2 DC^
A5550003988R | A5550003988 | CONTROL SWITCH | SELECTOR SWITCH | S2SRN SERIES | S2SRN-LDR2ADM | RED A2 DC | S2SRN-LDR2ADM^RED A2 DC^
A5550004499R | A5550004499 | CONTROL SWITCH | SELECTOR SWITCH | S2SRN SERIES | S2SRN-LDR2AL | RED A2 AC | S2SRN-LDR2AL^RED A2 AC^
A5550004500R | A5550004500 | CONTROL SWITCH | SELECTOR SWITCH | S2SRN SERIES | S2SRN-LDR2ALM | RED A2 AC | S2SRN-LDR2ALM^RED A2 AC^
A5550004035R | A5550004035 | CONTROL SWITCH | SELECTOR SWITCH | S2SRN SERIES | S2SRN-LDR2BD | RED B2 DC | S2SRN-LDR2BD^RED B2 DC^
A5550004036R | A5550004036 | CONTROL SWITCH | SELECTOR SWITCH | S2SRN SERIES | S2SRN-LDR2BDM | RED B2 DC | S2SRN-LDR2BDM^RED B2 DC^
A5550004547R | A5550004547 | CONTROL SWITCH | SELECTOR SWITCH | S2SRN SERIES | S2SRN-LDR2BL | RED B2 AC | S2SRN-LDR2BL^RED B2 AC^
A5550004548R | A5550004548 | CONTROL SWITCH | SELECTOR SWITCH | S2SRN SERIES | S2SRN-LDR2BLM | RED B2 AC | S2SRN-LDR2BLM^RED B2 AC^
A5550004067R | A5550004067 | CONTROL SWITCH | SELECTOR SWITCH | S2SRN SERIES | S2SRN-LDRABD | RED A1 B1 DC | S2SRN-LDRABD^RED A1 B1 DC^
A5550004068R | A5550004068 | CONTROL SWITCH | SELECTOR SWITCH | S2SRN SERIES | S2SRN-LDRABDM | RED A1 B1 DC | S2SRN-LDRABDM^RED A1 B1 DC^
A5550004579R | A5550004579 | CONTROL SWITCH | SELECTOR SWITCH | S2SRN SERIES | S2SRN-LDRABL | RED A1 B1 AC | S2SRN-LDRABL^RED A1 B1 AC^
A5550004580R | A5550004580 | CONTROL SWITCH | SELECTOR SWITCH | S2SRN SERIES | S2SRN-LDRABLM | RED A1 B1 AC | S2SRN-LDRABLM^RED A1 B1 AC^
A5550003591R | A5550003591 | CONTROL SWITCH | SELECTOR SWITCH | S2SRN SERIES | S2SRN-S1AR |  | S2SRN-S1AR^^
A5550003613R | A5550003613 | CONTROL SWITCH | SELECTOR SWITCH | S2SRN SERIES | S2SRN-S1AR2A | RED A2 | S2SRN-S1AR2A^RED A2^
A5550003614R | A5550003614 | CONTROL SWITCH | SELECTOR SWITCH | S2SRN SERIES | S2SRN-S1AR2AM | RED A2 | S2SRN-S1AR2AM^RED A2^
A5550003685R | A5550003685 | CONTROL SWITCH | SELECTOR SWITCH | S2SRN SERIES | S2SRN-S1AR2B | RED B2 | S2SRN-S1AR2B^RED B2^
A5550003686R | A5550003686 | CONTROL SWITCH | SELECTOR SWITCH | S2SRN SERIES | S2SRN-S1AR2BM | RED B2 | S2SRN-S1AR2BM^RED B2^
A5550003589R | A5550003589 | CONTROL SWITCH | SELECTOR SWITCH | S2SRN SERIES | S2SRN-S1ARA | RED A1 | S2SRN-S1ARA^RED A1^
A5550003733R | A5550003733 | CONTROL SWITCH | SELECTOR SWITCH | S2SRN SERIES | S2SRN-S1ARAB | RED A1 B1 | S2SRN-S1ARAB^RED A1 B1^
A5550003734R | A5550003734 | CONTROL SWITCH | SELECTOR SWITCH | S2SRN SERIES | S2SRN-S1ARABM | RED A1 B1 | S2SRN-S1ARABM^RED A1 B1^
A5550003590R | A5550003590 | CONTROL SWITCH | SELECTOR SWITCH | S2SRN SERIES | S2SRN-S1ARAM | RED A1 | S2SRN-S1ARAM^RED A1^
A5550003661R | A5550003661 | CONTROL SWITCH | SELECTOR SWITCH | S2SRN SERIES | S2SRN-S1ARB | RED B1 | S2SRN-S1ARB^RED B1^
A5550003662R | A5550003662 | CONTROL SWITCH | SELECTOR SWITCH | S2SRN SERIES | S2SRN-S1ARBM | RED B1 | S2SRN-S1ARBM^RED B1^
A5550003639R | A5550003639 | CONTROL SWITCH | SELECTOR SWITCH | S2SRN SERIES | S2SRN-S1AW |  | S2SRN-S1AW^^
A5550003781R | A5550003781 | CONTROL SWITCH | SELECTOR SWITCH | S2SRN SERIES | S2SRN-S1AWA | WHITE A1 | S2SRN-S1AWA^WHITE A1^
A5550003594R | A5550003594 | CONTROL SWITCH | SELECTOR SWITCH | S2SRN SERIES | S2SRN-S1BR |  | S2SRN-S1BR^^
A5550003616R | A5550003616 | CONTROL SWITCH | SELECTOR SWITCH | S2SRN SERIES | S2SRN-S1BR2A | RED A2 | S2SRN-S1BR2A^RED A2^
A5550003617R | A5550003617 | CONTROL SWITCH | SELECTOR SWITCH | S2SRN SERIES | S2SRN-S1BR2AM | RED A2 | S2SRN-S1BR2AM^RED A2^
A5550003688R | A5550003688 | CONTROL SWITCH | SELECTOR SWITCH | S2SRN SERIES | S2SRN-S1BR2B | RED B2 | S2SRN-S1BR2B^RED B2^
A5550003689R | A5550003689 | CONTROL SWITCH | SELECTOR SWITCH | S2SRN SERIES | S2SRN-S1BR2BM | RED B2 | S2SRN-S1BR2BM^RED B2^
A5550003592R | A5550003592 | CONTROL SWITCH | SELECTOR SWITCH | S2SRN SERIES | S2SRN-S1BRA | RED A1 | S2SRN-S1BRA^RED A1^
A5550003736R | A5550003736 | CONTROL SWITCH | SELECTOR SWITCH | S2SRN SERIES | S2SRN-S1BRAB | RED A1 B1 | S2SRN-S1BRAB^RED A1 B1^
A5550003737R | A5550003737 | CONTROL SWITCH | SELECTOR SWITCH | S2SRN SERIES | S2SRN-S1BRABM | RED A1 B1 | S2SRN-S1BRABM^RED A1 B1^
A5550003593R | A5550003593 | CONTROL SWITCH | SELECTOR SWITCH | S2SRN SERIES | S2SRN-S1BRAM | RED A1 | S2SRN-S1BRAM^RED A1^
A5550003664R | A5550003664 | CONTROL SWITCH | SELECTOR SWITCH | S2SRN SERIES | S2SRN-S1BRB | RED B1 | S2SRN-S1BRB^RED B1^
A5550003665R | A5550003665 | CONTROL SWITCH | SELECTOR SWITCH | S2SRN SERIES | S2SRN-S1BRBM | RED B1 | S2SRN-S1BRBM^RED B1^
A5550003642R | A5550003642 | CONTROL SWITCH | SELECTOR SWITCH | S2SRN SERIES | S2SRN-S1BW |  | S2SRN-S1BW^^
A5550004967R | A5550004967 | CONTROL SWITCH | SELECTOR SWITCH | S2SRN SERIES | S2SRN-S1R2A | RED A2 | S2SRN-S1R2A^RED A2^
A5550004968R | A5550004968 | CONTROL SWITCH | SELECTOR SWITCH | S2SRN SERIES | S2SRN-S1R2AM | RED A2 | S2SRN-S1R2AM^RED A2^
A5550004971R | A5550004971 | CONTROL SWITCH | SELECTOR SWITCH | S2SRN SERIES | S2SRN-S1R2B | RED B2 | S2SRN-S1R2B^RED B2^
A5550004972R | A5550004972 | CONTROL SWITCH | SELECTOR SWITCH | S2SRN SERIES | S2SRN-S1R2BM | RED B2 | S2SRN-S1R2BM^RED B2^
A5550004965R | A5550004965 | CONTROL SWITCH | SELECTOR SWITCH | S2SRN SERIES | S2SRN-S1RA | RED A | S2SRN-S1RA^RED A^
A5550004973R | A5550004973 | CONTROL SWITCH | SELECTOR SWITCH | S2SRN SERIES | S2SRN-S1RAB | RED AB | S2SRN-S1RAB^RED AB^
A5550004974R | A5550004974 | CONTROL SWITCH | SELECTOR SWITCH | S2SRN SERIES | S2SRN-S1RABM | RED AB | S2SRN-S1RABM^RED AB^
A5550004966R | A5550004966 | CONTROL SWITCH | SELECTOR SWITCH | S2SRN SERIES | S2SRN-S1RAM | RED A | S2SRN-S1RAM^RED A^
A5550004969R | A5550004969 | CONTROL SWITCH | SELECTOR SWITCH | S2SRN SERIES | S2SRN-S1RB | RED B | S2SRN-S1RB^RED B^
A5550004970R | A5550004970 | CONTROL SWITCH | SELECTOR SWITCH | S2SRN SERIES | S2SRN-S1RBM | RED B | S2SRN-S1RBM^RED B^
A5550003597R | A5550003597 | CONTROL SWITCH | SELECTOR SWITCH | S2SRN SERIES | S2SRN-S2AR |  | S2SRN-S2AR^^
A5550003619R | A5550003619 | CONTROL SWITCH | SELECTOR SWITCH | S2SRN SERIES | S2SRN-S2AR2A | RED A2 | S2SRN-S2AR2A^RED A2^
A5550003620R | A5550003620 | CONTROL SWITCH | SELECTOR SWITCH | S2SRN SERIES | S2SRN-S2AR2AM | RED A2 | S2SRN-S2AR2AM^RED A2^
A5550003691R | A5550003691 | CONTROL SWITCH | SELECTOR SWITCH | S2SRN SERIES | S2SRN-S2AR2B | RED B2 | S2SRN-S2AR2B^RED B2^
A5550003692R | A5550003692 | CONTROL SWITCH | SELECTOR SWITCH | S2SRN SERIES | S2SRN-S2AR2BM | RED B2 | S2SRN-S2AR2BM^RED B2^
A5550003595R | A5550003595 | CONTROL SWITCH | SELECTOR SWITCH | S2SRN SERIES | S2SRN-S2ARA | RED A1 | S2SRN-S2ARA^RED A1^
A5550003739R | A5550003739 | CONTROL SWITCH | SELECTOR SWITCH | S2SRN SERIES | S2SRN-S2ARAB | RED A1 B1 | S2SRN-S2ARAB^RED A1 B1^
A5550003740R | A5550003740 | CONTROL SWITCH | SELECTOR SWITCH | S2SRN SERIES | S2SRN-S2ARABM | RED A1 B1 | S2SRN-S2ARABM^RED A1 B1^
A5550003596R | A5550003596 | CONTROL SWITCH | SELECTOR SWITCH | S2SRN SERIES | S2SRN-S2ARAM | RED A1 | S2SRN-S2ARAM^RED A1^
A5550003667R | A5550003667 | CONTROL SWITCH | SELECTOR SWITCH | S2SRN SERIES | S2SRN-S2ARB | RED B1 | S2SRN-S2ARB^RED B1^
A5550003668R | A5550003668 | CONTROL SWITCH | SELECTOR SWITCH | S2SRN SERIES | S2SRN-S2ARBM | RED B1 | S2SRN-S2ARBM^RED B1^
A5550003600R | A5550003600 | CONTROL SWITCH | SELECTOR SWITCH | S2SRN SERIES | S2SRN-S2BR |  | S2SRN-S2BR^^
A5550003622R | A5550003622 | CONTROL SWITCH | SELECTOR SWITCH | S2SRN SERIES | S2SRN-S2BR2A | RED A2 | S2SRN-S2BR2A^RED A2^
A5550003623R | A5550003623 | CONTROL SWITCH | SELECTOR SWITCH | S2SRN SERIES | S2SRN-S2BR2AM | RED A2 | S2SRN-S2BR2AM^RED A2^
A5550003694R | A5550003694 | CONTROL SWITCH | SELECTOR SWITCH | S2SRN SERIES | S2SRN-S2BR2B | RED B2 | S2SRN-S2BR2B^RED B2^
A5550003695R | A5550003695 | CONTROL SWITCH | SELECTOR SWITCH | S2SRN SERIES | S2SRN-S2BR2BM | RED B2 | S2SRN-S2BR2BM^RED B2^
A5550003598R | A5550003598 | CONTROL SWITCH | SELECTOR SWITCH | S2SRN SERIES | S2SRN-S2BRA | RED A1 | S2SRN-S2BRA^RED A1^
A5550003742R | A5550003742 | CONTROL SWITCH | SELECTOR SWITCH | S2SRN SERIES | S2SRN-S2BRAB | RED A1 B1 | S2SRN-S2BRAB^RED A1 B1^
A5550003743R | A5550003743 | CONTROL SWITCH | SELECTOR SWITCH | S2SRN SERIES | S2SRN-S2BRABM | RED A1 B1 | S2SRN-S2BRABM^RED A1 B1^
A5550003599R | A5550003599 | CONTROL SWITCH | SELECTOR SWITCH | S2SRN SERIES | S2SRN-S2BRAM | RED A1 | S2SRN-S2BRAM^RED A1^
A5550003670R | A5550003670 | CONTROL SWITCH | SELECTOR SWITCH | S2SRN SERIES | S2SRN-S2BRB | RED B1 | S2SRN-S2BRB^RED B1^
A5550003671R | A5550003671 | CONTROL SWITCH | SELECTOR SWITCH | S2SRN SERIES | S2SRN-S2BRBM | RED B1 | S2SRN-S2BRBM^RED B1^
A5550004987R | A5550004987 | CONTROL SWITCH | SELECTOR SWITCH | S2SRN SERIES | S2SRN-S2R2A | RED A2 | S2SRN-S2R2A^RED A2^
A5550004988R | A5550004988 | CONTROL SWITCH | SELECTOR SWITCH | S2SRN SERIES | S2SRN-S2R2AM | RED A2 | S2SRN-S2R2AM^RED A2^
A5550004991R | A5550004991 | CONTROL SWITCH | SELECTOR SWITCH | S2SRN SERIES | S2SRN-S2R2B | RED B2 | S2SRN-S2R2B^RED B2^
A5550004992R | A5550004992 | CONTROL SWITCH | SELECTOR SWITCH | S2SRN SERIES | S2SRN-S2R2BM | RED B2 | S2SRN-S2R2BM^RED B2^
A5550004985R | A5550004985 | CONTROL SWITCH | SELECTOR SWITCH | S2SRN SERIES | S2SRN-S2RA | RED A | S2SRN-S2RA^RED A^
A5550004993R | A5550004993 | CONTROL SWITCH | SELECTOR SWITCH | S2SRN SERIES | S2SRN-S2RAB | RED AB | S2SRN-S2RAB^RED AB^
A5550004994R | A5550004994 | CONTROL SWITCH | SELECTOR SWITCH | S2SRN SERIES | S2SRN-S2RABM | RED AB | S2SRN-S2RABM^RED AB^
A5550004986R | A5550004986 | CONTROL SWITCH | SELECTOR SWITCH | S2SRN SERIES | S2SRN-S2RAM | RED A | S2SRN-S2RAM^RED A^
A5550004989R | A5550004989 | CONTROL SWITCH | SELECTOR SWITCH | S2SRN SERIES | S2SRN-S2RB | RED B | S2SRN-S2RB^RED B^
A5550004990R | A5550004990 | CONTROL SWITCH | SELECTOR SWITCH | S2SRN SERIES | S2SRN-S2RBM | RED B | S2SRN-S2RBM^RED B^
A5550003603R | A5550003603 | CONTROL SWITCH | SELECTOR SWITCH | S2SRN SERIES | S2SRN-S3AR |  | S2SRN-S3AR^^
A5550003625R | A5550003625 | CONTROL SWITCH | SELECTOR SWITCH | S2SRN SERIES | S2SRN-S3AR2A | RED A2 | S2SRN-S3AR2A^RED A2^
A5550003626R | A5550003626 | CONTROL SWITCH | SELECTOR SWITCH | S2SRN SERIES | S2SRN-S3AR2AM | RED A2 | S2SRN-S3AR2AM^RED A2^
A5550003697R | A5550003697 | CONTROL SWITCH | SELECTOR SWITCH | S2SRN SERIES | S2SRN-S3AR2B | RED B2 | S2SRN-S3AR2B^RED B2^
A5550003698R | A5550003698 | CONTROL SWITCH | SELECTOR SWITCH | S2SRN SERIES | S2SRN-S3AR2BM | RED B2 | S2SRN-S3AR2BM^RED B2^
A5550003601R | A5550003601 | CONTROL SWITCH | SELECTOR SWITCH | S2SRN SERIES | S2SRN-S3ARA | RED A1 | S2SRN-S3ARA^RED A1^
A5550003745R | A5550003745 | CONTROL SWITCH | SELECTOR SWITCH | S2SRN SERIES | S2SRN-S3ARAB | RED A1 B1 | S2SRN-S3ARAB^RED A1 B1^
A5550003746R | A5550003746 | CONTROL SWITCH | SELECTOR SWITCH | S2SRN SERIES | S2SRN-S3ARABM | RED A1 B1 | S2SRN-S3ARABM^RED A1 B1^
A5550003602R | A5550003602 | CONTROL SWITCH | SELECTOR SWITCH | S2SRN SERIES | S2SRN-S3ARAM | RED A1 | S2SRN-S3ARAM^RED A1^
A5550003673R | A5550003673 | CONTROL SWITCH | SELECTOR SWITCH | S2SRN SERIES | S2SRN-S3ARB | RED B1 | S2SRN-S3ARB^RED B1^
A5550003674R | A5550003674 | CONTROL SWITCH | SELECTOR SWITCH | S2SRN SERIES | S2SRN-S3ARBM | RED B1 | S2SRN-S3ARBM^RED B1^
A5550003651R | A5550003651 | CONTROL SWITCH | SELECTOR SWITCH | S2SRN SERIES | S2SRN-S3AW |  | S2SRN-S3AW^^
A5550003793R | A5550003793 | CONTROL SWITCH | SELECTOR SWITCH | S2SRN SERIES | S2SRN-S3AWA | WHITE A1 | S2SRN-S3AWA^WHITE A1^
A5550003918R | A5550003918 | CONTROL SWITCH | SELECTOR SWITCH | S2SRN SERIES | S2SRN-S3AWABM | WHITE A1 B1 | S2SRN-S3AWABM^WHITE A1 B1^
A5550003794R | A5550003794 | CONTROL SWITCH | SELECTOR SWITCH | S2SRN SERIES | S2SRN-S3AWAM | WHITE A1 | S2SRN-S3AWAM^WHITE A1^
A5550003606R | A5550003606 | CONTROL SWITCH | SELECTOR SWITCH | S2SRN SERIES | S2SRN-S3BR |  | S2SRN-S3BR^^
A5550003628R | A5550003628 | CONTROL SWITCH | SELECTOR SWITCH | S2SRN SERIES | S2SRN-S3BR2A | RED A2 | S2SRN-S3BR2A^RED A2^
A5550003629R | A5550003629 | CONTROL SWITCH | SELECTOR SWITCH | S2SRN SERIES | S2SRN-S3BR2AM | RED A2 | S2SRN-S3BR2AM^RED A2^
A5550003700R | A5550003700 | CONTROL SWITCH | SELECTOR SWITCH | S2SRN SERIES | S2SRN-S3BR2B | RED B2 | S2SRN-S3BR2B^RED B2^
A5550003701R | A5550003701 | CONTROL SWITCH | SELECTOR SWITCH | S2SRN SERIES | S2SRN-S3BR2BM | RED B2 | S2SRN-S3BR2BM^RED B2^
A5550003604R | A5550003604 | CONTROL SWITCH | SELECTOR SWITCH | S2SRN SERIES | S2SRN-S3BRA | RED A1 | S2SRN-S3BRA^RED A1^
A5550003748R | A5550003748 | CONTROL SWITCH | SELECTOR SWITCH | S2SRN SERIES | S2SRN-S3BRAB | RED A1 B1 | S2SRN-S3BRAB^RED A1 B1^
A5550003749R | A5550003749 | CONTROL SWITCH | SELECTOR SWITCH | S2SRN SERIES | S2SRN-S3BRABM | RED A1 B1 | S2SRN-S3BRABM^RED A1 B1^
A5550003605R | A5550003605 | CONTROL SWITCH | SELECTOR SWITCH | S2SRN SERIES | S2SRN-S3BRAM | RED A1 | S2SRN-S3BRAM^RED A1^
A5550003676R | A5550003676 | CONTROL SWITCH | SELECTOR SWITCH | S2SRN SERIES | S2SRN-S3BRB | RED B1 | S2SRN-S3BRB^RED B1^
A5550003677R | A5550003677 | CONTROL SWITCH | SELECTOR SWITCH | S2SRN SERIES | S2SRN-S3BRBM | RED B1 | S2SRN-S3BRBM^RED B1^
A5550003654R | A5550003654 | CONTROL SWITCH | SELECTOR SWITCH | S2SRN SERIES | S2SRN-S3BW |  | S2SRN-S3BW^^
A5550003820R | A5550003820 | CONTROL SWITCH | SELECTOR SWITCH | S2SRN SERIES | S2SRN-S3BW2A | WHITE A2 | S2SRN-S3BW2A^WHITE A2^
A5550003796R | A5550003796 | CONTROL SWITCH | SELECTOR SWITCH | S2SRN SERIES | S2SRN-S3BWA | WHITE A1 | S2SRN-S3BWA^WHITE A1^
A5550003919R | A5550003919 | CONTROL SWITCH | SELECTOR SWITCH | S2SRN SERIES | S2SRN-S3BWAB | WHITE A1 B1 | S2SRN-S3BWAB^WHITE A1 B1^
A5550003609R | A5550003609 | CONTROL SWITCH | SELECTOR SWITCH | S2SRN SERIES | S2SRN-S4AR |  | S2SRN-S4AR^^
A5550003631R | A5550003631 | CONTROL SWITCH | SELECTOR SWITCH | S2SRN SERIES | S2SRN-S4AR2A | RED A2 | S2SRN-S4AR2A^RED A2^
A5550003632R | A5550003632 | CONTROL SWITCH | SELECTOR SWITCH | S2SRN SERIES | S2SRN-S4AR2AM | RED A2 | S2SRN-S4AR2AM^RED A2^
A5550003703R | A5550003703 | CONTROL SWITCH | SELECTOR SWITCH | S2SRN SERIES | S2SRN-S4AR2B | RED B2 | S2SRN-S4AR2B^RED B2^
A5550003704R | A5550003704 | CONTROL SWITCH | SELECTOR SWITCH | S2SRN SERIES | S2SRN-S4AR2BM | RED B2 | S2SRN-S4AR2BM^RED B2^
A5550003607R | A5550003607 | CONTROL SWITCH | SELECTOR SWITCH | S2SRN SERIES | S2SRN-S4ARA | RED A1 | S2SRN-S4ARA^RED A1^
A5550003751R | A5550003751 | CONTROL SWITCH | SELECTOR SWITCH | S2SRN SERIES | S2SRN-S4ARAB | RED A1 B1 | S2SRN-S4ARAB^RED A1 B1^
A5550003752R | A5550003752 | CONTROL SWITCH | SELECTOR SWITCH | S2SRN SERIES | S2SRN-S4ARABM | RED A1 B1 | S2SRN-S4ARABM^RED A1 B1^
A5550003608R | A5550003608 | CONTROL SWITCH | SELECTOR SWITCH | S2SRN SERIES | S2SRN-S4ARAM | RED A1 | S2SRN-S4ARAM^RED A1^
A5550003679R | A5550003679 | CONTROL SWITCH | SELECTOR SWITCH | S2SRN SERIES | S2SRN-S4ARB | RED B1 | S2SRN-S4ARB^RED B1^
A5550003680R | A5550003680 | CONTROL SWITCH | SELECTOR SWITCH | S2SRN SERIES | S2SRN-S4ARBM | RED B1 | S2SRN-S4ARBM^RED B1^
A5550003657R | A5550003657 | CONTROL SWITCH | SELECTOR SWITCH | S2SRN SERIES | S2SRN-S4AW |  | S2SRN-S4AW^^
A5550003612R | A5550003612 | CONTROL SWITCH | SELECTOR SWITCH | S2SRN SERIES | S2SRN-S4BR |  | S2SRN-S4BR^^
A5550003634R | A5550003634 | CONTROL SWITCH | SELECTOR SWITCH | S2SRN SERIES | S2SRN-S4BR2A | RED A2 | S2SRN-S4BR2A^RED A2^
A5550003635R | A5550003635 | CONTROL SWITCH | SELECTOR SWITCH | S2SRN SERIES | S2SRN-S4BR2AM | RED A2 | S2SRN-S4BR2AM^RED A2^
A5550003706R | A5550003706 | CONTROL SWITCH | SELECTOR SWITCH | S2SRN SERIES | S2SRN-S4BR2B | RED B2 | S2SRN-S4BR2B^RED B2^
A5550003707R | A5550003707 | CONTROL SWITCH | SELECTOR SWITCH | S2SRN SERIES | S2SRN-S4BR2BM | RED B2 | S2SRN-S4BR2BM^RED B2^
A5550003610R | A5550003610 | CONTROL SWITCH | SELECTOR SWITCH | S2SRN SERIES | S2SRN-S4BRA | RED A1 | S2SRN-S4BRA^RED A1^
A5550003754R | A5550003754 | CONTROL SWITCH | SELECTOR SWITCH | S2SRN SERIES | S2SRN-S4BRAB | RED A1 B1 | S2SRN-S4BRAB^RED A1 B1^
A5550003755R | A5550003755 | CONTROL SWITCH | SELECTOR SWITCH | S2SRN SERIES | S2SRN-S4BRABM | RED A1 B1 | S2SRN-S4BRABM^RED A1 B1^
A5550003611R | A5550003611 | CONTROL SWITCH | SELECTOR SWITCH | S2SRN SERIES | S2SRN-S4BRAM | RED A1 | S2SRN-S4BRAM^RED A1^
A5550003682R | A5550003682 | CONTROL SWITCH | SELECTOR SWITCH | S2SRN SERIES | S2SRN-S4BRB | RED B1 | S2SRN-S4BRB^RED B1^
A5550003683R | A5550003683 | CONTROL SWITCH | SELECTOR SWITCH | S2SRN SERIES | S2SRN-S4BRBM | RED B1 | S2SRN-S4BRBM^RED B1^
A5550003660R | A5550003660 | CONTROL SWITCH | SELECTOR SWITCH | S2SRN SERIES | S2SRN-S4BW |  | S2SRN-S4BW^^ | Селекторный переключатель, 22/25 мм, 2-х позиционный, фиксируемый, С длинной ручкой "акула", Белый
A5550003827R | A5550003827 | CONTROL SWITCH | SELECTOR SWITCH | S2SRN SERIES | S2SRN-S4BW2AM | WHITE A2 | S2SRN-S4BW2AM^WHITE A2^
A5550003923R | A5550003923 | CONTROL SWITCH | SELECTOR SWITCH | S2SRN SERIES | S2SRN-S4BWAB | WHITE A1 B1 | S2SRN-S4BWAB^WHITE A1 B1^
A5550005005R | A5550005005 | CONTROL SWITCH | SELECTOR SWITCH | S2SRN SERIES | S2SRN-S5KR2A | RED A2 | S2SRN-S5KR2A^RED A2^
A5550005006R | A5550005006 | CONTROL SWITCH | SELECTOR SWITCH | S2SRN SERIES | S2SRN-S5KR2AM | RED A2 | S2SRN-S5KR2AM^RED A2^
A5550005007R | A5550005007 | CONTROL SWITCH | SELECTOR SWITCH | S2SRN SERIES | S2SRN-S5KR2B | RED B2 | S2SRN-S5KR2B^RED B2^
A5550005008R | A5550005008 | CONTROL SWITCH | SELECTOR SWITCH | S2SRN SERIES | S2SRN-S5KR2BM | RED B2 | S2SRN-S5KR2BM^RED B2^
A5550005009R | A5550005009 | CONTROL SWITCH | SELECTOR SWITCH | S2SRN SERIES | S2SRN-S5KRAB | RED AB | S2SRN-S5KRAB^RED AB^
A5550005010R | A5550005010 | CONTROL SWITCH | SELECTOR SWITCH | S2SRN SERIES | S2SRN-S5KRABM | RED AB | S2SRN-S5KRABM^RED AB^
A5550003615R | A5550003615 | CONTROL SWITCH | SELECTOR SWITCH | S2SRN SERIES | S2SRN-S5R |  | S2SRN-S5R^^
A5550003637R | A5550003637 | CONTROL SWITCH | SELECTOR SWITCH | S2SRN SERIES | S2SRN-S5R2A | RED A2 | S2SRN-S5R2A^RED A2^
A5550003638R | A5550003638 | CONTROL SWITCH | SELECTOR SWITCH | S2SRN SERIES | S2SRN-S5R2AM | RED A2 | S2SRN-S5R2AM^RED A2^
A5550003709R | A5550003709 | CONTROL SWITCH | SELECTOR SWITCH | S2SRN SERIES | S2SRN-S5R2B | RED B2 | S2SRN-S5R2B^RED B2^
A5550003710R | A5550003710 | CONTROL SWITCH | SELECTOR SWITCH | S2SRN SERIES | S2SRN-S5R2BM | RED B2 | S2SRN-S5R2BM^RED B2^
A5550003757R | A5550003757 | CONTROL SWITCH | SELECTOR SWITCH | S2SRN SERIES | S2SRN-S5RAB | RED A1 B1 | S2SRN-S5RAB^RED A1 B1^
A5550003758R | A5550003758 | CONTROL SWITCH | SELECTOR SWITCH | S2SRN SERIES | S2SRN-S5RABM | RED A1 B1 | S2SRN-S5RABM^RED A1 B1^
A5550003663R | A5550003663 | CONTROL SWITCH | SELECTOR SWITCH | S2SRN SERIES | S2SRN-S5W |  | S2SRN-S5W^^
A5550003829R | A5550003829 | CONTROL SWITCH | SELECTOR SWITCH | S2SRN SERIES | S2SRN-S5W2A | WHITE A2 | S2SRN-S5W2A^WHITE A2^
A5550003830R | A5550003830 | CONTROL SWITCH | SELECTOR SWITCH | S2SRN SERIES | S2SRN-S5W2AM | WHITE A2 | S2SRN-S5W2AM^WHITE A2^
A5550005017R | A5550005017 | CONTROL SWITCH | SELECTOR SWITCH | S2SRN SERIES | S2SRN-S6KR2A | RED A2 | S2SRN-S6KR2A^RED A2^
A5550005018R | A5550005018 | CONTROL SWITCH | SELECTOR SWITCH | S2SRN SERIES | S2SRN-S6KR2AM | RED A2 | S2SRN-S6KR2AM^RED A2^
A5550005019R | A5550005019 | CONTROL SWITCH | SELECTOR SWITCH | S2SRN SERIES | S2SRN-S6KR2B | RED B2 | S2SRN-S6KR2B^RED B2^
A5550005020R | A5550005020 | CONTROL SWITCH | SELECTOR SWITCH | S2SRN SERIES | S2SRN-S6KR2BM | RED B2 | S2SRN-S6KR2BM^RED B2^
A5550005021R | A5550005021 | CONTROL SWITCH | SELECTOR SWITCH | S2SRN SERIES | S2SRN-S6KRAB | RED AB | S2SRN-S6KRAB^RED AB^
A5550005022R | A5550005022 | CONTROL SWITCH | SELECTOR SWITCH | S2SRN SERIES | S2SRN-S6KRABM | RED AB | S2SRN-S6KRABM^RED AB^
A5550003618R | A5550003618 | CONTROL SWITCH | SELECTOR SWITCH | S2SRN SERIES | S2SRN-S6R |  | S2SRN-S6R^^
A5550003640R | A5550003640 | CONTROL SWITCH | SELECTOR SWITCH | S2SRN SERIES | S2SRN-S6R2A | RED A2 | S2SRN-S6R2A^RED A2^
A5550003641R | A5550003641 | CONTROL SWITCH | SELECTOR SWITCH | S2SRN SERIES | S2SRN-S6R2AM | RED A2 | S2SRN-S6R2AM^RED A2^
A5550003712R | A5550003712 | CONTROL SWITCH | SELECTOR SWITCH | S2SRN SERIES | S2SRN-S6R2B | RED B2 | S2SRN-S6R2B^RED B2^
A5550003713R | A5550003713 | CONTROL SWITCH | SELECTOR SWITCH | S2SRN SERIES | S2SRN-S6R2BM | RED B2 | S2SRN-S6R2BM^RED B2^
A5550003760R | A5550003760 | CONTROL SWITCH | SELECTOR SWITCH | S2SRN SERIES | S2SRN-S6RAB | RED A1 B1 | S2SRN-S6RAB^RED A1 B1^
A5550003761R | A5550003761 | CONTROL SWITCH | SELECTOR SWITCH | S2SRN SERIES | S2SRN-S6RABM | RED A1 B1 | S2SRN-S6RABM^RED A1 B1^
A5550003832R | A5550003832 | CONTROL SWITCH | SELECTOR SWITCH | S2SRN SERIES | S2SRN-S6W2A | WHITE A2 | S2SRN-S6W2A^WHITE A2^
A5550005029R | A5550005029 | CONTROL SWITCH | SELECTOR SWITCH | S2SRN SERIES | S2SRN-S7KR2A | RED A2 | S2SRN-S7KR2A^RED A2^
A5550005030R | A5550005030 | CONTROL SWITCH | SELECTOR SWITCH | S2SRN SERIES | S2SRN-S7KR2AM | RED A2 | S2SRN-S7KR2AM^RED A2^
A5550005031R | A5550005031 | CONTROL SWITCH | SELECTOR SWITCH | S2SRN SERIES | S2SRN-S7KR2B | RED B2 | S2SRN-S7KR2B^RED B2^
A5550005032R | A5550005032 | CONTROL SWITCH | SELECTOR SWITCH | S2SRN SERIES | S2SRN-S7KR2BM | RED B2 | S2SRN-S7KR2BM^RED B2^
A5550005033R | A5550005033 | CONTROL SWITCH | SELECTOR SWITCH | S2SRN SERIES | S2SRN-S7KRAB | RED AB | S2SRN-S7KRAB^RED AB^
A5550005034R | A5550005034 | CONTROL SWITCH | SELECTOR SWITCH | S2SRN SERIES | S2SRN-S7KRABM | RED AB | S2SRN-S7KRABM^RED AB^
A5550005035R | A5550005035 | CONTROL SWITCH | SELECTOR SWITCH | S2SRN SERIES | S2SRN-S7KW2A | WHITE A2 | S2SRN-S7KW2A^WHITE A2^
A5550003621R | A5550003621 | CONTROL SWITCH | SELECTOR SWITCH | S2SRN SERIES | S2SRN-S7R |  | S2SRN-S7R^^
A5550003643R | A5550003643 | CONTROL SWITCH | SELECTOR SWITCH | S2SRN SERIES | S2SRN-S7R2A | RED A2 | S2SRN-S7R2A^RED A2^
A5550003644R | A5550003644 | CONTROL SWITCH | SELECTOR SWITCH | S2SRN SERIES | S2SRN-S7R2AM | RED A2 | S2SRN-S7R2AM^RED A2^
A5550003715R | A5550003715 | CONTROL SWITCH | SELECTOR SWITCH | S2SRN SERIES | S2SRN-S7R2B | RED B2 | S2SRN-S7R2B^RED B2^
A5550003716R | A5550003716 | CONTROL SWITCH | SELECTOR SWITCH | S2SRN SERIES | S2SRN-S7R2BM | RED B2 | S2SRN-S7R2BM^RED B2^
A5550003763R | A5550003763 | CONTROL SWITCH | SELECTOR SWITCH | S2SRN SERIES | S2SRN-S7RAB | RED A1 B1 | S2SRN-S7RAB^RED A1 B1^
A5550003764R | A5550003764 | CONTROL SWITCH | SELECTOR SWITCH | S2SRN SERIES | S2SRN-S7RABM | RED A1 B1 | S2SRN-S7RABM^RED A1 B1^
A5550003669R | A5550003669 | CONTROL SWITCH | SELECTOR SWITCH | S2SRN SERIES | S2SRN-S7W |  | S2SRN-S7W^^
A5550003835R | A5550003835 | CONTROL SWITCH | SELECTOR SWITCH | S2SRN SERIES | S2SRN-S7W2A | WHITE A2 | S2SRN-S7W2A^WHITE A2^
A5550003836R | A5550003836 | CONTROL SWITCH | SELECTOR SWITCH | S2SRN SERIES | S2SRN-S7W2AM | WHITE A2 | S2SRN-S7W2AM^WHITE A2^
A5550003930R | A5550003930 | CONTROL SWITCH | SELECTOR SWITCH | S2SRN SERIES | S2SRN-S7WABM | WHITE A1 B1 | S2SRN-S7WABM^WHITE A1 B1^
A5550005041R | A5550005041 | CONTROL SWITCH | SELECTOR SWITCH | S2SRN SERIES | S2SRN-S8KR2A | RED A2 | S2SRN-S8KR2A^RED A2^
A5550005042R | A5550005042 | CONTROL SWITCH | SELECTOR SWITCH | S2SRN SERIES | S2SRN-S8KR2AM | RED A2 | S2SRN-S8KR2AM^RED A2^
A5550005043R | A5550005043 | CONTROL SWITCH | SELECTOR SWITCH | S2SRN SERIES | S2SRN-S8KR2B | RED B2 | S2SRN-S8KR2B^RED B2^
A5550005044R | A5550005044 | CONTROL SWITCH | SELECTOR SWITCH | S2SRN SERIES | S2SRN-S8KR2BM | RED B2 | S2SRN-S8KR2BM^RED B2^
A5550005045R | A5550005045 | CONTROL SWITCH | SELECTOR SWITCH | S2SRN SERIES | S2SRN-S8KRAB | RED AB | S2SRN-S8KRAB^RED AB^
A5550005046R | A5550005046 | CONTROL SWITCH | SELECTOR SWITCH | S2SRN SERIES | S2SRN-S8KRABM | RED AB | S2SRN-S8KRABM^RED AB^
A5550003624R | A5550003624 | CONTROL SWITCH | SELECTOR SWITCH | S2SRN SERIES | S2SRN-S8R |  | S2SRN-S8R^^
A5550003646R | A5550003646 | CONTROL SWITCH | SELECTOR SWITCH | S2SRN SERIES | S2SRN-S8R2A | RED A2 | S2SRN-S8R2A^RED A2^
A5550003647R | A5550003647 | CONTROL SWITCH | SELECTOR SWITCH | S2SRN SERIES | S2SRN-S8R2AM | RED A2 | S2SRN-S8R2AM^RED A2^
A5550003718R | A5550003718 | CONTROL SWITCH | SELECTOR SWITCH | S2SRN SERIES | S2SRN-S8R2B | RED B2 | S2SRN-S8R2B^RED B2^
A5550003719R | A5550003719 | CONTROL SWITCH | SELECTOR SWITCH | S2SRN SERIES | S2SRN-S8R2BM | RED B2 | S2SRN-S8R2BM^RED B2^
A5550003766R | A5550003766 | CONTROL SWITCH | SELECTOR SWITCH | S2SRN SERIES | S2SRN-S8RAB | RED A1 B1 | S2SRN-S8RAB^RED A1 B1^
A5550003767R | A5550003767 | CONTROL SWITCH | SELECTOR SWITCH | S2SRN SERIES | S2SRN-S8RABM | RED A1 B1 | S2SRN-S8RABM^RED A1 B1^
A5550003672R | A5550003672 | CONTROL SWITCH | SELECTOR SWITCH | S2SRN SERIES | S2SRN-S8W |  | S2SRN-S8W^^
A5550003931R | A5550003931 | CONTROL SWITCH | SELECTOR SWITCH | S2SRN SERIES | S2SRN-S8WAB | WHITE A1 B1 | S2SRN-S8WAB^WHITE A1 B1^
A5550005053R | A5550005053 | CONTROL SWITCH | SELECTOR SWITCH | S2SRN SERIES | S2SRN-SAKR2A | RED A2 | S2SRN-SAKR2A^RED A2^
A5550005054R | A5550005054 | CONTROL SWITCH | SELECTOR SWITCH | S2SRN SERIES | S2SRN-SAKR2AM | RED A2 | S2SRN-SAKR2AM^RED A2^
A5550005055R | A5550005055 | CONTROL SWITCH | SELECTOR SWITCH | S2SRN SERIES | S2SRN-SAKR2B | RED B2 | S2SRN-SAKR2B^RED B2^
A5550005056R | A5550005056 | CONTROL SWITCH | SELECTOR SWITCH | S2SRN SERIES | S2SRN-SAKR2BM | RED B2 | S2SRN-SAKR2BM^RED B2^
A5550005057R | A5550005057 | CONTROL SWITCH | SELECTOR SWITCH | S2SRN SERIES | S2SRN-SAKRAB | RED AB | S2SRN-SAKRAB^RED AB^
A5550005058R | A5550005058 | CONTROL SWITCH | SELECTOR SWITCH | S2SRN SERIES | S2SRN-SAKRABM | RED AB | S2SRN-SAKRABM^RED AB^
A5550003627R | A5550003627 | CONTROL SWITCH | SELECTOR SWITCH | S2SRN SERIES | S2SRN-SAR |  | S2SRN-SAR^^
A5550003649R | A5550003649 | CONTROL SWITCH | SELECTOR SWITCH | S2SRN SERIES | S2SRN-SAR2A | RED A2 | S2SRN-SAR2A^RED A2^
A5550003650R | A5550003650 | CONTROL SWITCH | SELECTOR SWITCH | S2SRN SERIES | S2SRN-SAR2AM | RED A2 | S2SRN-SAR2AM^RED A2^
A5550003721R | A5550003721 | CONTROL SWITCH | SELECTOR SWITCH | S2SRN SERIES | S2SRN-SAR2B | RED B2 | S2SRN-SAR2B^RED B2^
A5550003722R | A5550003722 | CONTROL SWITCH | SELECTOR SWITCH | S2SRN SERIES | S2SRN-SAR2BM | RED B2 | S2SRN-SAR2BM^RED B2^
A5550003769R | A5550003769 | CONTROL SWITCH | SELECTOR SWITCH | S2SRN SERIES | S2SRN-SARAB | RED A1 B1 | S2SRN-SARAB^RED A1 B1^
A5550003770R | A5550003770 | CONTROL SWITCH | SELECTOR SWITCH | S2SRN SERIES | S2SRN-SARABM | RED A1 B1 | S2SRN-SARABM^RED A1 B1^
A5550003675R | A5550003675 | CONTROL SWITCH | SELECTOR SWITCH | S2SRN SERIES | S2SRN-SAW |  | S2SRN-SAW^^
A5550003841R | A5550003841 | CONTROL SWITCH | SELECTOR SWITCH | S2SRN SERIES | S2SRN-SAW2A | WHITE A2 | S2SRN-SAW2A^WHITE A2^
A5550005065R | A5550005065 | CONTROL SWITCH | SELECTOR SWITCH | S2SRN SERIES | S2SRN-SBKR2A | RED A2 | S2SRN-SBKR2A^RED A2^
A5550005066R | A5550005066 | CONTROL SWITCH | SELECTOR SWITCH | S2SRN SERIES | S2SRN-SBKR2AM | RED A2 | S2SRN-SBKR2AM^RED A2^
A5550005067R | A5550005067 | CONTROL SWITCH | SELECTOR SWITCH | S2SRN SERIES | S2SRN-SBKR2B | RED B2 | S2SRN-SBKR2B^RED B2^
A5550005068R | A5550005068 | CONTROL SWITCH | SELECTOR SWITCH | S2SRN SERIES | S2SRN-SBKR2BM | RED B2 | S2SRN-SBKR2BM^RED B2^
A5550005069R | A5550005069 | CONTROL SWITCH | SELECTOR SWITCH | S2SRN SERIES | S2SRN-SBKRAB | RED AB | S2SRN-SBKRAB^RED AB^
A5550005070R | A5550005070 | CONTROL SWITCH | SELECTOR SWITCH | S2SRN SERIES | S2SRN-SBKRABM | RED AB | S2SRN-SBKRABM^RED AB^
A5550003630R | A5550003630 | CONTROL SWITCH | SELECTOR SWITCH | S2SRN SERIES | S2SRN-SBR |  | S2SRN-SBR^^
A5550003652R | A5550003652 | CONTROL SWITCH | SELECTOR SWITCH | S2SRN SERIES | S2SRN-SBR2A | RED A2 | S2SRN-SBR2A^RED A2^
A5550003653R | A5550003653 | CONTROL SWITCH | SELECTOR SWITCH | S2SRN SERIES | S2SRN-SBR2AM | RED A2 | S2SRN-SBR2AM^RED A2^
A5550003724R | A5550003724 | CONTROL SWITCH | SELECTOR SWITCH | S2SRN SERIES | S2SRN-SBR2B | RED B2 | S2SRN-SBR2B^RED B2^
A5550003725R | A5550003725 | CONTROL SWITCH | SELECTOR SWITCH | S2SRN SERIES | S2SRN-SBR2BM | RED B2 | S2SRN-SBR2BM^RED B2^
A5550003772R | A5550003772 | CONTROL SWITCH | SELECTOR SWITCH | S2SRN SERIES | S2SRN-SBRAB | RED A1 B1 | S2SRN-SBRAB^RED A1 B1^
A5550003773R | A5550003773 | CONTROL SWITCH | SELECTOR SWITCH | S2SRN SERIES | S2SRN-SBRABM | RED A1 B1 | S2SRN-SBRABM^RED A1 B1^
A5550005077R | A5550005077 | CONTROL SWITCH | SELECTOR SWITCH | S2SRN SERIES | S2SRN-SCKR2A | RED A2 | S2SRN-SCKR2A^RED A2^
A5550005078R | A5550005078 | CONTROL SWITCH | SELECTOR SWITCH | S2SRN SERIES | S2SRN-SCKR2AM | RED A2 | S2SRN-SCKR2AM^RED A2^
A5550005079R | A5550005079 | CONTROL SWITCH | SELECTOR SWITCH | S2SRN SERIES | S2SRN-SCKR2B | RED B2 | S2SRN-SCKR2B^RED B2^
A5550005080R | A5550005080 | CONTROL SWITCH | SELECTOR SWITCH | S2SRN SERIES | S2SRN-SCKR2BM | RED B2 | S2SRN-SCKR2BM^RED B2^
A5550005081R | A5550005081 | CONTROL SWITCH | SELECTOR SWITCH | S2SRN SERIES | S2SRN-SCKRAB | RED AB | S2SRN-SCKRAB^RED AB^
A5550005082R | A5550005082 | CONTROL SWITCH | SELECTOR SWITCH | S2SRN SERIES | S2SRN-SCKRABM | RED AB | S2SRN-SCKRABM^RED AB^
A5550003633R | A5550003633 | CONTROL SWITCH | SELECTOR SWITCH | S2SRN SERIES | S2SRN-SCR |  | S2SRN-SCR^^
A5550003655R | A5550003655 | CONTROL SWITCH | SELECTOR SWITCH | S2SRN SERIES | S2SRN-SCR2A | RED A2 | S2SRN-SCR2A^RED A2^
A5550003656R | A5550003656 | CONTROL SWITCH | SELECTOR SWITCH | S2SRN SERIES | S2SRN-SCR2AM | RED A2 | S2SRN-SCR2AM^RED A2^
A5550003727R | A5550003727 | CONTROL SWITCH | SELECTOR SWITCH | S2SRN SERIES | S2SRN-SCR2B | RED B2 | S2SRN-SCR2B^RED B2^
A5550003728R | A5550003728 | CONTROL SWITCH | SELECTOR SWITCH | S2SRN SERIES | S2SRN-SCR2BM | RED B2 | S2SRN-SCR2BM^RED B2^
A5550003775R | A5550003775 | CONTROL SWITCH | SELECTOR SWITCH | S2SRN SERIES | S2SRN-SCRAB | RED A1 B1 | S2SRN-SCRAB^RED A1 B1^
A5550003776R | A5550003776 | CONTROL SWITCH | SELECTOR SWITCH | S2SRN SERIES | S2SRN-SCRABM | RED A1 B1 | S2SRN-SCRABM^RED A1 B1^
A5550003681R | A5550003681 | CONTROL SWITCH | SELECTOR SWITCH | S2SRN SERIES | S2SRN-SCW |  | S2SRN-SCW^^ | Селекторный переключатель, 22/25 мм, 3-х позиционный, с самовозвратом из левого положения, С короткой ручкой "акула", Белый
A5550005089R | A5550005089 | CONTROL SWITCH | SELECTOR SWITCH | S2SRN SERIES | S2SRN-SDKR2A | RED A2 | S2SRN-SDKR2A^RED A2^
A5550005090R | A5550005090 | CONTROL SWITCH | SELECTOR SWITCH | S2SRN SERIES | S2SRN-SDKR2AM | RED A2 | S2SRN-SDKR2AM^RED A2^
A5550005091R | A5550005091 | CONTROL SWITCH | SELECTOR SWITCH | S2SRN SERIES | S2SRN-SDKR2B | RED B2 | S2SRN-SDKR2B^RED B2^
A5550005092R | A5550005092 | CONTROL SWITCH | SELECTOR SWITCH | S2SRN SERIES | S2SRN-SDKR2BM | RED B2 | S2SRN-SDKR2BM^RED B2^
A5550005093R | A5550005093 | CONTROL SWITCH | SELECTOR SWITCH | S2SRN SERIES | S2SRN-SDKRAB | RED AB | S2SRN-SDKRAB^RED AB^
A5550005094R | A5550005094 | CONTROL SWITCH | SELECTOR SWITCH | S2SRN SERIES | S2SRN-SDKRABM | RED AB | S2SRN-SDKRABM^RED AB^
A5550003636R | A5550003636 | CONTROL SWITCH | SELECTOR SWITCH | S2SRN SERIES | S2SRN-SDR |  | S2SRN-SDR^^
A5550003658R | A5550003658 | CONTROL SWITCH | SELECTOR SWITCH | S2SRN SERIES | S2SRN-SDR2A | RED A2 | S2SRN-SDR2A^RED A2^
A5550003659R | A5550003659 | CONTROL SWITCH | SELECTOR SWITCH | S2SRN SERIES | S2SRN-SDR2AM | RED A2 | S2SRN-SDR2AM^RED A2^
A5550003730R | A5550003730 | CONTROL SWITCH | SELECTOR SWITCH | S2SRN SERIES | S2SRN-SDR2B | RED B2 | S2SRN-SDR2B^RED B2^
A5550003731R | A5550003731 | CONTROL SWITCH | SELECTOR SWITCH | S2SRN SERIES | S2SRN-SDR2BM | RED B2 | S2SRN-SDR2BM^RED B2^
A5550003778R | A5550003778 | CONTROL SWITCH | SELECTOR SWITCH | S2SRN SERIES | S2SRN-SDRAB | RED A1 B1 | S2SRN-SDRAB^RED A1 B1^
A5550003779R | A5550003779 | CONTROL SWITCH | SELECTOR SWITCH | S2SRN SERIES | S2SRN-SDRABM | RED A1 B1 | S2SRN-SDRABM^RED A1 B1^
A5550001909R | A5550001909 | CONTROL SWITCH | SELECTOR SWITCH | S2SR SERIES | S2SR-S1WA | WHITE A | S2SR-S1WA^WHITE A^
A5550009491R | A5550009491 | CONTROL SWITCH | SELECTOR SWITCH | S3SF SERIES | S3SF-S1R | RED(HEAD) | S3SF-S1R^RED(HEAD)^
A5550002626R | A5550002626 | CONTROL SWITCH | SELECTOR SWITCH | S3SF SERIES | S3SF-S1R2A | RED A2 | S3SF-S1R2A^RED A2^
A5550002627R | A5550002627 | CONTROL SWITCH | SELECTOR SWITCH | S3SF SERIES | S3SF-S1R2AM | RED A2 | S3SF-S1R2AM^RED A2^
A5550002630R | A5550002630 | CONTROL SWITCH | SELECTOR SWITCH | S3SF SERIES | S3SF-S1R2B | RED B2 | S3SF-S1R2B^RED B2^
A5550002631R | A5550002631 | CONTROL SWITCH | SELECTOR SWITCH | S3SF SERIES | S3SF-S1R2BM | RED B2 | S3SF-S1R2BM^RED B2^
A5550002624R | A5550002624 | CONTROL SWITCH | SELECTOR SWITCH | S3SF SERIES | S3SF-S1RA | RED A | S3SF-S1RA^RED A^
A5550002632R | A5550002632 | CONTROL SWITCH | SELECTOR SWITCH | S3SF SERIES | S3SF-S1RAB | RED AB | S3SF-S1RAB^RED AB^
A5550002633R | A5550002633 | CONTROL SWITCH | SELECTOR SWITCH | S3SF SERIES | S3SF-S1RABM | RED AB | S3SF-S1RABM^RED AB^
A5550002625R | A5550002625 | CONTROL SWITCH | SELECTOR SWITCH | S3SF SERIES | S3SF-S1RAM | RED A | S3SF-S1RAM^RED A^
A5550002628R | A5550002628 | CONTROL SWITCH | SELECTOR SWITCH | S3SF SERIES | S3SF-S1RB | RED B | S3SF-S1RB^RED B^
A5550002629R | A5550002629 | CONTROL SWITCH | SELECTOR SWITCH | S3SF SERIES | S3SF-S1RBM | RED B | S3SF-S1RBM^RED B^
A5550009492R | A5550009492 | CONTROL SWITCH | SELECTOR SWITCH | S3SF SERIES | S3SF-S1W | WHITE(HEAD) | S3SF-S1W^WHITE(HEAD)^
A5550002636R | A5550002636 | CONTROL SWITCH | SELECTOR SWITCH | S3SF SERIES | S3SF-S1W2A | WHITE A2 | S3SF-S1W2A^WHITE A2^
A5550009493R | A5550009493 | CONTROL SWITCH | SELECTOR SWITCH | S3SF SERIES | S3SF-S2R | RED(HEAD) | S3SF-S2R^RED(HEAD)^
A5550002646R | A5550002646 | CONTROL SWITCH | SELECTOR SWITCH | S3SF SERIES | S3SF-S2R2A | RED A2 | S3SF-S2R2A^RED A2^
A5550002647R | A5550002647 | CONTROL SWITCH | SELECTOR SWITCH | S3SF SERIES | S3SF-S2R2AM | RED A2 | S3SF-S2R2AM^RED A2^
A5550002650R | A5550002650 | CONTROL SWITCH | SELECTOR SWITCH | S3SF SERIES | S3SF-S2R2B | RED B2 | S3SF-S2R2B^RED B2^
A5550002651R | A5550002651 | CONTROL SWITCH | SELECTOR SWITCH | S3SF SERIES | S3SF-S2R2BM | RED B2 | S3SF-S2R2BM^RED B2^
A5550002644R | A5550002644 | CONTROL SWITCH | SELECTOR SWITCH | S3SF SERIES | S3SF-S2RA | RED A | S3SF-S2RA^RED A^
A5550002652R | A5550002652 | CONTROL SWITCH | SELECTOR SWITCH | S3SF SERIES | S3SF-S2RAB | RED AB | S3SF-S2RAB^RED AB^
A5550002653R | A5550002653 | CONTROL SWITCH | SELECTOR SWITCH | S3SF SERIES | S3SF-S2RABM | RED AB | S3SF-S2RABM^RED AB^
A5550002645R | A5550002645 | CONTROL SWITCH | SELECTOR SWITCH | S3SF SERIES | S3SF-S2RAM | RED A | S3SF-S2RAM^RED A^
A5550002648R | A5550002648 | CONTROL SWITCH | SELECTOR SWITCH | S3SF SERIES | S3SF-S2RB | RED B | S3SF-S2RB^RED B^
A5550002649R | A5550002649 | CONTROL SWITCH | SELECTOR SWITCH | S3SF SERIES | S3SF-S2RBM | RED B | S3SF-S2RBM^RED B^
A5550009494R | A5550009494 | CONTROL SWITCH | SELECTOR SWITCH | S3SF SERIES | S3SF-S2W | WHITE(HEAD) | S3SF-S2W^WHITE(HEAD)^
A5550002497R | A5550002497 | CONTROL SWITCH | SELECTOR SWITCH | S3SF SERIES | S3SF-S3R | RED | S3SF-S3R^RED^ | Корпус переключателя без блока контактов (материал: пластик): селекторный переключатель круглый, утопленный, монтажное отверстие: Ø30мм, цвет: красный, подсветка: есть, ограждение: есть, рукоятка короткая, 2-х позиционный, с фиксацией, рабочий угол: влево 45°, вправо 45°, маркировка ручки: "Push", Uпит. НЕТ
A5550002500R | A5550002500 | CONTROL SWITCH | SELECTOR SWITCH | S3SF SERIES | S3SF-S3R2A | RED A2 | S3SF-S3R2A^RED A2^
A5550002501R | A5550002501 | CONTROL SWITCH | SELECTOR SWITCH | S3SF SERIES | S3SF-S3R2AM | RED A2 | S3SF-S3R2AM^RED A2^
A5550002508R | A5550002508 | CONTROL SWITCH | SELECTOR SWITCH | S3SF SERIES | S3SF-S3R2B | RED B2 | S3SF-S3R2B^RED B2^
A5550002509R | A5550002509 | CONTROL SWITCH | SELECTOR SWITCH | S3SF SERIES | S3SF-S3R2BM | RED B2 | S3SF-S3R2BM^RED B2^
A5550002495R | A5550002495 | CONTROL SWITCH | SELECTOR SWITCH | S3SF SERIES | S3SF-S3RA | RED A1 | S3SF-S3RA^RED A1^
A5550002512R | A5550002512 | CONTROL SWITCH | SELECTOR SWITCH | S3SF SERIES | S3SF-S3RAB | RED A1 B1 | S3SF-S3RAB^RED A1 B1^
A5550002513R | A5550002513 | CONTROL SWITCH | SELECTOR SWITCH | S3SF SERIES | S3SF-S3RABM | RED A1 B1 | S3SF-S3RABM^RED A1 B1^
A5550002496R | A5550002496 | CONTROL SWITCH | SELECTOR SWITCH | S3SF SERIES | S3SF-S3RAM | RED A1 | S3SF-S3RAM^RED A1^
A5550002504R | A5550002504 | CONTROL SWITCH | SELECTOR SWITCH | S3SF SERIES | S3SF-S3RB | RED B1 | S3SF-S3RB^RED B1^
A5550002505R | A5550002505 | CONTROL SWITCH | SELECTOR SWITCH | S3SF SERIES | S3SF-S3RBM | RED B1 | S3SF-S3RBM^RED B1^
A5550002494R | A5550002494 | CONTROL SWITCH | SELECTOR SWITCH | S3SF SERIES | S3SF-S3W | WHITE | S3SF-S3W^WHITE^ | Селекторный переключатель, 30мм, 2-позиционный, С фиксацией, С короткой рукояткой, Белый
A5550002498R | A5550002498 | CONTROL SWITCH | SELECTOR SWITCH | S3SF SERIES | S3SF-S3W2A | WHITE A2 | S3SF-S3W2A^WHITE A2^
A5550002492R | A5550002492 | CONTROL SWITCH | SELECTOR SWITCH | S3SF SERIES | S3SF-S3WA | WHITE A1 | S3SF-S3WA^WHITE A1^
A5550002510R | A5550002510 | CONTROL SWITCH | SELECTOR SWITCH | S3SF SERIES | S3SF-S3WAB | WHITE A1 B1 | S3SF-S3WAB^WHITE A1 B1^
A5550002493R | A5550002493 | CONTROL SWITCH | SELECTOR SWITCH | S3SF SERIES | S3SF-S3WAM | WHITE A1 | S3SF-S3WAM^WHITE A1^
A5550002519R | A5550002519 | CONTROL SWITCH | SELECTOR SWITCH | S3SF SERIES | S3SF-S4R | RED | S3SF-S4R^RED^ | Селекторный переключатель, 30мм, 2-позиционный, С фиксацией, С длинной рукояткой, Красный
A5550002522R | A5550002522 | CONTROL SWITCH | SELECTOR SWITCH | S3SF SERIES | S3SF-S4R2A | RED A2 | S3SF-S4R2A^RED A2^
A5550002523R | A5550002523 | CONTROL SWITCH | SELECTOR SWITCH | S3SF SERIES | S3SF-S4R2AM | RED A2 | S3SF-S4R2AM^RED A2^
A5550002530R | A5550002530 | CONTROL SWITCH | SELECTOR SWITCH | S3SF SERIES | S3SF-S4R2B | RED B2 | S3SF-S4R2B^RED B2^
A5550002531R | A5550002531 | CONTROL SWITCH | SELECTOR SWITCH | S3SF SERIES | S3SF-S4R2BM | RED B2 | S3SF-S4R2BM^RED B2^
A5550002517R | A5550002517 | CONTROL SWITCH | SELECTOR SWITCH | S3SF SERIES | S3SF-S4RA | RED A1 | S3SF-S4RA^RED A1^
A5550002534R | A5550002534 | CONTROL SWITCH | SELECTOR SWITCH | S3SF SERIES | S3SF-S4RAB | RED A1 B1 | S3SF-S4RAB^RED A1 B1^
A5550002535R | A5550002535 | CONTROL SWITCH | SELECTOR SWITCH | S3SF SERIES | S3SF-S4RABM | RED A1 B1 | S3SF-S4RABM^RED A1 B1^
A5550002518R | A5550002518 | CONTROL SWITCH | SELECTOR SWITCH | S3SF SERIES | S3SF-S4RAM | RED A1 | S3SF-S4RAM^RED A1^
A5550002526R | A5550002526 | CONTROL SWITCH | SELECTOR SWITCH | S3SF SERIES | S3SF-S4RB | RED B1 | S3SF-S4RB^RED B1^
A5550002527R | A5550002527 | CONTROL SWITCH | SELECTOR SWITCH | S3SF SERIES | S3SF-S4RBM | RED B1 | S3SF-S4RBM^RED B1^
A5550002516R | A5550002516 | CONTROL SWITCH | SELECTOR SWITCH | S3SF SERIES | S3SF-S4W | WHITE | S3SF-S4W^WHITE^ | Селекторный переключатель, 30мм, 2-позиционный, С фиксацией, С длинной рукояткой, Белый
A5550002520R | A5550002520 | CONTROL SWITCH | SELECTOR SWITCH | S3SF SERIES | S3SF-S4W2A | WHITE A2 | S3SF-S4W2A^WHITE A2^
A5550002514R | A5550002514 | CONTROL SWITCH | SELECTOR SWITCH | S3SF SERIES | S3SF-S4WA | WHITE A1 | S3SF-S4WA^WHITE A1^
A5550002532R | A5550002532 | CONTROL SWITCH | SELECTOR SWITCH | S3SF SERIES | S3SF-S4WAB | WHITE A1 B1 | S3SF-S4WAB^WHITE A1 B1^ | Селекторный переключатель, 30мм, 2-позиционный, С фиксацией, С длинной рукояткой, Белый, 1 нормально открытый, 1 нормально закрытый, 110В~/10A, 220В~/5A
A5550002664R | A5550002664 | CONTROL SWITCH | SELECTOR SWITCH | S3SF SERIES | S3SF-S5KR2A | RED A2 | S3SF-S5KR2A^RED A2^
A5550002665R | A5550002665 | CONTROL SWITCH | SELECTOR SWITCH | S3SF SERIES | S3SF-S5KR2AM | RED A2 | S3SF-S5KR2AM^RED A2^
A5550002666R | A5550002666 | CONTROL SWITCH | SELECTOR SWITCH | S3SF SERIES | S3SF-S5KR2B | RED B2 | S3SF-S5KR2B^RED B2^
A5550002667R | A5550002667 | CONTROL SWITCH | SELECTOR SWITCH | S3SF SERIES | S3SF-S5KR2BM | RED B2 | S3SF-S5KR2BM^RED B2^
A5550002668R | A5550002668 | CONTROL SWITCH | SELECTOR SWITCH | S3SF SERIES | S3SF-S5KRAB | RED AB | S3SF-S5KRAB^RED AB^
A5550002669R | A5550002669 | CONTROL SWITCH | SELECTOR SWITCH | S3SF SERIES | S3SF-S5KRABM | RED AB | S3SF-S5KRABM^RED AB^
A5550002671R | A5550002671 | CONTROL SWITCH | SELECTOR SWITCH | S3SF SERIES | S3SF-S5KW2AM | WHITE A2 | S3SF-S5KW2AM^WHITE A2^
A5550002541R | A5550002541 | CONTROL SWITCH | SELECTOR SWITCH | S3SF SERIES | S3SF-S5R | RED | S3SF-S5R^RED^ | Селекторный переключатель с короткой ручкой утопленного типа, ⌀30, 3 позиционный, пружинный самовозврат из двух положений, красный
A5550002544R | A5550002544 | CONTROL SWITCH | SELECTOR SWITCH | S3SF SERIES | S3SF-S5R2A | RED A2 | S3SF-S5R2A^RED A2^
A5550002545R | A5550002545 | CONTROL SWITCH | SELECTOR SWITCH | S3SF SERIES | S3SF-S5R2AM | RED A2 | S3SF-S5R2AM^RED A2^
A5550002552R | A5550002552 | CONTROL SWITCH | SELECTOR SWITCH | S3SF SERIES | S3SF-S5R2B | RED B2 | S3SF-S5R2B^RED B2^
A5550002553R | A5550002553 | CONTROL SWITCH | SELECTOR SWITCH | S3SF SERIES | S3SF-S5R2BM | RED B2 | S3SF-S5R2BM^RED B2^
A5550002539R | A5550002539 | CONTROL SWITCH | SELECTOR SWITCH | S3SF SERIES | S3SF-S5RA | RED A1 | S3SF-S5RA^RED A1^
A5550002556R | A5550002556 | CONTROL SWITCH | SELECTOR SWITCH | S3SF SERIES | S3SF-S5RAB | RED A1 B1 | S3SF-S5RAB^RED A1 B1^
A5550002557R | A5550002557 | CONTROL SWITCH | SELECTOR SWITCH | S3SF SERIES | S3SF-S5RABM | RED A1 B1 | S3SF-S5RABM^RED A1 B1^
A5550002540R | A5550002540 | CONTROL SWITCH | SELECTOR SWITCH | S3SF SERIES | S3SF-S5RAM | RED A1 | S3SF-S5RAM^RED A1^
A5550002548R | A5550002548 | CONTROL SWITCH | SELECTOR SWITCH | S3SF SERIES | S3SF-S5RB | RED B1 | S3SF-S5RB^RED B1^
A5550002549R | A5550002549 | CONTROL SWITCH | SELECTOR SWITCH | S3SF SERIES | S3SF-S5RBM | RED B1 | S3SF-S5RBM^RED B1^
A5550002538R | A5550002538 | CONTROL SWITCH | SELECTOR SWITCH | S3SF SERIES | S3SF-S5W | WHITE | S3SF-S5W^WHITE^ | Селекторный переключатель с короткой ручкой утопленного типа, ⌀30, 3 позиционный, пружинный самовозврат из двух положений, белый
A5550002542R | A5550002542 | CONTROL SWITCH | SELECTOR SWITCH | S3SF SERIES | S3SF-S5W2A | WHITE A2 | S3SF-S5W2A^WHITE A2^
A5550002543R | A5550002543 | CONTROL SWITCH | SELECTOR SWITCH | S3SF SERIES | S3SF-S5W2AM | WHITE A2 | S3SF-S5W2AM^WHITE A2^
A5550002676R | A5550002676 | CONTROL SWITCH | SELECTOR SWITCH | S3SF SERIES | S3SF-S6KR2A | RED A2 | S3SF-S6KR2A^RED A2^
A5550002677R | A5550002677 | CONTROL SWITCH | SELECTOR SWITCH | S3SF SERIES | S3SF-S6KR2AM | RED A2 | S3SF-S6KR2AM^RED A2^
A5550002678R | A5550002678 | CONTROL SWITCH | SELECTOR SWITCH | S3SF SERIES | S3SF-S6KR2B | RED B2 | S3SF-S6KR2B^RED B2^
A5550002679R | A5550002679 | CONTROL SWITCH | SELECTOR SWITCH | S3SF SERIES | S3SF-S6KR2BM | RED B2 | S3SF-S6KR2BM^RED B2^
A5550002680R | A5550002680 | CONTROL SWITCH | SELECTOR SWITCH | S3SF SERIES | S3SF-S6KRAB | RED AB | S3SF-S6KRAB^RED AB^
A5550002681R | A5550002681 | CONTROL SWITCH | SELECTOR SWITCH | S3SF SERIES | S3SF-S6KRABM | RED AB | S3SF-S6KRABM^RED AB^
A5550002563R | A5550002563 | CONTROL SWITCH | SELECTOR SWITCH | S3SF SERIES | S3SF-S6R | RED | S3SF-S6R^RED^ | Селекторный переключатель с короткой ручкой утопленного типа, ⌀30, 3 позиционный, пружинный самовозврат из двух положений, красный
A5550002566R | A5550002566 | CONTROL SWITCH | SELECTOR SWITCH | S3SF SERIES | S3SF-S6R2A | RED A2 | S3SF-S6R2A^RED A2^
A5550002567R | A5550002567 | CONTROL SWITCH | SELECTOR SWITCH | S3SF SERIES | S3SF-S6R2AM | RED A2 | S3SF-S6R2AM^RED A2^
A5550002574R | A5550002574 | CONTROL SWITCH | SELECTOR SWITCH | S3SF SERIES | S3SF-S6R2B | RED B2 | S3SF-S6R2B^RED B2^
A5550002575R | A5550002575 | CONTROL SWITCH | SELECTOR SWITCH | S3SF SERIES | S3SF-S6R2BM | RED B2 | S3SF-S6R2BM^RED B2^
A5550002561R | A5550002561 | CONTROL SWITCH | SELECTOR SWITCH | S3SF SERIES | S3SF-S6RA | RED A1 | S3SF-S6RA^RED A1^
A5550002578R | A5550002578 | CONTROL SWITCH | SELECTOR SWITCH | S3SF SERIES | S3SF-S6RAB | RED A1 B1 | S3SF-S6RAB^RED A1 B1^ | Селекторный переключатель, 30мм, 3-позиционный, С самовозвратом, С длинной рукояткой, Красный, 1 нормально открытый, 1 нормально закрытый, коммутация до 110В~/10A, 250В~/5A
A5550002579R | A5550002579 | CONTROL SWITCH | SELECTOR SWITCH | S3SF SERIES | S3SF-S6RABM | RED A1 B1 | S3SF-S6RABM^RED A1 B1^
A5550002562R | A5550002562 | CONTROL SWITCH | SELECTOR SWITCH | S3SF SERIES | S3SF-S6RAM | RED A1 | S3SF-S6RAM^RED A1^
A5550002570R | A5550002570 | CONTROL SWITCH | SELECTOR SWITCH | S3SF SERIES | S3SF-S6RB | RED B1 | S3SF-S6RB^RED B1^
A5550002571R | A5550002571 | CONTROL SWITCH | SELECTOR SWITCH | S3SF SERIES | S3SF-S6RBM | RED B1 | S3SF-S6RBM^RED B1^
A5550002560R | A5550002560 | CONTROL SWITCH | SELECTOR SWITCH | S3SF SERIES | S3SF-S6W | WHITE | S3SF-S6W^WHITE^ | Селекторный переключатель с короткой ручкой утопленного типа, ⌀30, 3 позиционный, пружинный самовозврат из двух положений, белый
A5550002564R | A5550002564 | CONTROL SWITCH | SELECTOR SWITCH | S3SF SERIES | S3SF-S6W2A | WHITE A2 | S3SF-S6W2A^WHITE A2^
A5550002688R | A5550002688 | CONTROL SWITCH | SELECTOR SWITCH | S3SF SERIES | S3SF-S7KR2A | RED A2 | S3SF-S7KR2A^RED A2^
A5550002689R | A5550002689 | CONTROL SWITCH | SELECTOR SWITCH | S3SF SERIES | S3SF-S7KR2AM | RED A2 | S3SF-S7KR2AM^RED A2^
A5550002690R | A5550002690 | CONTROL SWITCH | SELECTOR SWITCH | S3SF SERIES | S3SF-S7KR2B | RED B2 | S3SF-S7KR2B^RED B2^
A5550002691R | A5550002691 | CONTROL SWITCH | SELECTOR SWITCH | S3SF SERIES | S3SF-S7KR2BM | RED B2 | S3SF-S7KR2BM^RED B2^
A5550002692R | A5550002692 | CONTROL SWITCH | SELECTOR SWITCH | S3SF SERIES | S3SF-S7KRAB | RED AB | S3SF-S7KRAB^RED AB^
A5550002693R | A5550002693 | CONTROL SWITCH | SELECTOR SWITCH | S3SF SERIES | S3SF-S7KRABM | RED AB | S3SF-S7KRABM^RED AB^
A5550002694R | A5550002694 | CONTROL SWITCH | SELECTOR SWITCH | S3SF SERIES | S3SF-S7KW2A | WHITE A2 | S3SF-S7KW2A^WHITE A2^
A5550002695R | A5550002695 | CONTROL SWITCH | SELECTOR SWITCH | S3SF SERIES | S3SF-S7KW2AM | WHITE A2 | S3SF-S7KW2AM^WHITE A2^
A5550002585R | A5550002585 | CONTROL SWITCH | SELECTOR SWITCH | S3SF SERIES | S3SF-S7R | RED | S3SF-S7R^RED^ | Селекторный переключатель с короткой ручкой утопленного типа, ⌀30, 3 позиционный, без возврата, красный
A5550002588R | A5550002588 | CONTROL SWITCH | SELECTOR SWITCH | S3SF SERIES | S3SF-S7R2A | RED A2 | S3SF-S7R2A^RED A2^
A5550002589R | A5550002589 | CONTROL SWITCH | SELECTOR SWITCH | S3SF SERIES | S3SF-S7R2AM | RED A2 | S3SF-S7R2AM^RED A2^
A5550002596R | A5550002596 | CONTROL SWITCH | SELECTOR SWITCH | S3SF SERIES | S3SF-S7R2B | RED B2 | S3SF-S7R2B^RED B2^
A5550002597R | A5550002597 | CONTROL SWITCH | SELECTOR SWITCH | S3SF SERIES | S3SF-S7R2BM | RED B2 | S3SF-S7R2BM^RED B2^
A5550002583R | A5550002583 | CONTROL SWITCH | SELECTOR SWITCH | S3SF SERIES | S3SF-S7RA | RED A1 | S3SF-S7RA^RED A1^
A5550002600R | A5550002600 | CONTROL SWITCH | SELECTOR SWITCH | S3SF SERIES | S3SF-S7RAB | RED A1 B1 | S3SF-S7RAB^RED A1 B1^
A5550002601R | A5550002601 | CONTROL SWITCH | SELECTOR SWITCH | S3SF SERIES | S3SF-S7RABM | RED A1 B1 | S3SF-S7RABM^RED A1 B1^
A5550002584R | A5550002584 | CONTROL SWITCH | SELECTOR SWITCH | S3SF SERIES | S3SF-S7RAM | RED A1 | S3SF-S7RAM^RED A1^
A5550002592R | A5550002592 | CONTROL SWITCH | SELECTOR SWITCH | S3SF SERIES | S3SF-S7RB | RED B1 | S3SF-S7RB^RED B1^
A5550002593R | A5550002593 | CONTROL SWITCH | SELECTOR SWITCH | S3SF SERIES | S3SF-S7RBM | RED B1 | S3SF-S7RBM^RED B1^
A5550002582R | A5550002582 | CONTROL SWITCH | SELECTOR SWITCH | S3SF SERIES | S3SF-S7W | WHITE | S3SF-S7W^WHITE^ | Селекторный переключатель с короткой ручкой утопленного типа, ⌀30, 3 позиционный, без возврата, белый
A5550002586R | A5550002586 | CONTROL SWITCH | SELECTOR SWITCH | S3SF SERIES | S3SF-S7W2A | WHITE A2 | S3SF-S7W2A^WHITE A2^
A5550002587R | A5550002587 | CONTROL SWITCH | SELECTOR SWITCH | S3SF SERIES | S3SF-S7W2AM | WHITE A2 | S3SF-S7W2AM^WHITE A2^
A5550002700R | A5550002700 | CONTROL SWITCH | SELECTOR SWITCH | S3SF SERIES | S3SF-S8KR2A | RED A2 | S3SF-S8KR2A^RED A2^
A5550002701R | A5550002701 | CONTROL SWITCH | SELECTOR SWITCH | S3SF SERIES | S3SF-S8KR2AM | RED A2 | S3SF-S8KR2AM^RED A2^
A5550002702R | A5550002702 | CONTROL SWITCH | SELECTOR SWITCH | S3SF SERIES | S3SF-S8KR2B | RED B2 | S3SF-S8KR2B^RED B2^
A5550002703R | A5550002703 | CONTROL SWITCH | SELECTOR SWITCH | S3SF SERIES | S3SF-S8KR2BM | RED B2 | S3SF-S8KR2BM^RED B2^
A5550002704R | A5550002704 | CONTROL SWITCH | SELECTOR SWITCH | S3SF SERIES | S3SF-S8KRAB | RED AB | S3SF-S8KRAB^RED AB^
A5550002705R | A5550002705 | CONTROL SWITCH | SELECTOR SWITCH | S3SF SERIES | S3SF-S8KRABM | RED AB | S3SF-S8KRABM^RED AB^
A5550002607R | A5550002607 | CONTROL SWITCH | SELECTOR SWITCH | S3SF SERIES | S3SF-S8R | RED | S3SF-S8R^RED^ | Селекторный переключатель с короткой ручкой утопленного типа, ⌀30, 3 позиционный, без возврата, красный, без блоков контактов, без блока индикации, Uпит. Нет
A5550002610R | A5550002610 | CONTROL SWITCH | SELECTOR SWITCH | S3SF SERIES | S3SF-S8R2A | RED A2 | S3SF-S8R2A^RED A2^
A5550002611R | A5550002611 | CONTROL SWITCH | SELECTOR SWITCH | S3SF SERIES | S3SF-S8R2AM | RED A2 | S3SF-S8R2AM^RED A2^
A5550002618R | A5550002618 | CONTROL SWITCH | SELECTOR SWITCH | S3SF SERIES | S3SF-S8R2B | RED B2 | S3SF-S8R2B^RED B2^
A5550002619R | A5550002619 | CONTROL SWITCH | SELECTOR SWITCH | S3SF SERIES | S3SF-S8R2BM | RED B2 | S3SF-S8R2BM^RED B2^
A5550002605R | A5550002605 | CONTROL SWITCH | SELECTOR SWITCH | S3SF SERIES | S3SF-S8RA | RED A1 | S3SF-S8RA^RED A1^
A5550002622R | A5550002622 | CONTROL SWITCH | SELECTOR SWITCH | S3SF SERIES | S3SF-S8RAB | RED A1 B1 | S3SF-S8RAB^RED A1 B1^
A5550002623R | A5550002623 | CONTROL SWITCH | SELECTOR SWITCH | S3SF SERIES | S3SF-S8RABM | RED A1 B1 | S3SF-S8RABM^RED A1 B1^
A5550002606R | A5550002606 | CONTROL SWITCH | SELECTOR SWITCH | S3SF SERIES | S3SF-S8RAM | RED A1 | S3SF-S8RAM^RED A1^
A5550002614R | A5550002614 | CONTROL SWITCH | SELECTOR SWITCH | S3SF SERIES | S3SF-S8RB | RED B1 | S3SF-S8RB^RED B1^
A5550002615R | A5550002615 | CONTROL SWITCH | SELECTOR SWITCH | S3SF SERIES | S3SF-S8RBM | RED B1 | S3SF-S8RBM^RED B1^
A5550002604R | A5550002604 | CONTROL SWITCH | SELECTOR SWITCH | S3SF SERIES | S3SF-S8W | WHITE | S3SF-S8W^WHITE^ | Селекторный переключатель с короткой ручкой утопленного типа, ⌀30, 3 позиционный, без возврата, белый
A5550002608R | A5550002608 | CONTROL SWITCH | SELECTOR SWITCH | S3SF SERIES | S3SF-S8W2A | WHITE A2 | S3SF-S8W2A^WHITE A2^
A5550002712R | A5550002712 | CONTROL SWITCH | SELECTOR SWITCH | S3SF SERIES | S3SF-SAKR2A | RED A2 | S3SF-SAKR2A^RED A2^
A5550002713R | A5550002713 | CONTROL SWITCH | SELECTOR SWITCH | S3SF SERIES | S3SF-SAKR2AM | RED A2 | S3SF-SAKR2AM^RED A2^
A5550002714R | A5550002714 | CONTROL SWITCH | SELECTOR SWITCH | S3SF SERIES | S3SF-SAKR2B | RED B2 | S3SF-SAKR2B^RED B2^
A5550002715R | A5550002715 | CONTROL SWITCH | SELECTOR SWITCH | S3SF SERIES | S3SF-SAKR2BM | RED B2 | S3SF-SAKR2BM^RED B2^
A5550002716R | A5550002716 | CONTROL SWITCH | SELECTOR SWITCH | S3SF SERIES | S3SF-SAKRAB | RED AB | S3SF-SAKRAB^RED AB^
A5550002717R | A5550002717 | CONTROL SWITCH | SELECTOR SWITCH | S3SF SERIES | S3SF-SAKRABM | RED AB | S3SF-SAKRABM^RED AB^
A5550002724R | A5550002724 | CONTROL SWITCH | SELECTOR SWITCH | S3SF SERIES | S3SF-SBKR2A | RED A2 | S3SF-SBKR2A^RED A2^
A5550002725R | A5550002725 | CONTROL SWITCH | SELECTOR SWITCH | S3SF SERIES | S3SF-SBKR2AM | RED A2 | S3SF-SBKR2AM^RED A2^
A5550002726R | A5550002726 | CONTROL SWITCH | SELECTOR SWITCH | S3SF SERIES | S3SF-SBKR2B | RED B2 | S3SF-SBKR2B^RED B2^
A5550002727R | A5550002727 | CONTROL SWITCH | SELECTOR SWITCH | S3SF SERIES | S3SF-SBKR2BM | RED B2 | S3SF-SBKR2BM^RED B2^
A5550002728R | A5550002728 | CONTROL SWITCH | SELECTOR SWITCH | S3SF SERIES | S3SF-SBKRAB | RED AB | S3SF-SBKRAB^RED AB^
A5550002729R | A5550002729 | CONTROL SWITCH | SELECTOR SWITCH | S3SF SERIES | S3SF-SBKRABM | RED AB | S3SF-SBKRABM^RED AB^
A5550002733R | A5550002733 | CONTROL SWITCH | SELECTOR SWITCH | S3SF SERIES | S3SF-SBKW2BM | WHITE B2 | S3SF-SBKW2BM^WHITE B2^ | Селекторный переключатель круглый Ø30 (утопленный), белый, без подсветки, рукоятка длинная, 3-х позиционный, с самовозвратом из правого положения, рабочий угол: влево 45°, вправо 45°, форма рукоятки стандартная, блоки контактов: 2×NC (250В~ 6A / 110В~ 10A), без блока индикации, тип блока контактов: одиночный
A5550002736R | A5550002736 | CONTROL SWITCH | SELECTOR SWITCH | S3SF SERIES | S3SF-SCKR2A | RED A2 | S3SF-SCKR2A^RED A2^
A5550002737R | A5550002737 | CONTROL SWITCH | SELECTOR SWITCH | S3SF SERIES | S3SF-SCKR2AM | RED A2 | S3SF-SCKR2AM^RED A2^
A5550002738R | A5550002738 | CONTROL SWITCH | SELECTOR SWITCH | S3SF SERIES | S3SF-SCKR2B | RED B2 | S3SF-SCKR2B^RED B2^
A5550002739R | A5550002739 | CONTROL SWITCH | SELECTOR SWITCH | S3SF SERIES | S3SF-SCKR2BM | RED B2 | S3SF-SCKR2BM^RED B2^
A5550002740R | A5550002740 | CONTROL SWITCH | SELECTOR SWITCH | S3SF SERIES | S3SF-SCKRAB | RED AB | S3SF-SCKRAB^RED AB^
A5550002741R | A5550002741 | CONTROL SWITCH | SELECTOR SWITCH | S3SF SERIES | S3SF-SCKRABM | RED AB | S3SF-SCKRABM^RED AB^
A5550002748R | A5550002748 | CONTROL SWITCH | SELECTOR SWITCH | S3SF SERIES | S3SF-SDKR2A | RED A2 | S3SF-SDKR2A^RED A2^
A5550002749R | A5550002749 | CONTROL SWITCH | SELECTOR SWITCH | S3SF SERIES | S3SF-SDKR2AM | RED A2 | S3SF-SDKR2AM^RED A2^
A5550002750R | A5550002750 | CONTROL SWITCH | SELECTOR SWITCH | S3SF SERIES | S3SF-SDKR2B | RED B2 | S3SF-SDKR2B^RED B2^
A5550002751R | A5550002751 | CONTROL SWITCH | SELECTOR SWITCH | S3SF SERIES | S3SF-SDKR2BM | RED B2 | S3SF-SDKR2BM^RED B2^
A5550002752R | A5550002752 | CONTROL SWITCH | SELECTOR SWITCH | S3SF SERIES | S3SF-SDKRAB | RED AB | S3SF-SDKRAB^RED AB^
A5550002753R | A5550002753 | CONTROL SWITCH | SELECTOR SWITCH | S3SF SERIES | S3SF-SDKRABM | RED AB | S3SF-SDKRABM^RED AB^
A5550005790R | A5550005790 | CONTROL SWITCH | SELECTOR SWITCH | S3SFN SERIES | S3SFN-L1AB |  | S3SFN-L1AB^^
A5550005838R | A5550005838 | CONTROL SWITCH | SELECTOR SWITCH | S3SFN SERIES | S3SFN-L1AG |  | S3SFN-L1AG^^
A5550005742R | A5550005742 | CONTROL SWITCH | SELECTOR SWITCH | S3SFN SERIES | S3SFN-L1AR |  | S3SFN-L1AR^^
A5550006012R | A5550006012 | CONTROL SWITCH | SELECTOR SWITCH | S3SFN SERIES | S3SFN-L1AR2AD | RED A2 DC | S3SFN-L1AR2AD^RED A2 DC^
A5550006013R | A5550006013 | CONTROL SWITCH | SELECTOR SWITCH | S3SFN SERIES | S3SFN-L1AR2ADM | RED A2 DC | S3SFN-L1AR2ADM^RED A2 DC^
A5550006525R | A5550006525 | CONTROL SWITCH | SELECTOR SWITCH | S3SFN SERIES | S3SFN-L1AR2AL | RED A2 AC | S3SFN-L1AR2AL^RED A2 AC^
A5550006526R | A5550006526 | CONTROL SWITCH | SELECTOR SWITCH | S3SFN SERIES | S3SFN-L1AR2ALM | RED A2 AC | S3SFN-L1AR2ALM^RED A2 AC^
A5550006060R | A5550006060 | CONTROL SWITCH | SELECTOR SWITCH | S3SFN SERIES | S3SFN-L1AR2BD | RED B2 DC | S3SFN-L1AR2BD^RED B2 DC^
A5550006061R | A5550006061 | CONTROL SWITCH | SELECTOR SWITCH | S3SFN SERIES | S3SFN-L1AR2BDM | RED B2 DC | S3SFN-L1AR2BDM^RED B2 DC^
A5550006573R | A5550006573 | CONTROL SWITCH | SELECTOR SWITCH | S3SFN SERIES | S3SFN-L1AR2BL | RED B2 AC | S3SFN-L1AR2BL^RED B2 AC^
A5550006574R | A5550006574 | CONTROL SWITCH | SELECTOR SWITCH | S3SFN SERIES | S3SFN-L1AR2BLM | RED B2 AC | S3SFN-L1AR2BLM^RED B2 AC^
A5550006092R | A5550006092 | CONTROL SWITCH | SELECTOR SWITCH | S3SFN SERIES | S3SFN-L1ARABD | RED A1 B1 DC | S3SFN-L1ARABD^RED A1 B1 DC^
A5550006093R | A5550006093 | CONTROL SWITCH | SELECTOR SWITCH | S3SFN SERIES | S3SFN-L1ARABDM | RED A1 B1 DC | S3SFN-L1ARABDM^RED A1 B1 DC^
A5550006605R | A5550006605 | CONTROL SWITCH | SELECTOR SWITCH | S3SFN SERIES | S3SFN-L1ARABL | RED A1 B1 AC | S3SFN-L1ARABL^RED A1 B1 AC^
A5550006606R | A5550006606 | CONTROL SWITCH | SELECTOR SWITCH | S3SFN SERIES | S3SFN-L1ARABLM | RED A1 B1 AC | S3SFN-L1ARABLM^RED A1 B1 AC^
A5550005996R | A5550005996 | CONTROL SWITCH | SELECTOR SWITCH | S3SFN SERIES | S3SFN-L1ARAD | RED A1 DC | S3SFN-L1ARAD^RED A1 DC^
A5550005997R | A5550005997 | CONTROL SWITCH | SELECTOR SWITCH | S3SFN SERIES | S3SFN-L1ARADM | RED A1 DC | S3SFN-L1ARADM^RED A1 DC^
A5550006509R | A5550006509 | CONTROL SWITCH | SELECTOR SWITCH | S3SFN SERIES | S3SFN-L1ARAL | RED A1 AC | S3SFN-L1ARAL^RED A1 AC^
A5550006510R | A5550006510 | CONTROL SWITCH | SELECTOR SWITCH | S3SFN SERIES | S3SFN-L1ARALM | RED A1 AC | S3SFN-L1ARALM^RED A1 AC^
A5550006044R | A5550006044 | CONTROL SWITCH | SELECTOR SWITCH | S3SFN SERIES | S3SFN-L1ARBD | RED B1 DC | S3SFN-L1ARBD^RED B1 DC^
A5550006045R | A5550006045 | CONTROL SWITCH | SELECTOR SWITCH | S3SFN SERIES | S3SFN-L1ARBDM | RED B1 DC | S3SFN-L1ARBDM^RED B1 DC^
A5550006557R | A5550006557 | CONTROL SWITCH | SELECTOR SWITCH | S3SFN SERIES | S3SFN-L1ARBL | RED B1 AC | S3SFN-L1ARBL^RED B1 AC^
A5550006558R | A5550006558 | CONTROL SWITCH | SELECTOR SWITCH | S3SFN SERIES | S3SFN-L1ARBLM | RED B1 AC | S3SFN-L1ARBLM^RED B1 AC^
A5550005886R | A5550005886 | CONTROL SWITCH | SELECTOR SWITCH | S3SFN SERIES | S3SFN-L1AY |  | S3SFN-L1AY^^
A5550005745R | A5550005745 | CONTROL SWITCH | SELECTOR SWITCH | S3SFN SERIES | S3SFN-L1BR |  | S3SFN-L1BR^^
A5550006014R | A5550006014 | CONTROL SWITCH | SELECTOR SWITCH | S3SFN SERIES | S3SFN-L1BR2AD | RED A2 DC | S3SFN-L1BR2AD^RED A2 DC^
A5550006015R | A5550006015 | CONTROL SWITCH | SELECTOR SWITCH | S3SFN SERIES | S3SFN-L1BR2ADM | RED A2 DC | S3SFN-L1BR2ADM^RED A2 DC^
A5550006527R | A5550006527 | CONTROL SWITCH | SELECTOR SWITCH | S3SFN SERIES | S3SFN-L1BR2AL | RED A2 AC | S3SFN-L1BR2AL^RED A2 AC^
A5550006528R | A5550006528 | CONTROL SWITCH | SELECTOR SWITCH | S3SFN SERIES | S3SFN-L1BR2ALM | RED A2 AC | S3SFN-L1BR2ALM^RED A2 AC^
A5550006062R | A5550006062 | CONTROL SWITCH | SELECTOR SWITCH | S3SFN SERIES | S3SFN-L1BR2BD | RED B2 DC | S3SFN-L1BR2BD^RED B2 DC^
A5550006063R | A5550006063 | CONTROL SWITCH | SELECTOR SWITCH | S3SFN SERIES | S3SFN-L1BR2BDM | RED B2 DC | S3SFN-L1BR2BDM^RED B2 DC^
A5550006575R | A5550006575 | CONTROL SWITCH | SELECTOR SWITCH | S3SFN SERIES | S3SFN-L1BR2BL | RED B2 AC | S3SFN-L1BR2BL^RED B2 AC^
A5550006576R | A5550006576 | CONTROL SWITCH | SELECTOR SWITCH | S3SFN SERIES | S3SFN-L1BR2BLM | RED B2 AC | S3SFN-L1BR2BLM^RED B2 AC^
A5550006094R | A5550006094 | CONTROL SWITCH | SELECTOR SWITCH | S3SFN SERIES | S3SFN-L1BRABD | RED A1 B1 DC | S3SFN-L1BRABD^RED A1 B1 DC^
A5550006095R | A5550006095 | CONTROL SWITCH | SELECTOR SWITCH | S3SFN SERIES | S3SFN-L1BRABDM | RED A1 B1 DC | S3SFN-L1BRABDM^RED A1 B1 DC^
A5550006607R | A5550006607 | CONTROL SWITCH | SELECTOR SWITCH | S3SFN SERIES | S3SFN-L1BRABL | RED A1 B1 AC | S3SFN-L1BRABL^RED A1 B1 AC^
A5550006608R | A5550006608 | CONTROL SWITCH | SELECTOR SWITCH | S3SFN SERIES | S3SFN-L1BRABLM | RED A1 B1 AC | S3SFN-L1BRABLM^RED A1 B1 AC^
A5550005998R | A5550005998 | CONTROL SWITCH | SELECTOR SWITCH | S3SFN SERIES | S3SFN-L1BRAD | RED A1 DC | S3SFN-L1BRAD^RED A1 DC^
A5550005999R | A5550005999 | CONTROL SWITCH | SELECTOR SWITCH | S3SFN SERIES | S3SFN-L1BRADM | RED A1 DC | S3SFN-L1BRADM^RED A1 DC^
A5550006511R | A5550006511 | CONTROL SWITCH | SELECTOR SWITCH | S3SFN SERIES | S3SFN-L1BRAL | RED A1 AC | S3SFN-L1BRAL^RED A1 AC^
A5550006512R | A5550006512 | CONTROL SWITCH | SELECTOR SWITCH | S3SFN SERIES | S3SFN-L1BRALM | RED A1 AC | S3SFN-L1BRALM^RED A1 AC^
A5550006046R | A5550006046 | CONTROL SWITCH | SELECTOR SWITCH | S3SFN SERIES | S3SFN-L1BRBD | RED B1 DC | S3SFN-L1BRBD^RED B1 DC^
A5550006047R | A5550006047 | CONTROL SWITCH | SELECTOR SWITCH | S3SFN SERIES | S3SFN-L1BRBDM | RED B1 DC | S3SFN-L1BRBDM^RED B1 DC^
A5550006559R | A5550006559 | CONTROL SWITCH | SELECTOR SWITCH | S3SFN SERIES | S3SFN-L1BRBL | RED B1 AC | S3SFN-L1BRBL^RED B1 AC^
A5550006560R | A5550006560 | CONTROL SWITCH | SELECTOR SWITCH | S3SFN SERIES | S3SFN-L1BRBLM | RED B1 AC | S3SFN-L1BRBLM^RED B1 AC^
A5550009573R | A5550009573 | CONTROL SWITCH | SELECTOR SWITCH | S3SFN SERIES | S3SFN-L1G | GREEN(HEAD) | S3SFN-L1G^GREEN(HEAD)^
A5550007161R | A5550007161 | CONTROL SWITCH | SELECTOR SWITCH | S3SFN SERIES | S3SFN-L1R2AD | RED A2 LED(DC) | S3SFN-L1R2AD^RED A2 LED(DC)^
A5550007162R | A5550007162 | CONTROL SWITCH | SELECTOR SWITCH | S3SFN SERIES | S3SFN-L1R2ADM | RED A2 LED(DC) | S3SFN-L1R2ADM^RED A2 LED(DC)^
A5550007163R | A5550007163 | CONTROL SWITCH | SELECTOR SWITCH | S3SFN SERIES | S3SFN-L1R2AL | RED A2 LED(AC) | S3SFN-L1R2AL^RED A2 LED(AC)^
A5550007164R | A5550007164 | CONTROL SWITCH | SELECTOR SWITCH | S3SFN SERIES | S3SFN-L1R2ALM | RED A2 LED(AC) | S3SFN-L1R2ALM^RED A2 LED(AC)^
A5550007169R | A5550007169 | CONTROL SWITCH | SELECTOR SWITCH | S3SFN SERIES | S3SFN-L1R2BD | RED B2 LED(DC) | S3SFN-L1R2BD^RED B2 LED(DC)^
A5550007170R | A5550007170 | CONTROL SWITCH | SELECTOR SWITCH | S3SFN SERIES | S3SFN-L1R2BDM | RED B2 LED(DC) | S3SFN-L1R2BDM^RED B2 LED(DC)^
A5550007171R | A5550007171 | CONTROL SWITCH | SELECTOR SWITCH | S3SFN SERIES | S3SFN-L1R2BL | RED B2 LED(AC) | S3SFN-L1R2BL^RED B2 LED(AC)^
A5550007172R | A5550007172 | CONTROL SWITCH | SELECTOR SWITCH | S3SFN SERIES | S3SFN-L1R2BLM | RED B2 LED(AC) | S3SFN-L1R2BLM^RED B2 LED(AC)^
A5550007173R | A5550007173 | CONTROL SWITCH | SELECTOR SWITCH | S3SFN SERIES | S3SFN-L1RABD | RED AB LED(DC) | S3SFN-L1RABD^RED AB LED(DC)^
A5550007174R | A5550007174 | CONTROL SWITCH | SELECTOR SWITCH | S3SFN SERIES | S3SFN-L1RABDM | RED AB LED(DC) | S3SFN-L1RABDM^RED AB LED(DC)^
A5550007175R | A5550007175 | CONTROL SWITCH | SELECTOR SWITCH | S3SFN SERIES | S3SFN-L1RABL | RED AB LED(AC) | S3SFN-L1RABL^RED AB LED(AC)^
A5550007176R | A5550007176 | CONTROL SWITCH | SELECTOR SWITCH | S3SFN SERIES | S3SFN-L1RABLM | RED AB LED(AC) | S3SFN-L1RABLM^RED AB LED(AC)^
A5550007157R | A5550007157 | CONTROL SWITCH | SELECTOR SWITCH | S3SFN SERIES | S3SFN-L1RAD | RED A LED(DC) | S3SFN-L1RAD^RED A LED(DC)^
A5550007158R | A5550007158 | CONTROL SWITCH | SELECTOR SWITCH | S3SFN SERIES | S3SFN-L1RADM | RED A LED(DC) | S3SFN-L1RADM^RED A LED(DC)^
A5550007159R | A5550007159 | CONTROL SWITCH | SELECTOR SWITCH | S3SFN SERIES | S3SFN-L1RAL | RED A LED(AC) | S3SFN-L1RAL^RED A LED(AC)^
A5550007160R | A5550007160 | CONTROL SWITCH | SELECTOR SWITCH | S3SFN SERIES | S3SFN-L1RALM | RED A LED(AC) | S3SFN-L1RALM^RED A LED(AC)^
A5550007165R | A5550007165 | CONTROL SWITCH | SELECTOR SWITCH | S3SFN SERIES | S3SFN-L1RBD | RED B LED(DC) | S3SFN-L1RBD^RED B LED(DC)^
A5550007166R | A5550007166 | CONTROL SWITCH | SELECTOR SWITCH | S3SFN SERIES | S3SFN-L1RBDM | RED B LED(DC) | S3SFN-L1RBDM^RED B LED(DC)^
A5550007167R | A5550007167 | CONTROL SWITCH | SELECTOR SWITCH | S3SFN SERIES | S3SFN-L1RBL | RED B LED(AC) | S3SFN-L1RBL^RED B LED(AC)^
A5550007168R | A5550007168 | CONTROL SWITCH | SELECTOR SWITCH | S3SFN SERIES | S3SFN-L1RBLM | RED B LED(AC) | S3SFN-L1RBLM^RED B LED(AC)^
A5550005748R | A5550005748 | CONTROL SWITCH | SELECTOR SWITCH | S3SFN SERIES | S3SFN-L2AR |  | S3SFN-L2AR^^
A5550006016R | A5550006016 | CONTROL SWITCH | SELECTOR SWITCH | S3SFN SERIES | S3SFN-L2AR2AD | RED A2 DC | S3SFN-L2AR2AD^RED A2 DC^
A5550006017R | A5550006017 | CONTROL SWITCH | SELECTOR SWITCH | S3SFN SERIES | S3SFN-L2AR2ADM | RED A2 DC | S3SFN-L2AR2ADM^RED A2 DC^
A5550006529R | A5550006529 | CONTROL SWITCH | SELECTOR SWITCH | S3SFN SERIES | S3SFN-L2AR2AL | RED A2 AC | S3SFN-L2AR2AL^RED A2 AC^
A5550006530R | A5550006530 | CONTROL SWITCH | SELECTOR SWITCH | S3SFN SERIES | S3SFN-L2AR2ALM | RED A2 AC | S3SFN-L2AR2ALM^RED A2 AC^
A5550006064R | A5550006064 | CONTROL SWITCH | SELECTOR SWITCH | S3SFN SERIES | S3SFN-L2AR2BD | RED B2 DC | S3SFN-L2AR2BD^RED B2 DC^
A5550006065R | A5550006065 | CONTROL SWITCH | SELECTOR SWITCH | S3SFN SERIES | S3SFN-L2AR2BDM | RED B2 DC | S3SFN-L2AR2BDM^RED B2 DC^
A5550006577R | A5550006577 | CONTROL SWITCH | SELECTOR SWITCH | S3SFN SERIES | S3SFN-L2AR2BL | RED B2 AC | S3SFN-L2AR2BL^RED B2 AC^
A5550006578R | A5550006578 | CONTROL SWITCH | SELECTOR SWITCH | S3SFN SERIES | S3SFN-L2AR2BLM | RED B2 AC | S3SFN-L2AR2BLM^RED B2 AC^
A5550006096R | A5550006096 | CONTROL SWITCH | SELECTOR SWITCH | S3SFN SERIES | S3SFN-L2ARABD | RED A1 B1 DC | S3SFN-L2ARABD^RED A1 B1 DC^
A5550006097R | A5550006097 | CONTROL SWITCH | SELECTOR SWITCH | S3SFN SERIES | S3SFN-L2ARABDM | RED A1 B1 DC | S3SFN-L2ARABDM^RED A1 B1 DC^
A5550006609R | A5550006609 | CONTROL SWITCH | SELECTOR SWITCH | S3SFN SERIES | S3SFN-L2ARABL | RED A1 B1 AC | S3SFN-L2ARABL^RED A1 B1 AC^
A5550006610R | A5550006610 | CONTROL SWITCH | SELECTOR SWITCH | S3SFN SERIES | S3SFN-L2ARABLM | RED A1 B1 AC | S3SFN-L2ARABLM^RED A1 B1 AC^
A5550006000R | A5550006000 | CONTROL SWITCH | SELECTOR SWITCH | S3SFN SERIES | S3SFN-L2ARAD | RED A1 DC | S3SFN-L2ARAD^RED A1 DC^
A5550006001R | A5550006001 | CONTROL SWITCH | SELECTOR SWITCH | S3SFN SERIES | S3SFN-L2ARADM | RED A1 DC | S3SFN-L2ARADM^RED A1 DC^
A5550006513R | A5550006513 | CONTROL SWITCH | SELECTOR SWITCH | S3SFN SERIES | S3SFN-L2ARAL | RED A1 AC | S3SFN-L2ARAL^RED A1 AC^
A5550006514R | A5550006514 | CONTROL SWITCH | SELECTOR SWITCH | S3SFN SERIES | S3SFN-L2ARALM | RED A1 AC | S3SFN-L2ARALM^RED A1 AC^
A5550006048R | A5550006048 | CONTROL SWITCH | SELECTOR SWITCH | S3SFN SERIES | S3SFN-L2ARBD | RED B1 DC | S3SFN-L2ARBD^RED B1 DC^
A5550006049R | A5550006049 | CONTROL SWITCH | SELECTOR SWITCH | S3SFN SERIES | S3SFN-L2ARBDM | RED B1 DC | S3SFN-L2ARBDM^RED B1 DC^
A5550006561R | A5550006561 | CONTROL SWITCH | SELECTOR SWITCH | S3SFN SERIES | S3SFN-L2ARBL | RED B1 AC | S3SFN-L2ARBL^RED B1 AC^
A5550006562R | A5550006562 | CONTROL SWITCH | SELECTOR SWITCH | S3SFN SERIES | S3SFN-L2ARBLM | RED B1 AC | S3SFN-L2ARBLM^RED B1 AC^
A5550006643R | A5550006643 | CONTROL SWITCH | SELECTOR SWITCH | S3SFN SERIES | S3SFN-L2BBAL | BLUE A1 AC | S3SFN-L2BBAL^BLUE A1 AC^
A5550005751R | A5550005751 | CONTROL SWITCH | SELECTOR SWITCH | S3SFN SERIES | S3SFN-L2BR |  | S3SFN-L2BR^^
A5550006018R | A5550006018 | CONTROL SWITCH | SELECTOR SWITCH | S3SFN SERIES | S3SFN-L2BR2AD | RED A2 DC | S3SFN-L2BR2AD^RED A2 DC^
A5550006019R | A5550006019 | CONTROL SWITCH | SELECTOR SWITCH | S3SFN SERIES | S3SFN-L2BR2ADM | RED A2 DC | S3SFN-L2BR2ADM^RED A2 DC^
A5550006531R | A5550006531 | CONTROL SWITCH | SELECTOR SWITCH | S3SFN SERIES | S3SFN-L2BR2AL | RED A2 AC | S3SFN-L2BR2AL^RED A2 AC^
A5550006532R | A5550006532 | CONTROL SWITCH | SELECTOR SWITCH | S3SFN SERIES | S3SFN-L2BR2ALM | RED A2 AC | S3SFN-L2BR2ALM^RED A2 AC^
A5550006066R | A5550006066 | CONTROL SWITCH | SELECTOR SWITCH | S3SFN SERIES | S3SFN-L2BR2BD | RED B2 DC | S3SFN-L2BR2BD^RED B2 DC^
A5550006067R | A5550006067 | CONTROL SWITCH | SELECTOR SWITCH | S3SFN SERIES | S3SFN-L2BR2BDM | RED B2 DC | S3SFN-L2BR2BDM^RED B2 DC^
A5550006579R | A5550006579 | CONTROL SWITCH | SELECTOR SWITCH | S3SFN SERIES | S3SFN-L2BR2BL | RED B2 AC | S3SFN-L2BR2BL^RED B2 AC^
A5550006580R | A5550006580 | CONTROL SWITCH | SELECTOR SWITCH | S3SFN SERIES | S3SFN-L2BR2BLM | RED B2 AC | S3SFN-L2BR2BLM^RED B2 AC^
A5550006098R | A5550006098 | CONTROL SWITCH | SELECTOR SWITCH | S3SFN SERIES | S3SFN-L2BRABD | RED A1 B1 DC | S3SFN-L2BRABD^RED A1 B1 DC^
A5550006099R | A5550006099 | CONTROL SWITCH | SELECTOR SWITCH | S3SFN SERIES | S3SFN-L2BRABDM | RED A1 B1 DC | S3SFN-L2BRABDM^RED A1 B1 DC^
A5550006611R | A5550006611 | CONTROL SWITCH | SELECTOR SWITCH | S3SFN SERIES | S3SFN-L2BRABL | RED A1 B1 AC | S3SFN-L2BRABL^RED A1 B1 AC^
A5550006612R | A5550006612 | CONTROL SWITCH | SELECTOR SWITCH | S3SFN SERIES | S3SFN-L2BRABLM | RED A1 B1 AC | S3SFN-L2BRABLM^RED A1 B1 AC^
A5550006002R | A5550006002 | CONTROL SWITCH | SELECTOR SWITCH | S3SFN SERIES | S3SFN-L2BRAD | RED A1 DC | S3SFN-L2BRAD^RED A1 DC^
A5550006003R | A5550006003 | CONTROL SWITCH | SELECTOR SWITCH | S3SFN SERIES | S3SFN-L2BRADM | RED A1 DC | S3SFN-L2BRADM^RED A1 DC^
A5550006515R | A5550006515 | CONTROL SWITCH | SELECTOR SWITCH | S3SFN SERIES | S3SFN-L2BRAL | RED A1 AC | S3SFN-L2BRAL^RED A1 AC^
A5550006516R | A5550006516 | CONTROL SWITCH | SELECTOR SWITCH | S3SFN SERIES | S3SFN-L2BRALM | RED A1 AC | S3SFN-L2BRALM^RED A1 AC^
A5550006050R | A5550006050 | CONTROL SWITCH | SELECTOR SWITCH | S3SFN SERIES | S3SFN-L2BRBD | RED B1 DC | S3SFN-L2BRBD^RED B1 DC^
A5550006051R | A5550006051 | CONTROL SWITCH | SELECTOR SWITCH | S3SFN SERIES | S3SFN-L2BRBDM | RED B1 DC | S3SFN-L2BRBDM^RED B1 DC^
A5550006563R | A5550006563 | CONTROL SWITCH | SELECTOR SWITCH | S3SFN SERIES | S3SFN-L2BRBL | RED B1 AC | S3SFN-L2BRBL^RED B1 AC^
A5550006564R | A5550006564 | CONTROL SWITCH | SELECTOR SWITCH | S3SFN SERIES | S3SFN-L2BRBLM | RED B1 AC | S3SFN-L2BRBLM^RED B1 AC^
A5550006915R | A5550006915 | CONTROL SWITCH | SELECTOR SWITCH | S3SFN SERIES | S3SFN-L2BY2AL | YELLOW A2 AC | S3SFN-L2BY2AL^YELLOW A2 AC^
A5550006899R | A5550006899 | CONTROL SWITCH | SELECTOR SWITCH | S3SFN SERIES | S3SFN-L2BYAL | YELLOW A1 AC | S3SFN-L2BYAL^YELLOW A1 AC^
A5550009577R | A5550009577 | CONTROL SWITCH | SELECTOR SWITCH | S3SFN SERIES | S3SFN-L2G | GREEN(HEAD) | S3SFN-L2G^GREEN(HEAD)^
A5550007241R | A5550007241 | CONTROL SWITCH | SELECTOR SWITCH | S3SFN SERIES | S3SFN-L2R2AD | RED A2 LED(DC) | S3SFN-L2R2AD^RED A2 LED(DC)^
A5550007242R | A5550007242 | CONTROL SWITCH | SELECTOR SWITCH | S3SFN SERIES | S3SFN-L2R2ADM | RED A2 LED(DC) | S3SFN-L2R2ADM^RED A2 LED(DC)^
A5550007243R | A5550007243 | CONTROL SWITCH | SELECTOR SWITCH | S3SFN SERIES | S3SFN-L2R2AL | RED A2 LED(AC) | S3SFN-L2R2AL^RED A2 LED(AC)^
A5550007244R | A5550007244 | CONTROL SWITCH | SELECTOR SWITCH | S3SFN SERIES | S3SFN-L2R2ALM | RED A2 LED(AC) | S3SFN-L2R2ALM^RED A2 LED(AC)^
A5550007249R | A5550007249 | CONTROL SWITCH | SELECTOR SWITCH | S3SFN SERIES | S3SFN-L2R2BD | RED B2 LED(DC) | S3SFN-L2R2BD^RED B2 LED(DC)^
A5550007250R | A5550007250 | CONTROL SWITCH | SELECTOR SWITCH | S3SFN SERIES | S3SFN-L2R2BDM | RED B2 LED(DC) | S3SFN-L2R2BDM^RED B2 LED(DC)^
A5550007251R | A5550007251 | CONTROL SWITCH | SELECTOR SWITCH | S3SFN SERIES | S3SFN-L2R2BL | RED B2 LED(AC) | S3SFN-L2R2BL^RED B2 LED(AC)^
A5550007252R | A5550007252 | CONTROL SWITCH | SELECTOR SWITCH | S3SFN SERIES | S3SFN-L2R2BLM | RED B2 LED(AC) | S3SFN-L2R2BLM^RED B2 LED(AC)^
A5550007253R | A5550007253 | CONTROL SWITCH | SELECTOR SWITCH | S3SFN SERIES | S3SFN-L2RABD | RED AB LED(DC) | S3SFN-L2RABD^RED AB LED(DC)^
A5550007254R | A5550007254 | CONTROL SWITCH | SELECTOR SWITCH | S3SFN SERIES | S3SFN-L2RABDM | RED AB LED(DC) | S3SFN-L2RABDM^RED AB LED(DC)^
A5550007255R | A5550007255 | CONTROL SWITCH | SELECTOR SWITCH | S3SFN SERIES | S3SFN-L2RABL | RED AB LED(AC) | S3SFN-L2RABL^RED AB LED(AC)^
A5550007256R | A5550007256 | CONTROL SWITCH | SELECTOR SWITCH | S3SFN SERIES | S3SFN-L2RABLM | RED AB LED(AC) | S3SFN-L2RABLM^RED AB LED(AC)^
A5550007237R | A5550007237 | CONTROL SWITCH | SELECTOR SWITCH | S3SFN SERIES | S3SFN-L2RAD | RED A LED(DC) | S3SFN-L2RAD^RED A LED(DC)^
A5550007238R | A5550007238 | CONTROL SWITCH | SELECTOR SWITCH | S3SFN SERIES | S3SFN-L2RADM | RED A LED(DC) | S3SFN-L2RADM^RED A LED(DC)^
A5550007239R | A5550007239 | CONTROL SWITCH | SELECTOR SWITCH | S3SFN SERIES | S3SFN-L2RAL | RED A LED(AC) | S3SFN-L2RAL^RED A LED(AC)^
A5550007240R | A5550007240 | CONTROL SWITCH | SELECTOR SWITCH | S3SFN SERIES | S3SFN-L2RALM | RED A LED(AC) | S3SFN-L2RALM^RED A LED(AC)^
A5550007245R | A5550007245 | CONTROL SWITCH | SELECTOR SWITCH | S3SFN SERIES | S3SFN-L2RBD | RED B LED(DC) | S3SFN-L2RBD^RED B LED(DC)^
A5550007246R | A5550007246 | CONTROL SWITCH | SELECTOR SWITCH | S3SFN SERIES | S3SFN-L2RBDM | RED B LED(DC) | S3SFN-L2RBDM^RED B LED(DC)^
A5550007247R | A5550007247 | CONTROL SWITCH | SELECTOR SWITCH | S3SFN SERIES | S3SFN-L2RBL | RED B LED(AC) | S3SFN-L2RBL^RED B LED(AC)^
A5550007248R | A5550007248 | CONTROL SWITCH | SELECTOR SWITCH | S3SFN SERIES | S3SFN-L2RBLM | RED B LED(AC) | S3SFN-L2RBLM^RED B LED(AC)^
A5550005850R | A5550005850 | CONTROL SWITCH | SELECTOR SWITCH | S3SFN SERIES | S3SFN-L3AG |  | S3SFN-L3AG^^ | Корпус выключателя без блока контактов (материал: пластик): селекторный переключатель круглый, утопленный, монтажное отверстие: Ø30мм, цвет: зеленый, подсветка: есть, ограждение: есть, рукоятка короткая, 2-х позиционный, с фиксацией, рабочий угол: центр 0°, вправо 90°, маркировка ручки: нет(без текста), Uпит. НЕТ
A5550006789R | A5550006789 | CONTROL SWITCH | SELECTOR SWITCH | S3SFN SERIES | S3SFN-L3AG2AL | GREEN A2 AC | S3SFN-L3AG2AL^GREEN A2 AC^
A5550005754R | A5550005754 | CONTROL SWITCH | SELECTOR SWITCH | S3SFN SERIES | S3SFN-L3AR |  | S3SFN-L3AR^^
A5550006020R | A5550006020 | CONTROL SWITCH | SELECTOR SWITCH | S3SFN SERIES | S3SFN-L3AR2AD | RED A2 DC | S3SFN-L3AR2AD^RED A2 DC^
A5550006021R | A5550006021 | CONTROL SWITCH | SELECTOR SWITCH | S3SFN SERIES | S3SFN-L3AR2ADM | RED A2 DC | S3SFN-L3AR2ADM^RED A2 DC^
A5550006533R | A5550006533 | CONTROL SWITCH | SELECTOR SWITCH | S3SFN SERIES | S3SFN-L3AR2AL | RED A2 AC | S3SFN-L3AR2AL^RED A2 AC^
A5550006534R | A5550006534 | CONTROL SWITCH | SELECTOR SWITCH | S3SFN SERIES | S3SFN-L3AR2ALM | RED A2 AC | S3SFN-L3AR2ALM^RED A2 AC^
A5550006068R | A5550006068 | CONTROL SWITCH | SELECTOR SWITCH | S3SFN SERIES | S3SFN-L3AR2BD | RED B2 DC | S3SFN-L3AR2BD^RED B2 DC^
A5550006069R | A5550006069 | CONTROL SWITCH | SELECTOR SWITCH | S3SFN SERIES | S3SFN-L3AR2BDM | RED B2 DC | S3SFN-L3AR2BDM^RED B2 DC^
A5550006581R | A5550006581 | CONTROL SWITCH | SELECTOR SWITCH | S3SFN SERIES | S3SFN-L3AR2BL | RED B2 AC | S3SFN-L3AR2BL^RED B2 AC^
A5550006582R | A5550006582 | CONTROL SWITCH | SELECTOR SWITCH | S3SFN SERIES | S3SFN-L3AR2BLM | RED B2 AC | S3SFN-L3AR2BLM^RED B2 AC^
A5550006100R | A5550006100 | CONTROL SWITCH | SELECTOR SWITCH | S3SFN SERIES | S3SFN-L3ARABD | RED A1 B1 DC | S3SFN-L3ARABD^RED A1 B1 DC^
A5550006101R | A5550006101 | CONTROL SWITCH | SELECTOR SWITCH | S3SFN SERIES | S3SFN-L3ARABDM | RED A1 B1 DC | S3SFN-L3ARABDM^RED A1 B1 DC^
A5550006613R | A5550006613 | CONTROL SWITCH | SELECTOR SWITCH | S3SFN SERIES | S3SFN-L3ARABL | RED A1 B1 AC | S3SFN-L3ARABL^RED A1 B1 AC^
A5550006614R | A5550006614 | CONTROL SWITCH | SELECTOR SWITCH | S3SFN SERIES | S3SFN-L3ARABLM | RED A1 B1 AC | S3SFN-L3ARABLM^RED A1 B1 AC^
A5550006004R | A5550006004 | CONTROL SWITCH | SELECTOR SWITCH | S3SFN SERIES | S3SFN-L3ARAD | RED A1 DC | S3SFN-L3ARAD^RED A1 DC^
A5550006005R | A5550006005 | CONTROL SWITCH | SELECTOR SWITCH | S3SFN SERIES | S3SFN-L3ARADM | RED A1 DC | S3SFN-L3ARADM^RED A1 DC^
A5550006517R | A5550006517 | CONTROL SWITCH | SELECTOR SWITCH | S3SFN SERIES | S3SFN-L3ARAL | RED A1 AC | S3SFN-L3ARAL^RED A1 AC^
A5550006518R | A5550006518 | CONTROL SWITCH | SELECTOR SWITCH | S3SFN SERIES | S3SFN-L3ARALM | RED A1 AC | S3SFN-L3ARALM^RED A1 AC^
A5550006052R | A5550006052 | CONTROL SWITCH | SELECTOR SWITCH | S3SFN SERIES | S3SFN-L3ARBD | RED B1 DC | S3SFN-L3ARBD^RED B1 DC^
A5550006053R | A5550006053 | CONTROL SWITCH | SELECTOR SWITCH | S3SFN SERIES | S3SFN-L3ARBDM | RED B1 DC | S3SFN-L3ARBDM^RED B1 DC^
A5550006565R | A5550006565 | CONTROL SWITCH | SELECTOR SWITCH | S3SFN SERIES | S3SFN-L3ARBL | RED B1 AC | S3SFN-L3ARBL^RED B1 AC^
A5550006566R | A5550006566 | CONTROL SWITCH | SELECTOR SWITCH | S3SFN SERIES | S3SFN-L3ARBLM | RED B1 AC | S3SFN-L3ARBLM^RED B1 AC^
A5550005805R | A5550005805 | CONTROL SWITCH | SELECTOR SWITCH | S3SFN SERIES | S3SFN-L3BB |  | S3SFN-L3BB^^
A5550005853R | A5550005853 | CONTROL SWITCH | SELECTOR SWITCH | S3SFN SERIES | S3SFN-L3BG |  | S3SFN-L3BG^^
A5550006359R | A5550006359 | CONTROL SWITCH | SELECTOR SWITCH | S3SFN SERIES | S3SFN-L3BGABD | GREEN A1 B1 DC | S3SFN-L3BGABD^GREEN A1 B1 DC^
A5550006262R | A5550006262 | CONTROL SWITCH | SELECTOR SWITCH | S3SFN SERIES | S3SFN-L3BGAD | GREEN A1 DC | S3SFN-L3BGAD^GREEN A1 DC^ | Селекторный переключатель, Ø30, с короткой ручкой shark утопленного типа ( с подстветкой), 2-позиционный без возврата, зеленый
A5550006775R | A5550006775 | CONTROL SWITCH | SELECTOR SWITCH | S3SFN SERIES | S3SFN-L3BGAL | GREEN A1 AC | S3SFN-L3BGAL^GREEN A1 AC^
A5550005757R | A5550005757 | CONTROL SWITCH | SELECTOR SWITCH | S3SFN SERIES | S3SFN-L3BR |  | S3SFN-L3BR^^
A5550006022R | A5550006022 | CONTROL SWITCH | SELECTOR SWITCH | S3SFN SERIES | S3SFN-L3BR2AD | RED A2 DC | S3SFN-L3BR2AD^RED A2 DC^
A5550006023R | A5550006023 | CONTROL SWITCH | SELECTOR SWITCH | S3SFN SERIES | S3SFN-L3BR2ADM | RED A2 DC | S3SFN-L3BR2ADM^RED A2 DC^
A5550006535R | A5550006535 | CONTROL SWITCH | SELECTOR SWITCH | S3SFN SERIES | S3SFN-L3BR2AL | RED A2 AC | S3SFN-L3BR2AL^RED A2 AC^
A5550006536R | A5550006536 | CONTROL SWITCH | SELECTOR SWITCH | S3SFN SERIES | S3SFN-L3BR2ALM | RED A2 AC | S3SFN-L3BR2ALM^RED A2 AC^
A5550006070R | A5550006070 | CONTROL SWITCH | SELECTOR SWITCH | S3SFN SERIES | S3SFN-L3BR2BD | RED B2 DC | S3SFN-L3BR2BD^RED B2 DC^
A5550006071R | A5550006071 | CONTROL SWITCH | SELECTOR SWITCH | S3SFN SERIES | S3SFN-L3BR2BDM | RED B2 DC | S3SFN-L3BR2BDM^RED B2 DC^
A5550006583R | A5550006583 | CONTROL SWITCH | SELECTOR SWITCH | S3SFN SERIES | S3SFN-L3BR2BL | RED B2 AC | S3SFN-L3BR2BL^RED B2 AC^
A5550006584R | A5550006584 | CONTROL SWITCH | SELECTOR SWITCH | S3SFN SERIES | S3SFN-L3BR2BLM | RED B2 AC | S3SFN-L3BR2BLM^RED B2 AC^
A5550006102R | A5550006102 | CONTROL SWITCH | SELECTOR SWITCH | S3SFN SERIES | S3SFN-L3BRABD | RED A1 B1 DC | S3SFN-L3BRABD^RED A1 B1 DC^
A5550006103R | A5550006103 | CONTROL SWITCH | SELECTOR SWITCH | S3SFN SERIES | S3SFN-L3BRABDM | RED A1 B1 DC | S3SFN-L3BRABDM^RED A1 B1 DC^
A5550006615R | A5550006615 | CONTROL SWITCH | SELECTOR SWITCH | S3SFN SERIES | S3SFN-L3BRABL | RED A1 B1 AC | S3SFN-L3BRABL^RED A1 B1 AC^
A5550006616R | A5550006616 | CONTROL SWITCH | SELECTOR SWITCH | S3SFN SERIES | S3SFN-L3BRABLM | RED A1 B1 AC | S3SFN-L3BRABLM^RED A1 B1 AC^
A5550006006R | A5550006006 | CONTROL SWITCH | SELECTOR SWITCH | S3SFN SERIES | S3SFN-L3BRAD | RED A1 DC | S3SFN-L3BRAD^RED A1 DC^
A5550006007R | A5550006007 | CONTROL SWITCH | SELECTOR SWITCH | S3SFN SERIES | S3SFN-L3BRADM | RED A1 DC | S3SFN-L3BRADM^RED A1 DC^
A5550006519R | A5550006519 | CONTROL SWITCH | SELECTOR SWITCH | S3SFN SERIES | S3SFN-L3BRAL | RED A1 AC | S3SFN-L3BRAL^RED A1 AC^
A5550006520R | A5550006520 | CONTROL SWITCH | SELECTOR SWITCH | S3SFN SERIES | S3SFN-L3BRALM | RED A1 AC | S3SFN-L3BRALM^RED A1 AC^
A5550006054R | A5550006054 | CONTROL SWITCH | SELECTOR SWITCH | S3SFN SERIES | S3SFN-L3BRBD | RED B1 DC | S3SFN-L3BRBD^RED B1 DC^
A5550006055R | A5550006055 | CONTROL SWITCH | SELECTOR SWITCH | S3SFN SERIES | S3SFN-L3BRBDM | RED B1 DC | S3SFN-L3BRBDM^RED B1 DC^
A5550006567R | A5550006567 | CONTROL SWITCH | SELECTOR SWITCH | S3SFN SERIES | S3SFN-L3BRBL | RED B1 AC | S3SFN-L3BRBL^RED B1 AC^
A5550006568R | A5550006568 | CONTROL SWITCH | SELECTOR SWITCH | S3SFN SERIES | S3SFN-L3BRBLM | RED B1 AC | S3SFN-L3BRBLM^RED B1 AC^
A5550005901R | A5550005901 | CONTROL SWITCH | SELECTOR SWITCH | S3SFN SERIES | S3SFN-L3BY |  | S3SFN-L3BY^^ | Селекторные переключатели, Ø30,переключатель утопленного типа с короткой ручкой shark ( с подстветкой), 2-позиционный, фиксируемый, желтый
A5550006903R | A5550006903 | CONTROL SWITCH | SELECTOR SWITCH | S3SFN SERIES | S3SFN-L3BYAL | YELLOW A1 AC | S3SFN-L3BYAL^YELLOW A1 AC^
A5550005856R | A5550005856 | CONTROL SWITCH | SELECTOR SWITCH | S3SFN SERIES | S3SFN-L4AG |  | S3SFN-L4AG^^ | Селекторный переключатель, 30мм, утопленный, Короткая ручка "акула", Зелённый, 2-позиционный, без возврата
A5550005760R | A5550005760 | CONTROL SWITCH | SELECTOR SWITCH | S3SFN SERIES | S3SFN-L4AR |  | S3SFN-L4AR^^
A5550006024R | A5550006024 | CONTROL SWITCH | SELECTOR SWITCH | S3SFN SERIES | S3SFN-L4AR2AD | RED A2 DC | S3SFN-L4AR2AD^RED A2 DC^
A5550006025R | A5550006025 | CONTROL SWITCH | SELECTOR SWITCH | S3SFN SERIES | S3SFN-L4AR2ADM | RED A2 DC | S3SFN-L4AR2ADM^RED A2 DC^
A5550006537R | A5550006537 | CONTROL SWITCH | SELECTOR SWITCH | S3SFN SERIES | S3SFN-L4AR2AL | RED A2 AC | S3SFN-L4AR2AL^RED A2 AC^
A5550006538R | A5550006538 | CONTROL SWITCH | SELECTOR SWITCH | S3SFN SERIES | S3SFN-L4AR2ALM | RED A2 AC | S3SFN-L4AR2ALM^RED A2 AC^
A5550006072R | A5550006072 | CONTROL SWITCH | SELECTOR SWITCH | S3SFN SERIES | S3SFN-L4AR2BD | RED B2 DC | S3SFN-L4AR2BD^RED B2 DC^
A5550006073R | A5550006073 | CONTROL SWITCH | SELECTOR SWITCH | S3SFN SERIES | S3SFN-L4AR2BDM | RED B2 DC | S3SFN-L4AR2BDM^RED B2 DC^
A5550006585R | A5550006585 | CONTROL SWITCH | SELECTOR SWITCH | S3SFN SERIES | S3SFN-L4AR2BL | RED B2 AC | S3SFN-L4AR2BL^RED B2 AC^
A5550006586R | A5550006586 | CONTROL SWITCH | SELECTOR SWITCH | S3SFN SERIES | S3SFN-L4AR2BLM | RED B2 AC | S3SFN-L4AR2BLM^RED B2 AC^
A5550006104R | A5550006104 | CONTROL SWITCH | SELECTOR SWITCH | S3SFN SERIES | S3SFN-L4ARABD | RED A1 B1 DC | S3SFN-L4ARABD^RED A1 B1 DC^
A5550006105R | A5550006105 | CONTROL SWITCH | SELECTOR SWITCH | S3SFN SERIES | S3SFN-L4ARABDM | RED A1 B1 DC | S3SFN-L4ARABDM^RED A1 B1 DC^
A5550006617R | A5550006617 | CONTROL SWITCH | SELECTOR SWITCH | S3SFN SERIES | S3SFN-L4ARABL | RED A1 B1 AC | S3SFN-L4ARABL^RED A1 B1 AC^
A5550006618R | A5550006618 | CONTROL SWITCH | SELECTOR SWITCH | S3SFN SERIES | S3SFN-L4ARABLM | RED A1 B1 AC | S3SFN-L4ARABLM^RED A1 B1 AC^
A5550006008R | A5550006008 | CONTROL SWITCH | SELECTOR SWITCH | S3SFN SERIES | S3SFN-L4ARAD | RED A1 DC | S3SFN-L4ARAD^RED A1 DC^
A5550006009R | A5550006009 | CONTROL SWITCH | SELECTOR SWITCH | S3SFN SERIES | S3SFN-L4ARADM | RED A1 DC | S3SFN-L4ARADM^RED A1 DC^
A5550006521R | A5550006521 | CONTROL SWITCH | SELECTOR SWITCH | S3SFN SERIES | S3SFN-L4ARAL | RED A1 AC | S3SFN-L4ARAL^RED A1 AC^
A5550006522R | A5550006522 | CONTROL SWITCH | SELECTOR SWITCH | S3SFN SERIES | S3SFN-L4ARALM | RED A1 AC | S3SFN-L4ARALM^RED A1 AC^
A5550006056R | A5550006056 | CONTROL SWITCH | SELECTOR SWITCH | S3SFN SERIES | S3SFN-L4ARBD | RED B1 DC | S3SFN-L4ARBD^RED B1 DC^
A5550006057R | A5550006057 | CONTROL SWITCH | SELECTOR SWITCH | S3SFN SERIES | S3SFN-L4ARBDM | RED B1 DC | S3SFN-L4ARBDM^RED B1 DC^
A5550006569R | A5550006569 | CONTROL SWITCH | SELECTOR SWITCH | S3SFN SERIES | S3SFN-L4ARBL | RED B1 AC | S3SFN-L4ARBL^RED B1 AC^
A5550006570R | A5550006570 | CONTROL SWITCH | SELECTOR SWITCH | S3SFN SERIES | S3SFN-L4ARBLM | RED B1 AC | S3SFN-L4ARBLM^RED B1 AC^
A5550006026R | A5550006026 | CONTROL SWITCH | SELECTOR SWITCH | S3SFN SERIES | S3SFN-L4BR2AD | RED A2 DC | S3SFN-L4BR2AD^RED A2 DC^
A5550006027R | A5550006027 | CONTROL SWITCH | SELECTOR SWITCH | S3SFN SERIES | S3SFN-L4BR2ADM | RED A2 DC | S3SFN-L4BR2ADM^RED A2 DC^
A5550006539R | A5550006539 | CONTROL SWITCH | SELECTOR SWITCH | S3SFN SERIES | S3SFN-L4BR2AL | RED A2 AC | S3SFN-L4BR2AL^RED A2 AC^
A5550006540R | A5550006540 | CONTROL SWITCH | SELECTOR SWITCH | S3SFN SERIES | S3SFN-L4BR2ALM | RED A2 AC | S3SFN-L4BR2ALM^RED A2 AC^
A5550006074R | A5550006074 | CONTROL SWITCH | SELECTOR SWITCH | S3SFN SERIES | S3SFN-L4BR2BD | RED B2 DC | S3SFN-L4BR2BD^RED B2 DC^
A5550006075R | A5550006075 | CONTROL SWITCH | SELECTOR SWITCH | S3SFN SERIES | S3SFN-L4BR2BDM | RED B2 DC | S3SFN-L4BR2BDM^RED B2 DC^
A5550006587R | A5550006587 | CONTROL SWITCH | SELECTOR SWITCH | S3SFN SERIES | S3SFN-L4BR2BL | RED B2 AC | S3SFN-L4BR2BL^RED B2 AC^
A5550006588R | A5550006588 | CONTROL SWITCH | SELECTOR SWITCH | S3SFN SERIES | S3SFN-L4BR2BLM | RED B2 AC | S3SFN-L4BR2BLM^RED B2 AC^
A5550006106R | A5550006106 | CONTROL SWITCH | SELECTOR SWITCH | S3SFN SERIES | S3SFN-L4BRABD | RED A1 B1 DC | S3SFN-L4BRABD^RED A1 B1 DC^
A5550006107R | A5550006107 | CONTROL SWITCH | SELECTOR SWITCH | S3SFN SERIES | S3SFN-L4BRABDM | RED A1 B1 DC | S3SFN-L4BRABDM^RED A1 B1 DC^
A5550006619R | A5550006619 | CONTROL SWITCH | SELECTOR SWITCH | S3SFN SERIES | S3SFN-L4BRABL | RED A1 B1 AC | S3SFN-L4BRABL^RED A1 B1 AC^
A5550006620R | A5550006620 | CONTROL SWITCH | SELECTOR SWITCH | S3SFN SERIES | S3SFN-L4BRABLM | RED A1 B1 AC | S3SFN-L4BRABLM^RED A1 B1 AC^
A5550006010R | A5550006010 | CONTROL SWITCH | SELECTOR SWITCH | S3SFN SERIES | S3SFN-L4BRAD | RED A1 DC | S3SFN-L4BRAD^RED A1 DC^
A5550006011R | A5550006011 | CONTROL SWITCH | SELECTOR SWITCH | S3SFN SERIES | S3SFN-L4BRADM | RED A1 DC | S3SFN-L4BRADM^RED A1 DC^
A5550006523R | A5550006523 | CONTROL SWITCH | SELECTOR SWITCH | S3SFN SERIES | S3SFN-L4BRAL | RED A1 AC | S3SFN-L4BRAL^RED A1 AC^
A5550006524R | A5550006524 | CONTROL SWITCH | SELECTOR SWITCH | S3SFN SERIES | S3SFN-L4BRALM | RED A1 AC | S3SFN-L4BRALM^RED A1 AC^
A5550006058R | A5550006058 | CONTROL SWITCH | SELECTOR SWITCH | S3SFN SERIES | S3SFN-L4BRBD | RED B1 DC | S3SFN-L4BRBD^RED B1 DC^
A5550006059R | A5550006059 | CONTROL SWITCH | SELECTOR SWITCH | S3SFN SERIES | S3SFN-L4BRBDM | RED B1 DC | S3SFN-L4BRBDM^RED B1 DC^
A5550006571R | A5550006571 | CONTROL SWITCH | SELECTOR SWITCH | S3SFN SERIES | S3SFN-L4BRBL | RED B1 AC | S3SFN-L4BRBL^RED B1 AC^
A5550006572R | A5550006572 | CONTROL SWITCH | SELECTOR SWITCH | S3SFN SERIES | S3SFN-L4BRBLM | RED B1 AC | S3SFN-L4BRBLM^RED B1 AC^
A5550005814R | A5550005814 | CONTROL SWITCH | SELECTOR SWITCH | S3SFN SERIES | S3SFN-L5B |  | S3SFN-L5B^^
A5550005862R | A5550005862 | CONTROL SWITCH | SELECTOR SWITCH | S3SFN SERIES | S3SFN-L5G |  | S3SFN-L5G^^
A5550007352R | A5550007352 | CONTROL SWITCH | SELECTOR SWITCH | S3SFN SERIES | S3SFN-L5KGABLM | GREEN AB LED(AC) | S3SFN-L5KGABLM^GREEN AB LED(AC)^
A5550007317R | A5550007317 | CONTROL SWITCH | SELECTOR SWITCH | S3SFN SERIES | S3SFN-L5KR2AD | RED A2 LED(DC) | S3SFN-L5KR2AD^RED A2 LED(DC)^
A5550007318R | A5550007318 | CONTROL SWITCH | SELECTOR SWITCH | S3SFN SERIES | S3SFN-L5KR2ADM | RED A2 LED(DC) | S3SFN-L5KR2ADM^RED A2 LED(DC)^
A5550007319R | A5550007319 | CONTROL SWITCH | SELECTOR SWITCH | S3SFN SERIES | S3SFN-L5KR2AL | RED A2 LED(AC) | S3SFN-L5KR2AL^RED A2 LED(AC)^
A5550007320R | A5550007320 | CONTROL SWITCH | SELECTOR SWITCH | S3SFN SERIES | S3SFN-L5KR2ALM | RED A2 LED(AC) | S3SFN-L5KR2ALM^RED A2 LED(AC)^
A5550007321R | A5550007321 | CONTROL SWITCH | SELECTOR SWITCH | S3SFN SERIES | S3SFN-L5KR2BD | RED B2 LED(DC) | S3SFN-L5KR2BD^RED B2 LED(DC)^
A5550007322R | A5550007322 | CONTROL SWITCH | SELECTOR SWITCH | S3SFN SERIES | S3SFN-L5KR2BDM | RED B2 LED(DC) | S3SFN-L5KR2BDM^RED B2 LED(DC)^
A5550007323R | A5550007323 | CONTROL SWITCH | SELECTOR SWITCH | S3SFN SERIES | S3SFN-L5KR2BL | RED B2 LED(AC) | S3SFN-L5KR2BL^RED B2 LED(AC)^
A5550007324R | A5550007324 | CONTROL SWITCH | SELECTOR SWITCH | S3SFN SERIES | S3SFN-L5KR2BLM | RED B2 LED(AC) | S3SFN-L5KR2BLM^RED B2 LED(AC)^
A5550007325R | A5550007325 | CONTROL SWITCH | SELECTOR SWITCH | S3SFN SERIES | S3SFN-L5KRABD | RED AB LED(DC) | S3SFN-L5KRABD^RED AB LED(DC)^
A5550007326R | A5550007326 | CONTROL SWITCH | SELECTOR SWITCH | S3SFN SERIES | S3SFN-L5KRABDM | RED AB LED(DC) | S3SFN-L5KRABDM^RED AB LED(DC)^
A5550007327R | A5550007327 | CONTROL SWITCH | SELECTOR SWITCH | S3SFN SERIES | S3SFN-L5KRABL | RED AB LED(AC) | S3SFN-L5KRABL^RED AB LED(AC)^
A5550007328R | A5550007328 | CONTROL SWITCH | SELECTOR SWITCH | S3SFN SERIES | S3SFN-L5KRABLM | RED AB LED(AC) | S3SFN-L5KRABLM^RED AB LED(AC)^
A5550005766R | A5550005766 | CONTROL SWITCH | SELECTOR SWITCH | S3SFN SERIES | S3SFN-L5R |  | S3SFN-L5R^^
A5550006028R | A5550006028 | CONTROL SWITCH | SELECTOR SWITCH | S3SFN SERIES | S3SFN-L5R2AD | RED A2 DC | S3SFN-L5R2AD^RED A2 DC^
A5550006029R | A5550006029 | CONTROL SWITCH | SELECTOR SWITCH | S3SFN SERIES | S3SFN-L5R2ADM | RED A2 DC | S3SFN-L5R2ADM^RED A2 DC^
A5550006541R | A5550006541 | CONTROL SWITCH | SELECTOR SWITCH | S3SFN SERIES | S3SFN-L5R2AL | RED A2 AC | S3SFN-L5R2AL^RED A2 AC^
A5550006542R | A5550006542 | CONTROL SWITCH | SELECTOR SWITCH | S3SFN SERIES | S3SFN-L5R2ALM | RED A2 AC | S3SFN-L5R2ALM^RED A2 AC^
A5550006076R | A5550006076 | CONTROL SWITCH | SELECTOR SWITCH | S3SFN SERIES | S3SFN-L5R2BD | RED B2 DC | S3SFN-L5R2BD^RED B2 DC^
A5550006077R | A5550006077 | CONTROL SWITCH | SELECTOR SWITCH | S3SFN SERIES | S3SFN-L5R2BDM | RED B2 DC | S3SFN-L5R2BDM^RED B2 DC^
A5550006589R | A5550006589 | CONTROL SWITCH | SELECTOR SWITCH | S3SFN SERIES | S3SFN-L5R2BL | RED B2 AC | S3SFN-L5R2BL^RED B2 AC^
A5550006590R | A5550006590 | CONTROL SWITCH | SELECTOR SWITCH | S3SFN SERIES | S3SFN-L5R2BLM | RED B2 AC | S3SFN-L5R2BLM^RED B2 AC^
A5550006108R | A5550006108 | CONTROL SWITCH | SELECTOR SWITCH | S3SFN SERIES | S3SFN-L5RABD | RED A1 B1 DC | S3SFN-L5RABD^RED A1 B1 DC^
A5550006109R | A5550006109 | CONTROL SWITCH | SELECTOR SWITCH | S3SFN SERIES | S3SFN-L5RABDM | RED A1 B1 DC | S3SFN-L5RABDM^RED A1 B1 DC^
A5550006621R | A5550006621 | CONTROL SWITCH | SELECTOR SWITCH | S3SFN SERIES | S3SFN-L5RABL | RED A1 B1 AC | S3SFN-L5RABL^RED A1 B1 AC^
A5550006622R | A5550006622 | CONTROL SWITCH | SELECTOR SWITCH | S3SFN SERIES | S3SFN-L5RABLM | RED A1 B1 AC | S3SFN-L5RABLM^RED A1 B1 AC^
A5550005910R | A5550005910 | CONTROL SWITCH | SELECTOR SWITCH | S3SFN SERIES | S3SFN-L5Y |  | S3SFN-L5Y^^
A5550005865R | A5550005865 | CONTROL SWITCH | SELECTOR SWITCH | S3SFN SERIES | S3SFN-L6G |  | S3SFN-L6G^^
A5550007386R | A5550007386 | CONTROL SWITCH | SELECTOR SWITCH | S3SFN SERIES | S3SFN-L6KBABDM | BLUE AB LED(DC) | S3SFN-L6KBABDM^BLUE AB LED(DC)^ | Селекторный переключатель, 30мм, утопленный, С подсветкой, Длинная ручка, типа акулий плавник, Синий, 3-позиционный, самовозврат из двух положений, 1 нормально открытый, 1 нормально закрытый, модульные, коммутация до 250 В~ 50/60 Гц, 6A, СИД 12-24 В ~/=
A5550007365R | A5550007365 | CONTROL SWITCH | SELECTOR SWITCH | S3SFN SERIES | S3SFN-L6KR2AD | RED A2 LED(DC) | S3SFN-L6KR2AD^RED A2 LED(DC)^
A5550007366R | A5550007366 | CONTROL SWITCH | SELECTOR SWITCH | S3SFN SERIES | S3SFN-L6KR2ADM | RED A2 LED(DC) | S3SFN-L6KR2ADM^RED A2 LED(DC)^
A5550007367R | A5550007367 | CONTROL SWITCH | SELECTOR SWITCH | S3SFN SERIES | S3SFN-L6KR2AL | RED A2 LED(AC) | S3SFN-L6KR2AL^RED A2 LED(AC)^
A5550007368R | A5550007368 | CONTROL SWITCH | SELECTOR SWITCH | S3SFN SERIES | S3SFN-L6KR2ALM | RED A2 LED(AC) | S3SFN-L6KR2ALM^RED A2 LED(AC)^
A5550007369R | A5550007369 | CONTROL SWITCH | SELECTOR SWITCH | S3SFN SERIES | S3SFN-L6KR2BD | RED B2 LED(DC) | S3SFN-L6KR2BD^RED B2 LED(DC)^
A5550007370R | A5550007370 | CONTROL SWITCH | SELECTOR SWITCH | S3SFN SERIES | S3SFN-L6KR2BDM | RED B2 LED(DC) | S3SFN-L6KR2BDM^RED B2 LED(DC)^
A5550007371R | A5550007371 | CONTROL SWITCH | SELECTOR SWITCH | S3SFN SERIES | S3SFN-L6KR2BL | RED B2 LED(AC) | S3SFN-L6KR2BL^RED B2 LED(AC)^
A5550007372R | A5550007372 | CONTROL SWITCH | SELECTOR SWITCH | S3SFN SERIES | S3SFN-L6KR2BLM | RED B2 LED(AC) | S3SFN-L6KR2BLM^RED B2 LED(AC)^
A5550007373R | A5550007373 | CONTROL SWITCH | SELECTOR SWITCH | S3SFN SERIES | S3SFN-L6KRABD | RED AB LED(DC) | S3SFN-L6KRABD^RED AB LED(DC)^
A5550007374R | A5550007374 | CONTROL SWITCH | SELECTOR SWITCH | S3SFN SERIES | S3SFN-L6KRABDM | RED AB LED(DC) | S3SFN-L6KRABDM^RED AB LED(DC)^
A5550007375R | A5550007375 | CONTROL SWITCH | SELECTOR SWITCH | S3SFN SERIES | S3SFN-L6KRABL | RED AB LED(AC) | S3SFN-L6KRABL^RED AB LED(AC)^
A5550007376R | A5550007376 | CONTROL SWITCH | SELECTOR SWITCH | S3SFN SERIES | S3SFN-L6KRABLM | RED AB LED(AC) | S3SFN-L6KRABLM^RED AB LED(AC)^
A5550005769R | A5550005769 | CONTROL SWITCH | SELECTOR SWITCH | S3SFN SERIES | S3SFN-L6R |  | S3SFN-L6R^^
A5550006030R | A5550006030 | CONTROL SWITCH | SELECTOR SWITCH | S3SFN SERIES | S3SFN-L6R2AD | RED A2 DC | S3SFN-L6R2AD^RED A2 DC^
A5550006031R | A5550006031 | CONTROL SWITCH | SELECTOR SWITCH | S3SFN SERIES | S3SFN-L6R2ADM | RED A2 DC | S3SFN-L6R2ADM^RED A2 DC^
A5550006543R | A5550006543 | CONTROL SWITCH | SELECTOR SWITCH | S3SFN SERIES | S3SFN-L6R2AL | RED A2 AC | S3SFN-L6R2AL^RED A2 AC^
A5550006544R | A5550006544 | CONTROL SWITCH | SELECTOR SWITCH | S3SFN SERIES | S3SFN-L6R2ALM | RED A2 AC | S3SFN-L6R2ALM^RED A2 AC^
A5550006078R | A5550006078 | CONTROL SWITCH | SELECTOR SWITCH | S3SFN SERIES | S3SFN-L6R2BD | RED B2 DC | S3SFN-L6R2BD^RED B2 DC^
A5550006079R | A5550006079 | CONTROL SWITCH | SELECTOR SWITCH | S3SFN SERIES | S3SFN-L6R2BDM | RED B2 DC | S3SFN-L6R2BDM^RED B2 DC^
A5550006591R | A5550006591 | CONTROL SWITCH | SELECTOR SWITCH | S3SFN SERIES | S3SFN-L6R2BL | RED B2 AC | S3SFN-L6R2BL^RED B2 AC^
A5550006592R | A5550006592 | CONTROL SWITCH | SELECTOR SWITCH | S3SFN SERIES | S3SFN-L6R2BLM | RED B2 AC | S3SFN-L6R2BLM^RED B2 AC^
A5550006110R | A5550006110 | CONTROL SWITCH | SELECTOR SWITCH | S3SFN SERIES | S3SFN-L6RABD | RED A1 B1 DC | S3SFN-L6RABD^RED A1 B1 DC^
A5550006111R | A5550006111 | CONTROL SWITCH | SELECTOR SWITCH | S3SFN SERIES | S3SFN-L6RABDM | RED A1 B1 DC | S3SFN-L6RABDM^RED A1 B1 DC^
A5550006623R | A5550006623 | CONTROL SWITCH | SELECTOR SWITCH | S3SFN SERIES | S3SFN-L6RABL | RED A1 B1 AC | S3SFN-L6RABL^RED A1 B1 AC^
A5550006624R | A5550006624 | CONTROL SWITCH | SELECTOR SWITCH | S3SFN SERIES | S3SFN-L6RABLM | RED A1 B1 AC | S3SFN-L6RABLM^RED A1 B1 AC^
A5550005820R | A5550005820 | CONTROL SWITCH | SELECTOR SWITCH | S3SFN SERIES | S3SFN-L7B |  | S3SFN-L7B^^
A5550005868R | A5550005868 | CONTROL SWITCH | SELECTOR SWITCH | S3SFN SERIES | S3SFN-L7G |  | S3SFN-L7G^^
A5550006288R | A5550006288 | CONTROL SWITCH | SELECTOR SWITCH | S3SFN SERIES | S3SFN-L7G2AD | GREEN A2 DC | S3SFN-L7G2AD^GREEN A2 DC^
A5550006801R | A5550006801 | CONTROL SWITCH | SELECTOR SWITCH | S3SFN SERIES | S3SFN-L7G2AL | GREEN A2 AC | S3SFN-L7G2AL^GREEN A2 AC^
A5550007413R | A5550007413 | CONTROL SWITCH | SELECTOR SWITCH | S3SFN SERIES | S3SFN-L7KR2AD | RED A2 LED(DC) | S3SFN-L7KR2AD^RED A2 LED(DC)^
A5550007414R | A5550007414 | CONTROL SWITCH | SELECTOR SWITCH | S3SFN SERIES | S3SFN-L7KR2ADM | RED A2 LED(DC) | S3SFN-L7KR2ADM^RED A2 LED(DC)^
A5550007415R | A5550007415 | CONTROL SWITCH | SELECTOR SWITCH | S3SFN SERIES | S3SFN-L7KR2AL | RED A2 LED(AC) | S3SFN-L7KR2AL^RED A2 LED(AC)^
A5550007416R | A5550007416 | CONTROL SWITCH | SELECTOR SWITCH | S3SFN SERIES | S3SFN-L7KR2ALM | RED A2 LED(AC) | S3SFN-L7KR2ALM^RED A2 LED(AC)^
A5550007417R | A5550007417 | CONTROL SWITCH | SELECTOR SWITCH | S3SFN SERIES | S3SFN-L7KR2BD | RED B2 LED(DC) | S3SFN-L7KR2BD^RED B2 LED(DC)^
A5550007418R | A5550007418 | CONTROL SWITCH | SELECTOR SWITCH | S3SFN SERIES | S3SFN-L7KR2BDM | RED B2 LED(DC) | S3SFN-L7KR2BDM^RED B2 LED(DC)^
A5550007419R | A5550007419 | CONTROL SWITCH | SELECTOR SWITCH | S3SFN SERIES | S3SFN-L7KR2BL | RED B2 LED(AC) | S3SFN-L7KR2BL^RED B2 LED(AC)^
A5550007420R | A5550007420 | CONTROL SWITCH | SELECTOR SWITCH | S3SFN SERIES | S3SFN-L7KR2BLM | RED B2 LED(AC) | S3SFN-L7KR2BLM^RED B2 LED(AC)^
A5550007421R | A5550007421 | CONTROL SWITCH | SELECTOR SWITCH | S3SFN SERIES | S3SFN-L7KRABD | RED AB LED(DC) | S3SFN-L7KRABD^RED AB LED(DC)^
A5550007422R | A5550007422 | CONTROL SWITCH | SELECTOR SWITCH | S3SFN SERIES | S3SFN-L7KRABDM | RED AB LED(DC) | S3SFN-L7KRABDM^RED AB LED(DC)^
A5550007423R | A5550007423 | CONTROL SWITCH | SELECTOR SWITCH | S3SFN SERIES | S3SFN-L7KRABL | RED AB LED(AC) | S3SFN-L7KRABL^RED AB LED(AC)^
A5550007424R | A5550007424 | CONTROL SWITCH | SELECTOR SWITCH | S3SFN SERIES | S3SFN-L7KRABLM | RED AB LED(AC) | S3SFN-L7KRABLM^RED AB LED(AC)^
A5550007451R | A5550007451 | CONTROL SWITCH | SELECTOR SWITCH | S3SFN SERIES | S3SFN-L7KY2AL | YELLOW A2 LED(AC) | S3SFN-L7KY2AL^YELLOW A2 LED(AC)^
A5550005772R | A5550005772 | CONTROL SWITCH | SELECTOR SWITCH | S3SFN SERIES | S3SFN-L7R |  | S3SFN-L7R^^
A5550006032R | A5550006032 | CONTROL SWITCH | SELECTOR SWITCH | S3SFN SERIES | S3SFN-L7R2AD | RED A2 DC | S3SFN-L7R2AD^RED A2 DC^
A5550006033R | A5550006033 | CONTROL SWITCH | SELECTOR SWITCH | S3SFN SERIES | S3SFN-L7R2ADM | RED A2 DC | S3SFN-L7R2ADM^RED A2 DC^
A5550006545R | A5550006545 | CONTROL SWITCH | SELECTOR SWITCH | S3SFN SERIES | S3SFN-L7R2AL | RED A2 AC | S3SFN-L7R2AL^RED A2 AC^
A5550006546R | A5550006546 | CONTROL SWITCH | SELECTOR SWITCH | S3SFN SERIES | S3SFN-L7R2ALM | RED A2 AC | S3SFN-L7R2ALM^RED A2 AC^
A5550006080R | A5550006080 | CONTROL SWITCH | SELECTOR SWITCH | S3SFN SERIES | S3SFN-L7R2BD | RED B2 DC | S3SFN-L7R2BD^RED B2 DC^
A5550006081R | A5550006081 | CONTROL SWITCH | SELECTOR SWITCH | S3SFN SERIES | S3SFN-L7R2BDM | RED B2 DC | S3SFN-L7R2BDM^RED B2 DC^
A5550006593R | A5550006593 | CONTROL SWITCH | SELECTOR SWITCH | S3SFN SERIES | S3SFN-L7R2BL | RED B2 AC | S3SFN-L7R2BL^RED B2 AC^
A5550006594R | A5550006594 | CONTROL SWITCH | SELECTOR SWITCH | S3SFN SERIES | S3SFN-L7R2BLM | RED B2 AC | S3SFN-L7R2BLM^RED B2 AC^
A5550006112R | A5550006112 | CONTROL SWITCH | SELECTOR SWITCH | S3SFN SERIES | S3SFN-L7RABD | RED A1 B1 DC | S3SFN-L7RABD^RED A1 B1 DC^
A5550006113R | A5550006113 | CONTROL SWITCH | SELECTOR SWITCH | S3SFN SERIES | S3SFN-L7RABDM | RED A1 B1 DC | S3SFN-L7RABDM^RED A1 B1 DC^
A5550006625R | A5550006625 | CONTROL SWITCH | SELECTOR SWITCH | S3SFN SERIES | S3SFN-L7RABL | RED A1 B1 AC | S3SFN-L7RABL^RED A1 B1 AC^
A5550006626R | A5550006626 | CONTROL SWITCH | SELECTOR SWITCH | S3SFN SERIES | S3SFN-L7RABLM | RED A1 B1 AC | S3SFN-L7RABLM^RED A1 B1 AC^
A5550005916R | A5550005916 | CONTROL SWITCH | SELECTOR SWITCH | S3SFN SERIES | S3SFN-L7Y |  | S3SFN-L7Y^^
A5550005871R | A5550005871 | CONTROL SWITCH | SELECTOR SWITCH | S3SFN SERIES | S3SFN-L8G |  | S3SFN-L8G^^
A5550007482R | A5550007482 | CONTROL SWITCH | SELECTOR SWITCH | S3SFN SERIES | S3SFN-L8KBABDM | BLUE AB LED(DC) | S3SFN-L8KBABDM^BLUE AB LED(DC)^
A5550007461R | A5550007461 | CONTROL SWITCH | SELECTOR SWITCH | S3SFN SERIES | S3SFN-L8KR2AD | RED A2 LED(DC) | S3SFN-L8KR2AD^RED A2 LED(DC)^
A5550007462R | A5550007462 | CONTROL SWITCH | SELECTOR SWITCH | S3SFN SERIES | S3SFN-L8KR2ADM | RED A2 LED(DC) | S3SFN-L8KR2ADM^RED A2 LED(DC)^
A5550007463R | A5550007463 | CONTROL SWITCH | SELECTOR SWITCH | S3SFN SERIES | S3SFN-L8KR2AL | RED A2 LED(AC) | S3SFN-L8KR2AL^RED A2 LED(AC)^
A5550007464R | A5550007464 | CONTROL SWITCH | SELECTOR SWITCH | S3SFN SERIES | S3SFN-L8KR2ALM | RED A2 LED(AC) | S3SFN-L8KR2ALM^RED A2 LED(AC)^
A5550007465R | A5550007465 | CONTROL SWITCH | SELECTOR SWITCH | S3SFN SERIES | S3SFN-L8KR2BD | RED B2 LED(DC) | S3SFN-L8KR2BD^RED B2 LED(DC)^
A5550007466R | A5550007466 | CONTROL SWITCH | SELECTOR SWITCH | S3SFN SERIES | S3SFN-L8KR2BDM | RED B2 LED(DC) | S3SFN-L8KR2BDM^RED B2 LED(DC)^
A5550007467R | A5550007467 | CONTROL SWITCH | SELECTOR SWITCH | S3SFN SERIES | S3SFN-L8KR2BL | RED B2 LED(AC) | S3SFN-L8KR2BL^RED B2 LED(AC)^
A5550007468R | A5550007468 | CONTROL SWITCH | SELECTOR SWITCH | S3SFN SERIES | S3SFN-L8KR2BLM | RED B2 LED(AC) | S3SFN-L8KR2BLM^RED B2 LED(AC)^
A5550007469R | A5550007469 | CONTROL SWITCH | SELECTOR SWITCH | S3SFN SERIES | S3SFN-L8KRABD | RED AB LED(DC) | S3SFN-L8KRABD^RED AB LED(DC)^
A5550007470R | A5550007470 | CONTROL SWITCH | SELECTOR SWITCH | S3SFN SERIES | S3SFN-L8KRABDM | RED AB LED(DC) | S3SFN-L8KRABDM^RED AB LED(DC)^
A5550007471R | A5550007471 | CONTROL SWITCH | SELECTOR SWITCH | S3SFN SERIES | S3SFN-L8KRABL | RED AB LED(AC) | S3SFN-L8KRABL^RED AB LED(AC)^
A5550007472R | A5550007472 | CONTROL SWITCH | SELECTOR SWITCH | S3SFN SERIES | S3SFN-L8KRABLM | RED AB LED(AC) | S3SFN-L8KRABLM^RED AB LED(AC)^
A5550005775R | A5550005775 | CONTROL SWITCH | SELECTOR SWITCH | S3SFN SERIES | S3SFN-L8R |  | S3SFN-L8R^^
A5550006034R | A5550006034 | CONTROL SWITCH | SELECTOR SWITCH | S3SFN SERIES | S3SFN-L8R2AD | RED A2 DC | S3SFN-L8R2AD^RED A2 DC^
A5550006035R | A5550006035 | CONTROL SWITCH | SELECTOR SWITCH | S3SFN SERIES | S3SFN-L8R2ADM | RED A2 DC | S3SFN-L8R2ADM^RED A2 DC^
A5550006547R | A5550006547 | CONTROL SWITCH | SELECTOR SWITCH | S3SFN SERIES | S3SFN-L8R2AL | RED A2 AC | S3SFN-L8R2AL^RED A2 AC^
A5550006548R | A5550006548 | CONTROL SWITCH | SELECTOR SWITCH | S3SFN SERIES | S3SFN-L8R2ALM | RED A2 AC | S3SFN-L8R2ALM^RED A2 AC^
A5550006082R | A5550006082 | CONTROL SWITCH | SELECTOR SWITCH | S3SFN SERIES | S3SFN-L8R2BD | RED B2 DC | S3SFN-L8R2BD^RED B2 DC^
A5550006083R | A5550006083 | CONTROL SWITCH | SELECTOR SWITCH | S3SFN SERIES | S3SFN-L8R2BDM | RED B2 DC | S3SFN-L8R2BDM^RED B2 DC^
A5550006595R | A5550006595 | CONTROL SWITCH | SELECTOR SWITCH | S3SFN SERIES | S3SFN-L8R2BL | RED B2 AC | S3SFN-L8R2BL^RED B2 AC^
A5550006596R | A5550006596 | CONTROL SWITCH | SELECTOR SWITCH | S3SFN SERIES | S3SFN-L8R2BLM | RED B2 AC | S3SFN-L8R2BLM^RED B2 AC^
A5550006114R | A5550006114 | CONTROL SWITCH | SELECTOR SWITCH | S3SFN SERIES | S3SFN-L8RABD | RED A1 B1 DC | S3SFN-L8RABD^RED A1 B1 DC^
A5550006115R | A5550006115 | CONTROL SWITCH | SELECTOR SWITCH | S3SFN SERIES | S3SFN-L8RABDM | RED A1 B1 DC | S3SFN-L8RABDM^RED A1 B1 DC^
A5550006627R | A5550006627 | CONTROL SWITCH | SELECTOR SWITCH | S3SFN SERIES | S3SFN-L8RABL | RED A1 B1 AC | S3SFN-L8RABL^RED A1 B1 AC^
A5550006628R | A5550006628 | CONTROL SWITCH | SELECTOR SWITCH | S3SFN SERIES | S3SFN-L8RABLM | RED A1 B1 AC | S3SFN-L8RABLM^RED A1 B1 AC^
A5550007509R | A5550007509 | CONTROL SWITCH | SELECTOR SWITCH | S3SFN SERIES | S3SFN-LAKR2AD | RED A2 LED(DC) | S3SFN-LAKR2AD^RED A2 LED(DC)^
A5550007510R | A5550007510 | CONTROL SWITCH | SELECTOR SWITCH | S3SFN SERIES | S3SFN-LAKR2ADM | RED A2 LED(DC) | S3SFN-LAKR2ADM^RED A2 LED(DC)^
A5550007511R | A5550007511 | CONTROL SWITCH | SELECTOR SWITCH | S3SFN SERIES | S3SFN-LAKR2AL | RED A2 LED(AC) | S3SFN-LAKR2AL^RED A2 LED(AC)^
A5550007512R | A5550007512 | CONTROL SWITCH | SELECTOR SWITCH | S3SFN SERIES | S3SFN-LAKR2ALM | RED A2 LED(AC) | S3SFN-LAKR2ALM^RED A2 LED(AC)^
A5550007513R | A5550007513 | CONTROL SWITCH | SELECTOR SWITCH | S3SFN SERIES | S3SFN-LAKR2BD | RED B2 LED(DC) | S3SFN-LAKR2BD^RED B2 LED(DC)^
A5550007514R | A5550007514 | CONTROL SWITCH | SELECTOR SWITCH | S3SFN SERIES | S3SFN-LAKR2BDM | RED B2 LED(DC) | S3SFN-LAKR2BDM^RED B2 LED(DC)^
A5550007515R | A5550007515 | CONTROL SWITCH | SELECTOR SWITCH | S3SFN SERIES | S3SFN-LAKR2BL | RED B2 LED(AC) | S3SFN-LAKR2BL^RED B2 LED(AC)^
A5550007516R | A5550007516 | CONTROL SWITCH | SELECTOR SWITCH | S3SFN SERIES | S3SFN-LAKR2BLM | RED B2 LED(AC) | S3SFN-LAKR2BLM^RED B2 LED(AC)^
A5550007517R | A5550007517 | CONTROL SWITCH | SELECTOR SWITCH | S3SFN SERIES | S3SFN-LAKRABD | RED AB LED(DC) | S3SFN-LAKRABD^RED AB LED(DC)^
A5550007518R | A5550007518 | CONTROL SWITCH | SELECTOR SWITCH | S3SFN SERIES | S3SFN-LAKRABDM | RED AB LED(DC) | S3SFN-LAKRABDM^RED AB LED(DC)^
A5550007519R | A5550007519 | CONTROL SWITCH | SELECTOR SWITCH | S3SFN SERIES | S3SFN-LAKRABL | RED AB LED(AC) | S3SFN-LAKRABL^RED AB LED(AC)^
A5550007520R | A5550007520 | CONTROL SWITCH | SELECTOR SWITCH | S3SFN SERIES | S3SFN-LAKRABLM | RED AB LED(AC) | S3SFN-LAKRABLM^RED AB LED(AC)^
A5550005778R | A5550005778 | CONTROL SWITCH | SELECTOR SWITCH | S3SFN SERIES | S3SFN-LAR |  | S3SFN-LAR^^
A5550006036R | A5550006036 | CONTROL SWITCH | SELECTOR SWITCH | S3SFN SERIES | S3SFN-LAR2AD | RED A2 DC | S3SFN-LAR2AD^RED A2 DC^
A5550006037R | A5550006037 | CONTROL SWITCH | SELECTOR SWITCH | S3SFN SERIES | S3SFN-LAR2ADM | RED A2 DC | S3SFN-LAR2ADM^RED A2 DC^
A5550006549R | A5550006549 | CONTROL SWITCH | SELECTOR SWITCH | S3SFN SERIES | S3SFN-LAR2AL | RED A2 AC | S3SFN-LAR2AL^RED A2 AC^
A5550006550R | A5550006550 | CONTROL SWITCH | SELECTOR SWITCH | S3SFN SERIES | S3SFN-LAR2ALM | RED A2 AC | S3SFN-LAR2ALM^RED A2 AC^
A5550006084R | A5550006084 | CONTROL SWITCH | SELECTOR SWITCH | S3SFN SERIES | S3SFN-LAR2BD | RED B2 DC | S3SFN-LAR2BD^RED B2 DC^
A5550006085R | A5550006085 | CONTROL SWITCH | SELECTOR SWITCH | S3SFN SERIES | S3SFN-LAR2BDM | RED B2 DC | S3SFN-LAR2BDM^RED B2 DC^
A5550006597R | A5550006597 | CONTROL SWITCH | SELECTOR SWITCH | S3SFN SERIES | S3SFN-LAR2BL | RED B2 AC | S3SFN-LAR2BL^RED B2 AC^
A5550006598R | A5550006598 | CONTROL SWITCH | SELECTOR SWITCH | S3SFN SERIES | S3SFN-LAR2BLM | RED B2 AC | S3SFN-LAR2BLM^RED B2 AC^
A5550006116R | A5550006116 | CONTROL SWITCH | SELECTOR SWITCH | S3SFN SERIES | S3SFN-LARABD | RED A1 B1 DC | S3SFN-LARABD^RED A1 B1 DC^
A5550006117R | A5550006117 | CONTROL SWITCH | SELECTOR SWITCH | S3SFN SERIES | S3SFN-LARABDM | RED A1 B1 DC | S3SFN-LARABDM^RED A1 B1 DC^
A5550006629R | A5550006629 | CONTROL SWITCH | SELECTOR SWITCH | S3SFN SERIES | S3SFN-LARABL | RED A1 B1 AC | S3SFN-LARABL^RED A1 B1 AC^
A5550006630R | A5550006630 | CONTROL SWITCH | SELECTOR SWITCH | S3SFN SERIES | S3SFN-LARABLM | RED A1 B1 AC | S3SFN-LARABLM^RED A1 B1 AC^
A5550007557R | A5550007557 | CONTROL SWITCH | SELECTOR SWITCH | S3SFN SERIES | S3SFN-LBKR2AD | RED A2 LED(DC) | S3SFN-LBKR2AD^RED A2 LED(DC)^
A5550007558R | A5550007558 | CONTROL SWITCH | SELECTOR SWITCH | S3SFN SERIES | S3SFN-LBKR2ADM | RED A2 LED(DC) | S3SFN-LBKR2ADM^RED A2 LED(DC)^
A5550007559R | A5550007559 | CONTROL SWITCH | SELECTOR SWITCH | S3SFN SERIES | S3SFN-LBKR2AL | RED A2 LED(AC) | S3SFN-LBKR2AL^RED A2 LED(AC)^
A5550007560R | A5550007560 | CONTROL SWITCH | SELECTOR SWITCH | S3SFN SERIES | S3SFN-LBKR2ALM | RED A2 LED(AC) | S3SFN-LBKR2ALM^RED A2 LED(AC)^
A5550007561R | A5550007561 | CONTROL SWITCH | SELECTOR SWITCH | S3SFN SERIES | S3SFN-LBKR2BD | RED B2 LED(DC) | S3SFN-LBKR2BD^RED B2 LED(DC)^
A5550007562R | A5550007562 | CONTROL SWITCH | SELECTOR SWITCH | S3SFN SERIES | S3SFN-LBKR2BDM | RED B2 LED(DC) | S3SFN-LBKR2BDM^RED B2 LED(DC)^
A5550007563R | A5550007563 | CONTROL SWITCH | SELECTOR SWITCH | S3SFN SERIES | S3SFN-LBKR2BL | RED B2 LED(AC) | S3SFN-LBKR2BL^RED B2 LED(AC)^
A5550007564R | A5550007564 | CONTROL SWITCH | SELECTOR SWITCH | S3SFN SERIES | S3SFN-LBKR2BLM | RED B2 LED(AC) | S3SFN-LBKR2BLM^RED B2 LED(AC)^
A5550007565R | A5550007565 | CONTROL SWITCH | SELECTOR SWITCH | S3SFN SERIES | S3SFN-LBKRABD | RED AB LED(DC) | S3SFN-LBKRABD^RED AB LED(DC)^
A5550007566R | A5550007566 | CONTROL SWITCH | SELECTOR SWITCH | S3SFN SERIES | S3SFN-LBKRABDM | RED AB LED(DC) | S3SFN-LBKRABDM^RED AB LED(DC)^
A5550007567R | A5550007567 | CONTROL SWITCH | SELECTOR SWITCH | S3SFN SERIES | S3SFN-LBKRABL | RED AB LED(AC) | S3SFN-LBKRABL^RED AB LED(AC)^
A5550007568R | A5550007568 | CONTROL SWITCH | SELECTOR SWITCH | S3SFN SERIES | S3SFN-LBKRABLM | RED AB LED(AC) | S3SFN-LBKRABLM^RED AB LED(AC)^
A5550006038R | A5550006038 | CONTROL SWITCH | SELECTOR SWITCH | S3SFN SERIES | S3SFN-LBR2AD | RED A2 DC | S3SFN-LBR2AD^RED A2 DC^
A5550006039R | A5550006039 | CONTROL SWITCH | SELECTOR SWITCH | S3SFN SERIES | S3SFN-LBR2ADM | RED A2 DC | S3SFN-LBR2ADM^RED A2 DC^
A5550006551R | A5550006551 | CONTROL SWITCH | SELECTOR SWITCH | S3SFN SERIES | S3SFN-LBR2AL | RED A2 AC | S3SFN-LBR2AL^RED A2 AC^
A5550006552R | A5550006552 | CONTROL SWITCH | SELECTOR SWITCH | S3SFN SERIES | S3SFN-LBR2ALM | RED A2 AC | S3SFN-LBR2ALM^RED A2 AC^
A5550006086R | A5550006086 | CONTROL SWITCH | SELECTOR SWITCH | S3SFN SERIES | S3SFN-LBR2BD | RED B2 DC | S3SFN-LBR2BD^RED B2 DC^
A5550006087R | A5550006087 | CONTROL SWITCH | SELECTOR SWITCH | S3SFN SERIES | S3SFN-LBR2BDM | RED B2 DC | S3SFN-LBR2BDM^RED B2 DC^
A5550006599R | A5550006599 | CONTROL SWITCH | SELECTOR SWITCH | S3SFN SERIES | S3SFN-LBR2BL | RED B2 AC | S3SFN-LBR2BL^RED B2 AC^
A5550006600R | A5550006600 | CONTROL SWITCH | SELECTOR SWITCH | S3SFN SERIES | S3SFN-LBR2BLM | RED B2 AC | S3SFN-LBR2BLM^RED B2 AC^
A5550006118R | A5550006118 | CONTROL SWITCH | SELECTOR SWITCH | S3SFN SERIES | S3SFN-LBRABD | RED A1 B1 DC | S3SFN-LBRABD^RED A1 B1 DC^
A5550006119R | A5550006119 | CONTROL SWITCH | SELECTOR SWITCH | S3SFN SERIES | S3SFN-LBRABDM | RED A1 B1 DC | S3SFN-LBRABDM^RED A1 B1 DC^
A5550006631R | A5550006631 | CONTROL SWITCH | SELECTOR SWITCH | S3SFN SERIES | S3SFN-LBRABL | RED A1 B1 AC | S3SFN-LBRABL^RED A1 B1 AC^
A5550006632R | A5550006632 | CONTROL SWITCH | SELECTOR SWITCH | S3SFN SERIES | S3SFN-LBRABLM | RED A1 B1 AC | S3SFN-LBRABLM^RED A1 B1 AC^
A5550005880R | A5550005880 | CONTROL SWITCH | SELECTOR SWITCH | S3SFN SERIES | S3SFN-LCG |  | S3SFN-LCG^^ | Селекторные переключатели, Ø30,переключатель утопленного типа с короткой ручкой shark ( с подстветкой), 3-позиционный, пружинный самовозврат из левого положения, зеленый
A5550007605R | A5550007605 | CONTROL SWITCH | SELECTOR SWITCH | S3SFN SERIES | S3SFN-LCKR2AD | RED A2 LED(DC) | S3SFN-LCKR2AD^RED A2 LED(DC)^
A5550007606R | A5550007606 | CONTROL SWITCH | SELECTOR SWITCH | S3SFN SERIES | S3SFN-LCKR2ADM | RED A2 LED(DC) | S3SFN-LCKR2ADM^RED A2 LED(DC)^
A5550007607R | A5550007607 | CONTROL SWITCH | SELECTOR SWITCH | S3SFN SERIES | S3SFN-LCKR2AL | RED A2 LED(AC) | S3SFN-LCKR2AL^RED A2 LED(AC)^
A5550007608R | A5550007608 | CONTROL SWITCH | SELECTOR SWITCH | S3SFN SERIES | S3SFN-LCKR2ALM | RED A2 LED(AC) | S3SFN-LCKR2ALM^RED A2 LED(AC)^
A5550007609R | A5550007609 | CONTROL SWITCH | SELECTOR SWITCH | S3SFN SERIES | S3SFN-LCKR2BD | RED B2 LED(DC) | S3SFN-LCKR2BD^RED B2 LED(DC)^
A5550007610R | A5550007610 | CONTROL SWITCH | SELECTOR SWITCH | S3SFN SERIES | S3SFN-LCKR2BDM | RED B2 LED(DC) | S3SFN-LCKR2BDM^RED B2 LED(DC)^
A5550007611R | A5550007611 | CONTROL SWITCH | SELECTOR SWITCH | S3SFN SERIES | S3SFN-LCKR2BL | RED B2 LED(AC) | S3SFN-LCKR2BL^RED B2 LED(AC)^
A5550007612R | A5550007612 | CONTROL SWITCH | SELECTOR SWITCH | S3SFN SERIES | S3SFN-LCKR2BLM | RED B2 LED(AC) | S3SFN-LCKR2BLM^RED B2 LED(AC)^
A5550007613R | A5550007613 | CONTROL SWITCH | SELECTOR SWITCH | S3SFN SERIES | S3SFN-LCKRABD | RED AB LED(DC) | S3SFN-LCKRABD^RED AB LED(DC)^
A5550007614R | A5550007614 | CONTROL SWITCH | SELECTOR SWITCH | S3SFN SERIES | S3SFN-LCKRABDM | RED AB LED(DC) | S3SFN-LCKRABDM^RED AB LED(DC)^
A5550007615R | A5550007615 | CONTROL SWITCH | SELECTOR SWITCH | S3SFN SERIES | S3SFN-LCKRABL | RED AB LED(AC) | S3SFN-LCKRABL^RED AB LED(AC)^
A5550007616R | A5550007616 | CONTROL SWITCH | SELECTOR SWITCH | S3SFN SERIES | S3SFN-LCKRABLM | RED AB LED(AC) | S3SFN-LCKRABLM^RED AB LED(AC)^
A5550005784R | A5550005784 | CONTROL SWITCH | SELECTOR SWITCH | S3SFN SERIES | S3SFN-LCR |  | S3SFN-LCR^^
A5550006040R | A5550006040 | CONTROL SWITCH | SELECTOR SWITCH | S3SFN SERIES | S3SFN-LCR2AD | RED A2 DC | S3SFN-LCR2AD^RED A2 DC^
A5550006041R | A5550006041 | CONTROL SWITCH | SELECTOR SWITCH | S3SFN SERIES | S3SFN-LCR2ADM | RED A2 DC | S3SFN-LCR2ADM^RED A2 DC^
A5550006553R | A5550006553 | CONTROL SWITCH | SELECTOR SWITCH | S3SFN SERIES | S3SFN-LCR2AL | RED A2 AC | S3SFN-LCR2AL^RED A2 AC^
A5550006554R | A5550006554 | CONTROL SWITCH | SELECTOR SWITCH | S3SFN SERIES | S3SFN-LCR2ALM | RED A2 AC | S3SFN-LCR2ALM^RED A2 AC^
A5550006088R | A5550006088 | CONTROL SWITCH | SELECTOR SWITCH | S3SFN SERIES | S3SFN-LCR2BD | RED B2 DC | S3SFN-LCR2BD^RED B2 DC^
A5550006089R | A5550006089 | CONTROL SWITCH | SELECTOR SWITCH | S3SFN SERIES | S3SFN-LCR2BDM | RED B2 DC | S3SFN-LCR2BDM^RED B2 DC^
A5550006601R | A5550006601 | CONTROL SWITCH | SELECTOR SWITCH | S3SFN SERIES | S3SFN-LCR2BL | RED B2 AC | S3SFN-LCR2BL^RED B2 AC^
A5550006602R | A5550006602 | CONTROL SWITCH | SELECTOR SWITCH | S3SFN SERIES | S3SFN-LCR2BLM | RED B2 AC | S3SFN-LCR2BLM^RED B2 AC^
A5550006120R | A5550006120 | CONTROL SWITCH | SELECTOR SWITCH | S3SFN SERIES | S3SFN-LCRABD | RED A1 B1 DC | S3SFN-LCRABD^RED A1 B1 DC^
A5550006121R | A5550006121 | CONTROL SWITCH | SELECTOR SWITCH | S3SFN SERIES | S3SFN-LCRABDM | RED A1 B1 DC | S3SFN-LCRABDM^RED A1 B1 DC^
A5550006633R | A5550006633 | CONTROL SWITCH | SELECTOR SWITCH | S3SFN SERIES | S3SFN-LCRABL | RED A1 B1 AC | S3SFN-LCRABL^RED A1 B1 AC^
A5550006634R | A5550006634 | CONTROL SWITCH | SELECTOR SWITCH | S3SFN SERIES | S3SFN-LCRABLM | RED A1 B1 AC | S3SFN-LCRABLM^RED A1 B1 AC^
A5550007653R | A5550007653 | CONTROL SWITCH | SELECTOR SWITCH | S3SFN SERIES | S3SFN-LDKR2AD | RED A2 LED(DC) | S3SFN-LDKR2AD^RED A2 LED(DC)^
A5550007654R | A5550007654 | CONTROL SWITCH | SELECTOR SWITCH | S3SFN SERIES | S3SFN-LDKR2ADM | RED A2 LED(DC) | S3SFN-LDKR2ADM^RED A2 LED(DC)^
A5550007655R | A5550007655 | CONTROL SWITCH | SELECTOR SWITCH | S3SFN SERIES | S3SFN-LDKR2AL | RED A2 LED(AC) | S3SFN-LDKR2AL^RED A2 LED(AC)^
A5550007656R | A5550007656 | CONTROL SWITCH | SELECTOR SWITCH | S3SFN SERIES | S3SFN-LDKR2ALM | RED A2 LED(AC) | S3SFN-LDKR2ALM^RED A2 LED(AC)^
A5550007657R | A5550007657 | CONTROL SWITCH | SELECTOR SWITCH | S3SFN SERIES | S3SFN-LDKR2BD | RED B2 LED(DC) | S3SFN-LDKR2BD^RED B2 LED(DC)^
A5550007658R | A5550007658 | CONTROL SWITCH | SELECTOR SWITCH | S3SFN SERIES | S3SFN-LDKR2BDM | RED B2 LED(DC) | S3SFN-LDKR2BDM^RED B2 LED(DC)^
A5550007659R | A5550007659 | CONTROL SWITCH | SELECTOR SWITCH | S3SFN SERIES | S3SFN-LDKR2BL | RED B2 LED(AC) | S3SFN-LDKR2BL^RED B2 LED(AC)^
A5550007660R | A5550007660 | CONTROL SWITCH | SELECTOR SWITCH | S3SFN SERIES | S3SFN-LDKR2BLM | RED B2 LED(AC) | S3SFN-LDKR2BLM^RED B2 LED(AC)^
A5550007661R | A5550007661 | CONTROL SWITCH | SELECTOR SWITCH | S3SFN SERIES | S3SFN-LDKRABD | RED AB LED(DC) | S3SFN-LDKRABD^RED AB LED(DC)^
A5550007662R | A5550007662 | CONTROL SWITCH | SELECTOR SWITCH | S3SFN SERIES | S3SFN-LDKRABDM | RED AB LED(DC) | S3SFN-LDKRABDM^RED AB LED(DC)^
A5550007663R | A5550007663 | CONTROL SWITCH | SELECTOR SWITCH | S3SFN SERIES | S3SFN-LDKRABL | RED AB LED(AC) | S3SFN-LDKRABL^RED AB LED(AC)^
A5550007664R | A5550007664 | CONTROL SWITCH | SELECTOR SWITCH | S3SFN SERIES | S3SFN-LDKRABLM | RED AB LED(AC) | S3SFN-LDKRABLM^RED AB LED(AC)^
A5550005787R | A5550005787 | CONTROL SWITCH | SELECTOR SWITCH | S3SFN SERIES | S3SFN-LDR |  | S3SFN-LDR^^
A5550006042R | A5550006042 | CONTROL SWITCH | SELECTOR SWITCH | S3SFN SERIES | S3SFN-LDR2AD | RED A2 DC | S3SFN-LDR2AD^RED A2 DC^
A5550006043R | A5550006043 | CONTROL SWITCH | SELECTOR SWITCH | S3SFN SERIES | S3SFN-LDR2ADM | RED A2 DC | S3SFN-LDR2ADM^RED A2 DC^
A5550006555R | A5550006555 | CONTROL SWITCH | SELECTOR SWITCH | S3SFN SERIES | S3SFN-LDR2AL | RED A2 AC | S3SFN-LDR2AL^RED A2 AC^
A5550006556R | A5550006556 | CONTROL SWITCH | SELECTOR SWITCH | S3SFN SERIES | S3SFN-LDR2ALM | RED A2 AC | S3SFN-LDR2ALM^RED A2 AC^
A5550006090R | A5550006090 | CONTROL SWITCH | SELECTOR SWITCH | S3SFN SERIES | S3SFN-LDR2BD | RED B2 DC | S3SFN-LDR2BD^RED B2 DC^
A5550006091R | A5550006091 | CONTROL SWITCH | SELECTOR SWITCH | S3SFN SERIES | S3SFN-LDR2BDM | RED B2 DC | S3SFN-LDR2BDM^RED B2 DC^
A5550006603R | A5550006603 | CONTROL SWITCH | SELECTOR SWITCH | S3SFN SERIES | S3SFN-LDR2BL | RED B2 AC | S3SFN-LDR2BL^RED B2 AC^
A5550006604R | A5550006604 | CONTROL SWITCH | SELECTOR SWITCH | S3SFN SERIES | S3SFN-LDR2BLM | RED B2 AC | S3SFN-LDR2BLM^RED B2 AC^
A5550006122R | A5550006122 | CONTROL SWITCH | SELECTOR SWITCH | S3SFN SERIES | S3SFN-LDRABD | RED A1 B1 DC | S3SFN-LDRABD^RED A1 B1 DC^
A5550006123R | A5550006123 | CONTROL SWITCH | SELECTOR SWITCH | S3SFN SERIES | S3SFN-LDRABDM | RED A1 B1 DC | S3SFN-LDRABDM^RED A1 B1 DC^
A5550006635R | A5550006635 | CONTROL SWITCH | SELECTOR SWITCH | S3SFN SERIES | S3SFN-LDRABL | RED A1 B1 AC | S3SFN-LDRABL^RED A1 B1 AC^
A5550006636R | A5550006636 | CONTROL SWITCH | SELECTOR SWITCH | S3SFN SERIES | S3SFN-LDRABLM | RED A1 B1 AC | S3SFN-LDRABLM^RED A1 B1 AC^
A5550005647R | A5550005647 | CONTROL SWITCH | SELECTOR SWITCH | S3SFN SERIES | S3SFN-S1AR |  | S3SFN-S1AR^^
A5550005669R | A5550005669 | CONTROL SWITCH | SELECTOR SWITCH | S3SFN SERIES | S3SFN-S1AR2A | RED A2 | S3SFN-S1AR2A^RED A2^
A5550005670R | A5550005670 | CONTROL SWITCH | SELECTOR SWITCH | S3SFN SERIES | S3SFN-S1AR2AM | RED A2 | S3SFN-S1AR2AM^RED A2^
A5550005740R | A5550005740 | CONTROL SWITCH | SELECTOR SWITCH | S3SFN SERIES | S3SFN-S1AR2B | RED B2 | S3SFN-S1AR2B^RED B2^
A5550005741R | A5550005741 | CONTROL SWITCH | SELECTOR SWITCH | S3SFN SERIES | S3SFN-S1AR2BM | RED B2 | S3SFN-S1AR2BM^RED B2^
A5550005645R | A5550005645 | CONTROL SWITCH | SELECTOR SWITCH | S3SFN SERIES | S3SFN-S1ARA | RED A1 | S3SFN-S1ARA^RED A1^
A5550005788R | A5550005788 | CONTROL SWITCH | SELECTOR SWITCH | S3SFN SERIES | S3SFN-S1ARAB | RED A1 B1 | S3SFN-S1ARAB^RED A1 B1^
A5550005789R | A5550005789 | CONTROL SWITCH | SELECTOR SWITCH | S3SFN SERIES | S3SFN-S1ARABM | RED A1 B1 | S3SFN-S1ARABM^RED A1 B1^
A5550005646R | A5550005646 | CONTROL SWITCH | SELECTOR SWITCH | S3SFN SERIES | S3SFN-S1ARAM | RED A1 | S3SFN-S1ARAM^RED A1^
A5550005716R | A5550005716 | CONTROL SWITCH | SELECTOR SWITCH | S3SFN SERIES | S3SFN-S1ARB | RED B1 | S3SFN-S1ARB^RED B1^
A5550005717R | A5550005717 | CONTROL SWITCH | SELECTOR SWITCH | S3SFN SERIES | S3SFN-S1ARBM | RED B1 | S3SFN-S1ARBM^RED B1^
A5550005694R | A5550005694 | CONTROL SWITCH | SELECTOR SWITCH | S3SFN SERIES | S3SFN-S1AW |  | S3SFN-S1AW^^
A5550005908R | A5550005908 | CONTROL SWITCH | SELECTOR SWITCH | S3SFN SERIES | S3SFN-S1AWB | WHITE B1 | S3SFN-S1AWB^WHITE B1^
A5550005650R | A5550005650 | CONTROL SWITCH | SELECTOR SWITCH | S3SFN SERIES | S3SFN-S1BR |  | S3SFN-S1BR^^
A5550005672R | A5550005672 | CONTROL SWITCH | SELECTOR SWITCH | S3SFN SERIES | S3SFN-S1BR2A | RED A2 | S3SFN-S1BR2A^RED A2^
A5550005673R | A5550005673 | CONTROL SWITCH | SELECTOR SWITCH | S3SFN SERIES | S3SFN-S1BR2AM | RED A2 | S3SFN-S1BR2AM^RED A2^
A5550005743R | A5550005743 | CONTROL SWITCH | SELECTOR SWITCH | S3SFN SERIES | S3SFN-S1BR2B | RED B2 | S3SFN-S1BR2B^RED B2^
A5550005744R | A5550005744 | CONTROL SWITCH | SELECTOR SWITCH | S3SFN SERIES | S3SFN-S1BR2BM | RED B2 | S3SFN-S1BR2BM^RED B2^
A5550005648R | A5550005648 | CONTROL SWITCH | SELECTOR SWITCH | S3SFN SERIES | S3SFN-S1BRA | RED A1 | S3SFN-S1BRA^RED A1^ | Селекторный переключатель, Ø30, с короткой ручкой shark утопленного типа, 2-позиционный самововзрат, красный
A5550005791R | A5550005791 | CONTROL SWITCH | SELECTOR SWITCH | S3SFN SERIES | S3SFN-S1BRAB | RED A1 B1 | S3SFN-S1BRAB^RED A1 B1^
A5550005792R | A5550005792 | CONTROL SWITCH | SELECTOR SWITCH | S3SFN SERIES | S3SFN-S1BRABM | RED A1 B1 | S3SFN-S1BRABM^RED A1 B1^
A5550005649R | A5550005649 | CONTROL SWITCH | SELECTOR SWITCH | S3SFN SERIES | S3SFN-S1BRAM | RED A1 | S3SFN-S1BRAM^RED A1^
A5550005719R | A5550005719 | CONTROL SWITCH | SELECTOR SWITCH | S3SFN SERIES | S3SFN-S1BRB | RED B1 | S3SFN-S1BRB^RED B1^
A5550005720R | A5550005720 | CONTROL SWITCH | SELECTOR SWITCH | S3SFN SERIES | S3SFN-S1BRBM | RED B1 | S3SFN-S1BRBM^RED B1^
A5550007023R | A5550007023 | CONTROL SWITCH | SELECTOR SWITCH | S3SFN SERIES | S3SFN-S1R2A | RED A2 | S3SFN-S1R2A^RED A2^
A5550007024R | A5550007024 | CONTROL SWITCH | SELECTOR SWITCH | S3SFN SERIES | S3SFN-S1R2AM | RED A2 | S3SFN-S1R2AM^RED A2^
A5550007027R | A5550007027 | CONTROL SWITCH | SELECTOR SWITCH | S3SFN SERIES | S3SFN-S1R2B | RED B2 | S3SFN-S1R2B^RED B2^
A5550007028R | A5550007028 | CONTROL SWITCH | SELECTOR SWITCH | S3SFN SERIES | S3SFN-S1R2BM | RED B2 | S3SFN-S1R2BM^RED B2^
A5550007021R | A5550007021 | CONTROL SWITCH | SELECTOR SWITCH | S3SFN SERIES | S3SFN-S1RA | RED A | S3SFN-S1RA^RED A^
A5550007029R | A5550007029 | CONTROL SWITCH | SELECTOR SWITCH | S3SFN SERIES | S3SFN-S1RAB | RED AB | S3SFN-S1RAB^RED AB^
A5550007030R | A5550007030 | CONTROL SWITCH | SELECTOR SWITCH | S3SFN SERIES | S3SFN-S1RABM | RED AB | S3SFN-S1RABM^RED AB^
A5550007022R | A5550007022 | CONTROL SWITCH | SELECTOR SWITCH | S3SFN SERIES | S3SFN-S1RAM | RED A | S3SFN-S1RAM^RED A^
A5550007025R | A5550007025 | CONTROL SWITCH | SELECTOR SWITCH | S3SFN SERIES | S3SFN-S1RB | RED B | S3SFN-S1RB^RED B^
A5550007026R | A5550007026 | CONTROL SWITCH | SELECTOR SWITCH | S3SFN SERIES | S3SFN-S1RBM | RED B | S3SFN-S1RBM^RED B^
A5550005653R | A5550005653 | CONTROL SWITCH | SELECTOR SWITCH | S3SFN SERIES | S3SFN-S2AR |  | S3SFN-S2AR^^
A5550005675R | A5550005675 | CONTROL SWITCH | SELECTOR SWITCH | S3SFN SERIES | S3SFN-S2AR2A | RED A2 | S3SFN-S2AR2A^RED A2^
A5550005676R | A5550005676 | CONTROL SWITCH | SELECTOR SWITCH | S3SFN SERIES | S3SFN-S2AR2AM | RED A2 | S3SFN-S2AR2AM^RED A2^
A5550005746R | A5550005746 | CONTROL SWITCH | SELECTOR SWITCH | S3SFN SERIES | S3SFN-S2AR2B | RED B2 | S3SFN-S2AR2B^RED B2^
A5550005747R | A5550005747 | CONTROL SWITCH | SELECTOR SWITCH | S3SFN SERIES | S3SFN-S2AR2BM | RED B2 | S3SFN-S2AR2BM^RED B2^
A5550005651R | A5550005651 | CONTROL SWITCH | SELECTOR SWITCH | S3SFN SERIES | S3SFN-S2ARA | RED A1 | S3SFN-S2ARA^RED A1^
A5550005794R | A5550005794 | CONTROL SWITCH | SELECTOR SWITCH | S3SFN SERIES | S3SFN-S2ARAB | RED A1 B1 | S3SFN-S2ARAB^RED A1 B1^
A5550005795R | A5550005795 | CONTROL SWITCH | SELECTOR SWITCH | S3SFN SERIES | S3SFN-S2ARABM | RED A1 B1 | S3SFN-S2ARABM^RED A1 B1^
A5550005652R | A5550005652 | CONTROL SWITCH | SELECTOR SWITCH | S3SFN SERIES | S3SFN-S2ARAM | RED A1 | S3SFN-S2ARAM^RED A1^
A5550005722R | A5550005722 | CONTROL SWITCH | SELECTOR SWITCH | S3SFN SERIES | S3SFN-S2ARB | RED B1 | S3SFN-S2ARB^RED B1^
A5550005723R | A5550005723 | CONTROL SWITCH | SELECTOR SWITCH | S3SFN SERIES | S3SFN-S2ARBM | RED B1 | S3SFN-S2ARBM^RED B1^
A5550005656R | A5550005656 | CONTROL SWITCH | SELECTOR SWITCH | S3SFN SERIES | S3SFN-S2BR |  | S3SFN-S2BR^^
A5550005677R | A5550005677 | CONTROL SWITCH | SELECTOR SWITCH | S3SFN SERIES | S3SFN-S2BR2A | RED A2 | S3SFN-S2BR2A^RED A2^
A5550005678R | A5550005678 | CONTROL SWITCH | SELECTOR SWITCH | S3SFN SERIES | S3SFN-S2BR2AM | RED A2 | S3SFN-S2BR2AM^RED A2^
A5550005749R | A5550005749 | CONTROL SWITCH | SELECTOR SWITCH | S3SFN SERIES | S3SFN-S2BR2B | RED B2 | S3SFN-S2BR2B^RED B2^
A5550005750R | A5550005750 | CONTROL SWITCH | SELECTOR SWITCH | S3SFN SERIES | S3SFN-S2BR2BM | RED B2 | S3SFN-S2BR2BM^RED B2^
A5550005654R | A5550005654 | CONTROL SWITCH | SELECTOR SWITCH | S3SFN SERIES | S3SFN-S2BRA | RED A1 | S3SFN-S2BRA^RED A1^
A5550005797R | A5550005797 | CONTROL SWITCH | SELECTOR SWITCH | S3SFN SERIES | S3SFN-S2BRAB | RED A1 B1 | S3SFN-S2BRAB^RED A1 B1^
A5550005798R | A5550005798 | CONTROL SWITCH | SELECTOR SWITCH | S3SFN SERIES | S3SFN-S2BRABM | RED A1 B1 | S3SFN-S2BRABM^RED A1 B1^
A5550005655R | A5550005655 | CONTROL SWITCH | SELECTOR SWITCH | S3SFN SERIES | S3SFN-S2BRAM | RED A1 | S3SFN-S2BRAM^RED A1^
A5550005725R | A5550005725 | CONTROL SWITCH | SELECTOR SWITCH | S3SFN SERIES | S3SFN-S2BRB | RED B1 | S3SFN-S2BRB^RED B1^
A5550005726R | A5550005726 | CONTROL SWITCH | SELECTOR SWITCH | S3SFN SERIES | S3SFN-S2BRBM | RED B1 | S3SFN-S2BRBM^RED B1^
A5550007043R | A5550007043 | CONTROL SWITCH | SELECTOR SWITCH | S3SFN SERIES | S3SFN-S2R2A | RED A2 | S3SFN-S2R2A^RED A2^
A5550007044R | A5550007044 | CONTROL SWITCH | SELECTOR SWITCH | S3SFN SERIES | S3SFN-S2R2AM | RED A2 | S3SFN-S2R2AM^RED A2^
A5550007047R | A5550007047 | CONTROL SWITCH | SELECTOR SWITCH | S3SFN SERIES | S3SFN-S2R2B | RED B2 | S3SFN-S2R2B^RED B2^
A5550007048R | A5550007048 | CONTROL SWITCH | SELECTOR SWITCH | S3SFN SERIES | S3SFN-S2R2BM | RED B2 | S3SFN-S2R2BM^RED B2^
A5550007041R | A5550007041 | CONTROL SWITCH | SELECTOR SWITCH | S3SFN SERIES | S3SFN-S2RA | RED A | S3SFN-S2RA^RED A^
A5550007049R | A5550007049 | CONTROL SWITCH | SELECTOR SWITCH | S3SFN SERIES | S3SFN-S2RAB | RED AB | S3SFN-S2RAB^RED AB^
A5550007050R | A5550007050 | CONTROL SWITCH | SELECTOR SWITCH | S3SFN SERIES | S3SFN-S2RABM | RED AB | S3SFN-S2RABM^RED AB^
A5550007042R | A5550007042 | CONTROL SWITCH | SELECTOR SWITCH | S3SFN SERIES | S3SFN-S2RAM | RED A | S3SFN-S2RAM^RED A^
A5550007045R | A5550007045 | CONTROL SWITCH | SELECTOR SWITCH | S3SFN SERIES | S3SFN-S2RB | RED B | S3SFN-S2RB^RED B^
A5550007046R | A5550007046 | CONTROL SWITCH | SELECTOR SWITCH | S3SFN SERIES | S3SFN-S2RBM | RED B | S3SFN-S2RBM^RED B^
A5550005659R | A5550005659 | CONTROL SWITCH | SELECTOR SWITCH | S3SFN SERIES | S3SFN-S3AR |  | S3SFN-S3AR^^
A5550005680R | A5550005680 | CONTROL SWITCH | SELECTOR SWITCH | S3SFN SERIES | S3SFN-S3AR2A | RED A2 | S3SFN-S3AR2A^RED A2^
A5550005681R | A5550005681 | CONTROL SWITCH | SELECTOR SWITCH | S3SFN SERIES | S3SFN-S3AR2AM | RED A2 | S3SFN-S3AR2AM^RED A2^
A5550005752R | A5550005752 | CONTROL SWITCH | SELECTOR SWITCH | S3SFN SERIES | S3SFN-S3AR2B | RED B2 | S3SFN-S3AR2B^RED B2^
A5550005753R | A5550005753 | CONTROL SWITCH | SELECTOR SWITCH | S3SFN SERIES | S3SFN-S3AR2BM | RED B2 | S3SFN-S3AR2BM^RED B2^
A5550005657R | A5550005657 | CONTROL SWITCH | SELECTOR SWITCH | S3SFN SERIES | S3SFN-S3ARA | RED A1 | S3SFN-S3ARA^RED A1^
A5550005800R | A5550005800 | CONTROL SWITCH | SELECTOR SWITCH | S3SFN SERIES | S3SFN-S3ARAB | RED A1 B1 | S3SFN-S3ARAB^RED A1 B1^
A5550005801R | A5550005801 | CONTROL SWITCH | SELECTOR SWITCH | S3SFN SERIES | S3SFN-S3ARABM | RED A1 B1 | S3SFN-S3ARABM^RED A1 B1^
A5550005658R | A5550005658 | CONTROL SWITCH | SELECTOR SWITCH | S3SFN SERIES | S3SFN-S3ARAM | RED A1 | S3SFN-S3ARAM^RED A1^
A5550005728R | A5550005728 | CONTROL SWITCH | SELECTOR SWITCH | S3SFN SERIES | S3SFN-S3ARB | RED B1 | S3SFN-S3ARB^RED B1^
A5550005729R | A5550005729 | CONTROL SWITCH | SELECTOR SWITCH | S3SFN SERIES | S3SFN-S3ARBM | RED B1 | S3SFN-S3ARBM^RED B1^
A5550005706R | A5550005706 | CONTROL SWITCH | SELECTOR SWITCH | S3SFN SERIES | S3SFN-S3AW |  | S3SFN-S3AW^^ | Селекторный переключатель, 30мм, утопленный, Короткая ручка "акула", Белый, 2-позиционный, без возврата
A5550005662R | A5550005662 | CONTROL SWITCH | SELECTOR SWITCH | S3SFN SERIES | S3SFN-S3BR |  | S3SFN-S3BR^^
A5550005683R | A5550005683 | CONTROL SWITCH | SELECTOR SWITCH | S3SFN SERIES | S3SFN-S3BR2A | RED A2 | S3SFN-S3BR2A^RED A2^
A5550005684R | A5550005684 | CONTROL SWITCH | SELECTOR SWITCH | S3SFN SERIES | S3SFN-S3BR2AM | RED A2 | S3SFN-S3BR2AM^RED A2^
A5550005755R | A5550005755 | CONTROL SWITCH | SELECTOR SWITCH | S3SFN SERIES | S3SFN-S3BR2B | RED B2 | S3SFN-S3BR2B^RED B2^
A5550005756R | A5550005756 | CONTROL SWITCH | SELECTOR SWITCH | S3SFN SERIES | S3SFN-S3BR2BM | RED B2 | S3SFN-S3BR2BM^RED B2^
A5550005660R | A5550005660 | CONTROL SWITCH | SELECTOR SWITCH | S3SFN SERIES | S3SFN-S3BRA | RED A1 | S3SFN-S3BRA^RED A1^
A5550005803R | A5550005803 | CONTROL SWITCH | SELECTOR SWITCH | S3SFN SERIES | S3SFN-S3BRAB | RED A1 B1 | S3SFN-S3BRAB^RED A1 B1^
A5550005804R | A5550005804 | CONTROL SWITCH | SELECTOR SWITCH | S3SFN SERIES | S3SFN-S3BRABM | RED A1 B1 | S3SFN-S3BRABM^RED A1 B1^
A5550005661R | A5550005661 | CONTROL SWITCH | SELECTOR SWITCH | S3SFN SERIES | S3SFN-S3BRAM | RED A1 | S3SFN-S3BRAM^RED A1^
A5550005731R | A5550005731 | CONTROL SWITCH | SELECTOR SWITCH | S3SFN SERIES | S3SFN-S3BRB | RED B1 | S3SFN-S3BRB^RED B1^
A5550005732R | A5550005732 | CONTROL SWITCH | SELECTOR SWITCH | S3SFN SERIES | S3SFN-S3BRBM | RED B1 | S3SFN-S3BRBM^RED B1^
A5550005709R | A5550005709 | CONTROL SWITCH | SELECTOR SWITCH | S3SFN SERIES | S3SFN-S3BW |  | S3SFN-S3BW^^ | Селекторные переключатели, Ø30, с короткой ручкой shark, 2-позиционный, без возврата, белый
A5550005686R | A5550005686 | CONTROL SWITCH | SELECTOR SWITCH | S3SFN SERIES | S3SFN-S4AR2A | RED A2 | S3SFN-S4AR2A^RED A2^
A5550005687R | A5550005687 | CONTROL SWITCH | SELECTOR SWITCH | S3SFN SERIES | S3SFN-S4AR2AM | RED A2 | S3SFN-S4AR2AM^RED A2^
A5550005758R | A5550005758 | CONTROL SWITCH | SELECTOR SWITCH | S3SFN SERIES | S3SFN-S4AR2B | RED B2 | S3SFN-S4AR2B^RED B2^
A5550005759R | A5550005759 | CONTROL SWITCH | SELECTOR SWITCH | S3SFN SERIES | S3SFN-S4AR2BM | RED B2 | S3SFN-S4AR2BM^RED B2^
A5550005663R | A5550005663 | CONTROL SWITCH | SELECTOR SWITCH | S3SFN SERIES | S3SFN-S4ARA | RED A1 | S3SFN-S4ARA^RED A1^
A5550005806R | A5550005806 | CONTROL SWITCH | SELECTOR SWITCH | S3SFN SERIES | S3SFN-S4ARAB | RED A1 B1 | S3SFN-S4ARAB^RED A1 B1^
A5550005807R | A5550005807 | CONTROL SWITCH | SELECTOR SWITCH | S3SFN SERIES | S3SFN-S4ARABM | RED A1 B1 | S3SFN-S4ARABM^RED A1 B1^
A5550005664R | A5550005664 | CONTROL SWITCH | SELECTOR SWITCH | S3SFN SERIES | S3SFN-S4ARAM | RED A1 | S3SFN-S4ARAM^RED A1^
A5550005734R | A5550005734 | CONTROL SWITCH | SELECTOR SWITCH | S3SFN SERIES | S3SFN-S4ARB | RED B1 | S3SFN-S4ARB^RED B1^
A5550005735R | A5550005735 | CONTROL SWITCH | SELECTOR SWITCH | S3SFN SERIES | S3SFN-S4ARBM | RED B1 | S3SFN-S4ARBM^RED B1^
A5550005668R | A5550005668 | CONTROL SWITCH | SELECTOR SWITCH | S3SFN SERIES | S3SFN-S4BR |  | S3SFN-S4BR^^ | Селекторные переключатели, Ø30, с длинной ручкой shark, утопленные, 2-позиционный, без возврата, красный
A5550005689R | A5550005689 | CONTROL SWITCH | SELECTOR SWITCH | S3SFN SERIES | S3SFN-S4BR2A | RED A2 | S3SFN-S4BR2A^RED A2^
A5550005690R | A5550005690 | CONTROL SWITCH | SELECTOR SWITCH | S3SFN SERIES | S3SFN-S4BR2AM | RED A2 | S3SFN-S4BR2AM^RED A2^
A5550005761R | A5550005761 | CONTROL SWITCH | SELECTOR SWITCH | S3SFN SERIES | S3SFN-S4BR2B | RED B2 | S3SFN-S4BR2B^RED B2^
A5550005762R | A5550005762 | CONTROL SWITCH | SELECTOR SWITCH | S3SFN SERIES | S3SFN-S4BR2BM | RED B2 | S3SFN-S4BR2BM^RED B2^
A5550005666R | A5550005666 | CONTROL SWITCH | SELECTOR SWITCH | S3SFN SERIES | S3SFN-S4BRA | RED A1 | S3SFN-S4BRA^RED A1^
A5550005809R | A5550005809 | CONTROL SWITCH | SELECTOR SWITCH | S3SFN SERIES | S3SFN-S4BRAB | RED A1 B1 | S3SFN-S4BRAB^RED A1 B1^
A5550005810R | A5550005810 | CONTROL SWITCH | SELECTOR SWITCH | S3SFN SERIES | S3SFN-S4BRABM | RED A1 B1 | S3SFN-S4BRABM^RED A1 B1^
A5550005667R | A5550005667 | CONTROL SWITCH | SELECTOR SWITCH | S3SFN SERIES | S3SFN-S4BRAM | RED A1 | S3SFN-S4BRAM^RED A1^
A5550005737R | A5550005737 | CONTROL SWITCH | SELECTOR SWITCH | S3SFN SERIES | S3SFN-S4BRB | RED B1 | S3SFN-S4BRB^RED B1^
A5550005738R | A5550005738 | CONTROL SWITCH | SELECTOR SWITCH | S3SFN SERIES | S3SFN-S4BRBM | RED B1 | S3SFN-S4BRBM^RED B1^
A5550007061R | A5550007061 | CONTROL SWITCH | SELECTOR SWITCH | S3SFN SERIES | S3SFN-S5KR2A | RED A2 | S3SFN-S5KR2A^RED A2^
A5550007062R | A5550007062 | CONTROL SWITCH | SELECTOR SWITCH | S3SFN SERIES | S3SFN-S5KR2AM | RED A2 | S3SFN-S5KR2AM^RED A2^
A5550007063R | A5550007063 | CONTROL SWITCH | SELECTOR SWITCH | S3SFN SERIES | S3SFN-S5KR2B | RED B2 | S3SFN-S5KR2B^RED B2^
A5550007064R | A5550007064 | CONTROL SWITCH | SELECTOR SWITCH | S3SFN SERIES | S3SFN-S5KR2BM | RED B2 | S3SFN-S5KR2BM^RED B2^
A5550007065R | A5550007065 | CONTROL SWITCH | SELECTOR SWITCH | S3SFN SERIES | S3SFN-S5KRAB | RED AB | S3SFN-S5KRAB^RED AB^
A5550007066R | A5550007066 | CONTROL SWITCH | SELECTOR SWITCH | S3SFN SERIES | S3SFN-S5KRABM | RED AB | S3SFN-S5KRABM^RED AB^
A5550005671R | A5550005671 | CONTROL SWITCH | SELECTOR SWITCH | S3SFN SERIES | S3SFN-S5R |  | S3SFN-S5R^^
A5550005692R | A5550005692 | CONTROL SWITCH | SELECTOR SWITCH | S3SFN SERIES | S3SFN-S5R2A | RED A2 | S3SFN-S5R2A^RED A2^
A5550005693R | A5550005693 | CONTROL SWITCH | SELECTOR SWITCH | S3SFN SERIES | S3SFN-S5R2AM | RED A2 | S3SFN-S5R2AM^RED A2^
A5550005764R | A5550005764 | CONTROL SWITCH | SELECTOR SWITCH | S3SFN SERIES | S3SFN-S5R2B | RED B2 | S3SFN-S5R2B^RED B2^
A5550005765R | A5550005765 | CONTROL SWITCH | SELECTOR SWITCH | S3SFN SERIES | S3SFN-S5R2BM | RED B2 | S3SFN-S5R2BM^RED B2^
A5550005812R | A5550005812 | CONTROL SWITCH | SELECTOR SWITCH | S3SFN SERIES | S3SFN-S5RAB | RED A1 B1 | S3SFN-S5RAB^RED A1 B1^
A5550005813R | A5550005813 | CONTROL SWITCH | SELECTOR SWITCH | S3SFN SERIES | S3SFN-S5RABM | RED A1 B1 | S3SFN-S5RABM^RED A1 B1^
A5550005718R | A5550005718 | CONTROL SWITCH | SELECTOR SWITCH | S3SFN SERIES | S3SFN-S5W |  | S3SFN-S5W^^
A5550007073R | A5550007073 | CONTROL SWITCH | SELECTOR SWITCH | S3SFN SERIES | S3SFN-S6KR2A | RED A2 | S3SFN-S6KR2A^RED A2^
A5550007074R | A5550007074 | CONTROL SWITCH | SELECTOR SWITCH | S3SFN SERIES | S3SFN-S6KR2AM | RED A2 | S3SFN-S6KR2AM^RED A2^
A5550007075R | A5550007075 | CONTROL SWITCH | SELECTOR SWITCH | S3SFN SERIES | S3SFN-S6KR2B | RED B2 | S3SFN-S6KR2B^RED B2^
A5550007076R | A5550007076 | CONTROL SWITCH | SELECTOR SWITCH | S3SFN SERIES | S3SFN-S6KR2BM | RED B2 | S3SFN-S6KR2BM^RED B2^
A5550007077R | A5550007077 | CONTROL SWITCH | SELECTOR SWITCH | S3SFN SERIES | S3SFN-S6KRAB | RED AB | S3SFN-S6KRAB^RED AB^
A5550007078R | A5550007078 | CONTROL SWITCH | SELECTOR SWITCH | S3SFN SERIES | S3SFN-S6KRABM | RED AB | S3SFN-S6KRABM^RED AB^
A5550005674R | A5550005674 | CONTROL SWITCH | SELECTOR SWITCH | S3SFN SERIES | S3SFN-S6R |  | S3SFN-S6R^^
A5550005695R | A5550005695 | CONTROL SWITCH | SELECTOR SWITCH | S3SFN SERIES | S3SFN-S6R2A | RED A2 | S3SFN-S6R2A^RED A2^
A5550005696R | A5550005696 | CONTROL SWITCH | SELECTOR SWITCH | S3SFN SERIES | S3SFN-S6R2AM | RED A2 | S3SFN-S6R2AM^RED A2^
A5550005767R | A5550005767 | CONTROL SWITCH | SELECTOR SWITCH | S3SFN SERIES | S3SFN-S6R2B | RED B2 | S3SFN-S6R2B^RED B2^
A5550005768R | A5550005768 | CONTROL SWITCH | SELECTOR SWITCH | S3SFN SERIES | S3SFN-S6R2BM | RED B2 | S3SFN-S6R2BM^RED B2^
A5550005815R | A5550005815 | CONTROL SWITCH | SELECTOR SWITCH | S3SFN SERIES | S3SFN-S6RAB | RED A1 B1 | S3SFN-S6RAB^RED A1 B1^
A5550005816R | A5550005816 | CONTROL SWITCH | SELECTOR SWITCH | S3SFN SERIES | S3SFN-S6RABM | RED A1 B1 | S3SFN-S6RABM^RED A1 B1^
A5550007085R | A5550007085 | CONTROL SWITCH | SELECTOR SWITCH | S3SFN SERIES | S3SFN-S7KR2A | RED A2 | S3SFN-S7KR2A^RED A2^
A5550007086R | A5550007086 | CONTROL SWITCH | SELECTOR SWITCH | S3SFN SERIES | S3SFN-S7KR2AM | RED A2 | S3SFN-S7KR2AM^RED A2^
A5550007087R | A5550007087 | CONTROL SWITCH | SELECTOR SWITCH | S3SFN SERIES | S3SFN-S7KR2B | RED B2 | S3SFN-S7KR2B^RED B2^
A5550007088R | A5550007088 | CONTROL SWITCH | SELECTOR SWITCH | S3SFN SERIES | S3SFN-S7KR2BM | RED B2 | S3SFN-S7KR2BM^RED B2^
A5550007089R | A5550007089 | CONTROL SWITCH | SELECTOR SWITCH | S3SFN SERIES | S3SFN-S7KRAB | RED AB | S3SFN-S7KRAB^RED AB^
A5550007090R | A5550007090 | CONTROL SWITCH | SELECTOR SWITCH | S3SFN SERIES | S3SFN-S7KRABM | RED AB | S3SFN-S7KRABM^RED AB^
A5550007091R | A5550007091 | CONTROL SWITCH | SELECTOR SWITCH | S3SFN SERIES | S3SFN-S7KW2A | WHITE A2 | S3SFN-S7KW2A^WHITE A2^
A5550006302R | A5550006302 | CONTROL SWITCH | SELECTOR SWITCH | S3SFN SERIES | S3SFN-S7R |  | S3SFN-S7R^^
A5550005698R | A5550005698 | CONTROL SWITCH | SELECTOR SWITCH | S3SFN SERIES | S3SFN-S7R2A | RED A2 | S3SFN-S7R2A^RED A2^
A5550005699R | A5550005699 | CONTROL SWITCH | SELECTOR SWITCH | S3SFN SERIES | S3SFN-S7R2AM | RED A2 | S3SFN-S7R2AM^RED A2^
A5550005770R | A5550005770 | CONTROL SWITCH | SELECTOR SWITCH | S3SFN SERIES | S3SFN-S7R2B | RED B2 | S3SFN-S7R2B^RED B2^
A5550005771R | A5550005771 | CONTROL SWITCH | SELECTOR SWITCH | S3SFN SERIES | S3SFN-S7R2BM | RED B2 | S3SFN-S7R2BM^RED B2^
A5550005818R | A5550005818 | CONTROL SWITCH | SELECTOR SWITCH | S3SFN SERIES | S3SFN-S7RAB | RED A1 B1 | S3SFN-S7RAB^RED A1 B1^
A5550005819R | A5550005819 | CONTROL SWITCH | SELECTOR SWITCH | S3SFN SERIES | S3SFN-S7RABM | RED A1 B1 | S3SFN-S7RABM^RED A1 B1^
A5550005724R | A5550005724 | CONTROL SWITCH | SELECTOR SWITCH | S3SFN SERIES | S3SFN-S7W |  | S3SFN-S7W^^ | Селекторный переключатель, 30мм, утопленный, Короткая ручка "акула", Белый, 3-позиционный, без возврата
A5550005890R | A5550005890 | CONTROL SWITCH | SELECTOR SWITCH | S3SFN SERIES | S3SFN-S7W2A | WHITE A2 | S3SFN-S7W2A^WHITE A2^
A5550005891R | A5550005891 | CONTROL SWITCH | SELECTOR SWITCH | S3SFN SERIES | S3SFN-S7W2AM | WHITE A2 | S3SFN-S7W2AM^WHITE A2^
A5550007097R | A5550007097 | CONTROL SWITCH | SELECTOR SWITCH | S3SFN SERIES | S3SFN-S8KR2A | RED A2 | S3SFN-S8KR2A^RED A2^
A5550007098R | A5550007098 | CONTROL SWITCH | SELECTOR SWITCH | S3SFN SERIES | S3SFN-S8KR2AM | RED A2 | S3SFN-S8KR2AM^RED A2^
A5550007099R | A5550007099 | CONTROL SWITCH | SELECTOR SWITCH | S3SFN SERIES | S3SFN-S8KR2B | RED B2 | S3SFN-S8KR2B^RED B2^
A5550007100R | A5550007100 | CONTROL SWITCH | SELECTOR SWITCH | S3SFN SERIES | S3SFN-S8KR2BM | RED B2 | S3SFN-S8KR2BM^RED B2^
A5550007101R | A5550007101 | CONTROL SWITCH | SELECTOR SWITCH | S3SFN SERIES | S3SFN-S8KRAB | RED AB | S3SFN-S8KRAB^RED AB^
A5550007102R | A5550007102 | CONTROL SWITCH | SELECTOR SWITCH | S3SFN SERIES | S3SFN-S8KRABM | RED AB | S3SFN-S8KRABM^RED AB^
A5550007103R | A5550007103 | CONTROL SWITCH | SELECTOR SWITCH | S3SFN SERIES | S3SFN-S8KW2A | WHITE A2 | S3SFN-S8KW2A^WHITE A2^
A5550005679R | A5550005679 | CONTROL SWITCH | SELECTOR SWITCH | S3SFN SERIES | S3SFN-S8R |  | S3SFN-S8R^^
A5550005701R | A5550005701 | CONTROL SWITCH | SELECTOR SWITCH | S3SFN SERIES | S3SFN-S8R2A | RED A2 | S3SFN-S8R2A^RED A2^
A5550005702R | A5550005702 | CONTROL SWITCH | SELECTOR SWITCH | S3SFN SERIES | S3SFN-S8R2AM | RED A2 | S3SFN-S8R2AM^RED A2^
A5550005773R | A5550005773 | CONTROL SWITCH | SELECTOR SWITCH | S3SFN SERIES | S3SFN-S8R2B | RED B2 | S3SFN-S8R2B^RED B2^
A5550005774R | A5550005774 | CONTROL SWITCH | SELECTOR SWITCH | S3SFN SERIES | S3SFN-S8R2BM | RED B2 | S3SFN-S8R2BM^RED B2^
A5550005821R | A5550005821 | CONTROL SWITCH | SELECTOR SWITCH | S3SFN SERIES | S3SFN-S8RAB | RED A1 B1 | S3SFN-S8RAB^RED A1 B1^
A5550005822R | A5550005822 | CONTROL SWITCH | SELECTOR SWITCH | S3SFN SERIES | S3SFN-S8RABM | RED A1 B1 | S3SFN-S8RABM^RED A1 B1^
A5550007109R | A5550007109 | CONTROL SWITCH | SELECTOR SWITCH | S3SFN SERIES | S3SFN-SAKR2A | RED A2 | S3SFN-SAKR2A^RED A2^
A5550007110R | A5550007110 | CONTROL SWITCH | SELECTOR SWITCH | S3SFN SERIES | S3SFN-SAKR2AM | RED A2 | S3SFN-SAKR2AM^RED A2^
A5550007111R | A5550007111 | CONTROL SWITCH | SELECTOR SWITCH | S3SFN SERIES | S3SFN-SAKR2B | RED B2 | S3SFN-SAKR2B^RED B2^
A5550007112R | A5550007112 | CONTROL SWITCH | SELECTOR SWITCH | S3SFN SERIES | S3SFN-SAKR2BM | RED B2 | S3SFN-SAKR2BM^RED B2^
A5550007113R | A5550007113 | CONTROL SWITCH | SELECTOR SWITCH | S3SFN SERIES | S3SFN-SAKRAB | RED AB | S3SFN-SAKRAB^RED AB^
A5550007114R | A5550007114 | CONTROL SWITCH | SELECTOR SWITCH | S3SFN SERIES | S3SFN-SAKRABM | RED AB | S3SFN-SAKRABM^RED AB^
A5550005682R | A5550005682 | CONTROL SWITCH | SELECTOR SWITCH | S3SFN SERIES | S3SFN-SAR |  | S3SFN-SAR^^
A5550005704R | A5550005704 | CONTROL SWITCH | SELECTOR SWITCH | S3SFN SERIES | S3SFN-SAR2A | RED A2 | S3SFN-SAR2A^RED A2^
A5550005705R | A5550005705 | CONTROL SWITCH | SELECTOR SWITCH | S3SFN SERIES | S3SFN-SAR2AM | RED A2 | S3SFN-SAR2AM^RED A2^
A5550005776R | A5550005776 | CONTROL SWITCH | SELECTOR SWITCH | S3SFN SERIES | S3SFN-SAR2B | RED B2 | S3SFN-SAR2B^RED B2^
A5550005777R | A5550005777 | CONTROL SWITCH | SELECTOR SWITCH | S3SFN SERIES | S3SFN-SAR2BM | RED B2 | S3SFN-SAR2BM^RED B2^
A5550005824R | A5550005824 | CONTROL SWITCH | SELECTOR SWITCH | S3SFN SERIES | S3SFN-SARAB | RED A1 B1 | S3SFN-SARAB^RED A1 B1^
A5550005825R | A5550005825 | CONTROL SWITCH | SELECTOR SWITCH | S3SFN SERIES | S3SFN-SARABM | RED A1 B1 | S3SFN-SARABM^RED A1 B1^
A5550007121R | A5550007121 | CONTROL SWITCH | SELECTOR SWITCH | S3SFN SERIES | S3SFN-SBKR2A | RED A2 | S3SFN-SBKR2A^RED A2^
A5550007122R | A5550007122 | CONTROL SWITCH | SELECTOR SWITCH | S3SFN SERIES | S3SFN-SBKR2AM | RED A2 | S3SFN-SBKR2AM^RED A2^
A5550007123R | A5550007123 | CONTROL SWITCH | SELECTOR SWITCH | S3SFN SERIES | S3SFN-SBKR2B | RED B2 | S3SFN-SBKR2B^RED B2^
A5550007124R | A5550007124 | CONTROL SWITCH | SELECTOR SWITCH | S3SFN SERIES | S3SFN-SBKR2BM | RED B2 | S3SFN-SBKR2BM^RED B2^
A5550007125R | A5550007125 | CONTROL SWITCH | SELECTOR SWITCH | S3SFN SERIES | S3SFN-SBKRAB | RED AB | S3SFN-SBKRAB^RED AB^
A5550007126R | A5550007126 | CONTROL SWITCH | SELECTOR SWITCH | S3SFN SERIES | S3SFN-SBKRABM | RED AB | S3SFN-SBKRABM^RED AB^
A5550005685R | A5550005685 | CONTROL SWITCH | SELECTOR SWITCH | S3SFN SERIES | S3SFN-SBR |  | S3SFN-SBR^^
A5550005707R | A5550005707 | CONTROL SWITCH | SELECTOR SWITCH | S3SFN SERIES | S3SFN-SBR2A | RED A2 | S3SFN-SBR2A^RED A2^
A5550005708R | A5550005708 | CONTROL SWITCH | SELECTOR SWITCH | S3SFN SERIES | S3SFN-SBR2AM | RED A2 | S3SFN-SBR2AM^RED A2^
A5550005779R | A5550005779 | CONTROL SWITCH | SELECTOR SWITCH | S3SFN SERIES | S3SFN-SBR2B | RED B2 | S3SFN-SBR2B^RED B2^
A5550005780R | A5550005780 | CONTROL SWITCH | SELECTOR SWITCH | S3SFN SERIES | S3SFN-SBR2BM | RED B2 | S3SFN-SBR2BM^RED B2^
A5550005827R | A5550005827 | CONTROL SWITCH | SELECTOR SWITCH | S3SFN SERIES | S3SFN-SBRAB | RED A1 B1 | S3SFN-SBRAB^RED A1 B1^
A5550005828R | A5550005828 | CONTROL SWITCH | SELECTOR SWITCH | S3SFN SERIES | S3SFN-SBRABM | RED A1 B1 | S3SFN-SBRABM^RED A1 B1^
A5550007133R | A5550007133 | CONTROL SWITCH | SELECTOR SWITCH | S3SFN SERIES | S3SFN-SCKR2A | RED A2 | S3SFN-SCKR2A^RED A2^
A5550007134R | A5550007134 | CONTROL SWITCH | SELECTOR SWITCH | S3SFN SERIES | S3SFN-SCKR2AM | RED A2 | S3SFN-SCKR2AM^RED A2^
A5550007135R | A5550007135 | CONTROL SWITCH | SELECTOR SWITCH | S3SFN SERIES | S3SFN-SCKR2B | RED B2 | S3SFN-SCKR2B^RED B2^
A5550007136R | A5550007136 | CONTROL SWITCH | SELECTOR SWITCH | S3SFN SERIES | S3SFN-SCKR2BM | RED B2 | S3SFN-SCKR2BM^RED B2^
A5550007137R | A5550007137 | CONTROL SWITCH | SELECTOR SWITCH | S3SFN SERIES | S3SFN-SCKRAB | RED AB | S3SFN-SCKRAB^RED AB^
A5550007138R | A5550007138 | CONTROL SWITCH | SELECTOR SWITCH | S3SFN SERIES | S3SFN-SCKRABM | RED AB | S3SFN-SCKRABM^RED AB^
A5550005688R | A5550005688 | CONTROL SWITCH | SELECTOR SWITCH | S3SFN SERIES | S3SFN-SCR |  | S3SFN-SCR^^
A5550005710R | A5550005710 | CONTROL SWITCH | SELECTOR SWITCH | S3SFN SERIES | S3SFN-SCR2A | RED A2 | S3SFN-SCR2A^RED A2^
A5550005711R | A5550005711 | CONTROL SWITCH | SELECTOR SWITCH | S3SFN SERIES | S3SFN-SCR2AM | RED A2 | S3SFN-SCR2AM^RED A2^
A5550005782R | A5550005782 | CONTROL SWITCH | SELECTOR SWITCH | S3SFN SERIES | S3SFN-SCR2B | RED B2 | S3SFN-SCR2B^RED B2^
A5550005783R | A5550005783 | CONTROL SWITCH | SELECTOR SWITCH | S3SFN SERIES | S3SFN-SCR2BM | RED B2 | S3SFN-SCR2BM^RED B2^
A5550005830R | A5550005830 | CONTROL SWITCH | SELECTOR SWITCH | S3SFN SERIES | S3SFN-SCRAB | RED A1 B1 | S3SFN-SCRAB^RED A1 B1^
A5550005831R | A5550005831 | CONTROL SWITCH | SELECTOR SWITCH | S3SFN SERIES | S3SFN-SCRABM | RED A1 B1 | S3SFN-SCRABM^RED A1 B1^
A5550007145R | A5550007145 | CONTROL SWITCH | SELECTOR SWITCH | S3SFN SERIES | S3SFN-SDKR2A | RED A2 | S3SFN-SDKR2A^RED A2^
A5550007146R | A5550007146 | CONTROL SWITCH | SELECTOR SWITCH | S3SFN SERIES | S3SFN-SDKR2AM | RED A2 | S3SFN-SDKR2AM^RED A2^
A5550007147R | A5550007147 | CONTROL SWITCH | SELECTOR SWITCH | S3SFN SERIES | S3SFN-SDKR2B | RED B2 | S3SFN-SDKR2B^RED B2^
A5550007148R | A5550007148 | CONTROL SWITCH | SELECTOR SWITCH | S3SFN SERIES | S3SFN-SDKR2BM | RED B2 | S3SFN-SDKR2BM^RED B2^
A5550007149R | A5550007149 | CONTROL SWITCH | SELECTOR SWITCH | S3SFN SERIES | S3SFN-SDKRAB | RED AB | S3SFN-SDKRAB^RED AB^
A5550007150R | A5550007150 | CONTROL SWITCH | SELECTOR SWITCH | S3SFN SERIES | S3SFN-SDKRABM | RED AB | S3SFN-SDKRABM^RED AB^
A5550005691R | A5550005691 | CONTROL SWITCH | SELECTOR SWITCH | S3SFN SERIES | S3SFN-SDR |  | S3SFN-SDR^^
A5550005713R | A5550005713 | CONTROL SWITCH | SELECTOR SWITCH | S3SFN SERIES | S3SFN-SDR2A | RED A2 | S3SFN-SDR2A^RED A2^
A5550005714R | A5550005714 | CONTROL SWITCH | SELECTOR SWITCH | S3SFN SERIES | S3SFN-SDR2AM | RED A2 | S3SFN-SDR2AM^RED A2^
A5550005785R | A5550005785 | CONTROL SWITCH | SELECTOR SWITCH | S3SFN SERIES | S3SFN-SDR2B | RED B2 | S3SFN-SDR2B^RED B2^
A5550005786R | A5550005786 | CONTROL SWITCH | SELECTOR SWITCH | S3SFN SERIES | S3SFN-SDR2BM | RED B2 | S3SFN-SDR2BM^RED B2^
A5550005833R | A5550005833 | CONTROL SWITCH | SELECTOR SWITCH | S3SFN SERIES | S3SFN-SDRAB | RED A1 B1 | S3SFN-SDRAB^RED A1 B1^
A5550005834R | A5550005834 | CONTROL SWITCH | SELECTOR SWITCH | S3SFN SERIES | S3SFN-SDRABM | RED A1 B1 | S3SFN-SDRABM^RED A1 B1^
A5550009778R | A5550009778 | CONTROL SWITCH | SWITCH ACCESSORY | SA16 SERIES | SA16-CB | B CONTACT BLOCK | SA16-CB^B CONTACT BLOCK^ | Блок контактов, Контакт B (нормально замкнут), для ⌀16 аварийных выключателей, 110В~/5A, 250В~/3A
A5550009779R | A5550009779 | CONTROL SWITCH | SWITCH ACCESSORY | SA16 SERIES | SA16-CC | C CONTACT BLOCK | SA16-CC^C CONTACT BLOCK^ | Блок контактов, Контакт С (нормально разомкнут, нормально замкнут), 110В~/5A, 250В~/3A
A5550009788R | A5550009788 | CONTROL SWITCH | SWITCH ACCESSORY | SA16-L SERIES | SA16-L12B | 12VDC BLUE | SA16-L12B^12VDC BLUE^ | Блок СИД, для переключателей ⌀16мм, синий, Uпит. 12В=
A5550009789R | A5550009789 | CONTROL SWITCH | SWITCH ACCESSORY | SA16-L SERIES | SA16-L12G | 12VDC GREEN | SA16-L12G^12VDC GREEN^ | Блок СИД, для переключателей ⌀16мм, зеленный, Uпит. 12В=
A5550009787R | A5550009787 | CONTROL SWITCH | SWITCH ACCESSORY | SA16-L SERIES | SA16-L12R | 12VDC RED | SA16-L12R^12VDC RED^ | Блок СИД, для переключателей ⌀16мм, красный, Uпит. 12В=
A5550009791R | A5550009791 | CONTROL SWITCH | SWITCH ACCESSORY | SA16-L SERIES | SA16-L12W | 12VDC WHITE | SA16-L12W^12VDC WHITE^ | Блок СИД, для переключателей ⌀16мм, белый, Uпит. 12В=
A5550009790R | A5550009790 | CONTROL SWITCH | SWITCH ACCESSORY | SA16-L SERIES | SA16-L12Y | 12VDC YELLOW | SA16-L12Y^12VDC YELLOW^ | Блок СИД, для переключателей ⌀16мм, жёлтый, Uпит. 12В=
A5550009793R | A5550009793 | CONTROL SWITCH | SWITCH ACCESSORY | SA16-L SERIES | SA16-L24B | 24VDC BLUE | SA16-L24B^24VDC BLUE^ | Блок СИД, для переключателей ⌀16мм, синий, Uпит. 24В=
A5550009794R | A5550009794 | CONTROL SWITCH | SWITCH ACCESSORY | SA16-L SERIES | SA16-L24G | 24VDC GREEN | SA16-L24G^24VDC GREEN^ | Блок СИД, для переключателей ⌀16мм, зелённый, Uпит. 24В=
A5550009792R | A5550009792 | CONTROL SWITCH | SWITCH ACCESSORY | SA16-L SERIES | SA16-L24R | 24VDC RED | SA16-L24R^24VDC RED^ | Блок СИД, для переключателей ⌀16мм, красный, Uпит. 24В=
A5550009796R | A5550009796 | CONTROL SWITCH | SWITCH ACCESSORY | SA16-L SERIES | SA16-L24W | 24VDC WHITE | SA16-L24W^24VDC WHITE^ | Блок СИД, для переключателей ⌀16мм, белый, Uпит. 24В=
A5550009795R | A5550009795 | CONTROL SWITCH | SWITCH ACCESSORY | SA16-L SERIES | SA16-L24Y | 24VDC YELLOW | SA16-L24Y^24VDC YELLOW^ | Блок СИД, для переключателей ⌀16мм, жёлтый, Uпит. 24В=
A5550009783R | A5550009783 | CONTROL SWITCH | SWITCH ACCESSORY | SA16-L SERIES | SA16-L5B | 5VDC BLUE | SA16-L5B^5VDC BLUE^ | Блок СИД, для переключателей ⌀16мм, синий, Uпит. 5В=
A5550009784R | A5550009784 | CONTROL SWITCH | SWITCH ACCESSORY | SA16-L SERIES | SA16-L5G | 5VDC GREEN | SA16-L5G^5VDC GREEN^ | Блок СИД, для переключателей ⌀16мм, зелённый, Uпит. 5В=
A5550009782R | A5550009782 | CONTROL SWITCH | SWITCH ACCESSORY | SA16-L SERIES | SA16-L5R | 5VDC RED | SA16-L5R^5VDC RED^ | Блок СИД, для переключателей ⌀16мм, красный, Uпит. 5В=
A5550009786R | A5550009786 | CONTROL SWITCH | SWITCH ACCESSORY | SA16-L SERIES | SA16-L5W | 5VDC WHITE | SA16-L5W^5VDC WHITE^ | Блок СИД, для переключателей ⌀16мм, белый, Uпит. 5В=
A5550009785R | A5550009785 | CONTROL SWITCH | SWITCH ACCESSORY | SA16-L SERIES | SA16-L5Y | 5VDC YELLOW | SA16-L5Y^5VDC YELLOW^ | Блок СИД, для переключателей ⌀16мм, жёлтый, Uпит. 5В=
A5550012281R | A5550012281 | CONTROL SWITCH | SWITCH ACCESSORY | SA16-L SERIES | SA16-LH | Ø16 HANDLE | SA16-LH^Ø16 HANDLE^ | Зажимная ручка для переключателей диаметром ⌀16мм (для зажима гаек переключателя с тыльной части панели), материал: металл и пластик, Uпит. НЕТ
A5550010439R | A5550010439 | CONTROL SWITCH | SWITCH ACCESSORY | SA-C SERIES | SA-CA | SWITCH CONTACT-A NEW | SA-CA^SWITCH CONTACT-A NEW^ | Блок контактов, нормально открытый, 110В~/10A, 220В~/5A
A5550010443R | A5550010443 | CONTROL SWITCH | SWITCH ACCESSORY | SA-C SERIES | SA-CAM | SWITCH CONTACT-A OLD | SA-CAM^SWITCH CONTACT-A OLD^ | Блок контактов, модульного типа, Нормально открытый, 110В~/10A, 220В~/5A
A5550010440R | A5550010440 | CONTROL SWITCH | SWITCH ACCESSORY | SA-C SERIES | SA-CB | SWITCH CONTACT-B NEW | SA-CB^SWITCH CONTACT-B NEW^ | Блок контактов, нормально закрытый, 110В~/10A, 220В~/5A
A5550010444R | A5550010444 | CONTROL SWITCH | SWITCH ACCESSORY | SA-C SERIES | SA-CBM | SWITCH CONTACT-B OLD | SA-CBM^SWITCH CONTACT-B OLD^ | Блок контактов, модульного типа, Нормально закрытый, 110В~/10A, 220В~/5A
A5550010472R | A5550010472 | CONTROL SWITCH | SWITCH ACCESSORY | SA-E SERIES | SA-EG1 | D60XD22 | SA-EG1^D60XD22^ | Защитная манжета, D60 X D22, Маленькая
A5550010473R | A5550010473 | CONTROL SWITCH | SWITCH ACCESSORY | SA-E SERIES | SA-EG2 | D80XD22 | SA-EG2^D80XD22^ | Защитная манжета, D80 X D22, Большая
A5550010474R | A5550010474 | CONTROL SWITCH | SWITCH ACCESSORY | SA-E SERIES | SA-EG3 | D80XD25 | SA-EG3^D80XD25^ | Защитная манжета, D80 X D25, Большая
A5550010446R | A5550010446 | CONTROL SWITCH | SWITCH ACCESSORY | SA-L SERIES | SA-LA | LED-WHITE | SA-LA^LED-WHITE^ | Блок СИД, одиночного типа, белый, Uпит. 100-220В~
A5550010447R | A5550010447 | CONTROL SWITCH | SWITCH ACCESSORY | SA-L SERIES | SA-LAB | LED-BLUE | SA-LAB^LED-BLUE^ | Блок СИД, Синий, 100-220В~
A5550010456R | A5550010456 | CONTROL SWITCH | SWITCH ACCESSORY | SA-L SERIES | SA-LABM | LED-BLUE | SA-LABM^LED-BLUE^ | Блок СИД, модульного типа, чёрный, Uпит. 100-220В~
A5550010448R | A5550010448 | CONTROL SWITCH | SWITCH ACCESSORY | SA-L SERIES | SA-LAG | LED-GREEN | SA-LAG^LED-GREEN^ | Аксессуары для круглых и квадратных выключателей Ø22/25/30 мм, блок индикации LED: Uпит. 110…220В~, цвет: белый, тип блока контактов: одиночный
A5550010457R | A5550010457 | CONTROL SWITCH | SWITCH ACCESSORY | SA-L SERIES | SA-LAGM | LED-GREEN | SA-LAGM^LED-GREEN^ | Блок СИД, модульного типа, зелёный, Uпит. 100-220В~
A5550010455R | A5550010455 | CONTROL SWITCH | SWITCH ACCESSORY | SA-L SERIES | SA-LAM | LED-WHITE | SA-LAM^LED-WHITE^ | Блок СИД, модульного типа, 100-220В~
A5550010449R | A5550010449 | CONTROL SWITCH | SWITCH ACCESSORY | SA-L SERIES | SA-LAR | LED-RED | SA-LAR^LED-RED^
A5550010458R | A5550010458 | CONTROL SWITCH | SWITCH ACCESSORY | SA-L SERIES | SA-LARM | LED-RED | SA-LARM^LED-RED^ | Блок СИД, модульного типа, красный, Uпит. 100-220В~
A5550010450R | A5550010450 | CONTROL SWITCH | SWITCH ACCESSORY | SA-L SERIES | SA-LAY | LED-YELLOW | SA-LAY^LED-YELLOW^
A5550010459R | A5550010459 | CONTROL SWITCH | SWITCH ACCESSORY | SA-L SERIES | SA-LAYM | LED-YELLOW | SA-LAYM^LED-YELLOW^ | Блок СИД, модульного типа, жёлтый, Uпит. 100-220В~
A5550010445R | A5550010445 | CONTROL SWITCH | SWITCH ACCESSORY | SA-L SERIES | SA-LD | LED-WHITE | SA-LD^LED-WHITE^ | Блок СИД, одиночного типа, белый, Uпит. 12-30 В=/В~
A5550010451R | A5550010451 | CONTROL SWITCH | SWITCH ACCESSORY | SA-L SERIES | SA-LDB | LED-BLUE | SA-LDB^LED-BLUE^ | Блок СИД, Синий, 12-30 В=/В~
A5550010461R | A5550010461 | CONTROL SWITCH | SWITCH ACCESSORY | SA-L SERIES | SA-LDBM | LED-BLUE | SA-LDBM^LED-BLUE^ | Блок СИД, модульного типа, синий, Uпит. 12-30 В=/В~
A5550010452R | A5550010452 | CONTROL SWITCH | SWITCH ACCESSORY | SA-L SERIES | SA-LDG | LED-GREEN | SA-LDG^LED-GREEN^
A5550010462R | A5550010462 | CONTROL SWITCH | SWITCH ACCESSORY | SA-L SERIES | SA-LDGM | LED-GREEN | SA-LDGM^LED-GREEN^ | Блок СИД, модульного типа, зелёный, Uпит. 12-30 В=/В~
A5550010460R | A5550010460 | CONTROL SWITCH | SWITCH ACCESSORY | SA-L SERIES | SA-LDM | LED-WHITE | SA-LDM^LED-WHITE^ | Блок СИД, модульного типа, белый, Uпит. 12-30 В=/В~
A5550010453R | A5550010453 | CONTROL SWITCH | SWITCH ACCESSORY | SA-L SERIES | SA-LDR | LED-RED | SA-LDR^LED-RED^
A5550010463R | A5550010463 | CONTROL SWITCH | SWITCH ACCESSORY | SA-L SERIES | SA-LDRM | LED-RED | SA-LDRM^LED-RED^ | Блок СИД, модульного типа, красный, Uпит. 12-30 В=/В~
A5550010454R | A5550010454 | CONTROL SWITCH | SWITCH ACCESSORY | SA-L SERIES | SA-LDY | LED-YELLOW | SA-LDY^LED-YELLOW^
A5550010464R | A5550010464 | CONTROL SWITCH | SWITCH ACCESSORY | SA-L SERIES | SA-LDYM | LED-YELLOW | SA-LDYM^LED-YELLOW^ | Блок СИД, модульного типа, жёлтый, Uпит. 12-30 В=/В~
A5550000384R | A5550000384 | CONTROL SWITCH | SWITCH ACCESSORY | SA-LH SERIES | SA-LH | HANDLE | SA-LH^HANDLE^ | Зажимная ручка для выключателей, диаметр 22/25 мм
A5550010468R | A5550010468 | CONTROL SWITCH | SWITCH ACCESSORY | SA-N SERIES | SA-NL | D80XD25 | SA-NL^D80XD25^ | Табличка для аварийных выключателей D80 X D25, большая
A5550010465R | A5550010465 | CONTROL SWITCH | SWITCH ACCESSORY | SA-N SERIES | SA-NS | D60XD25 | SA-NS^D60XD25^ | Табличка для аварийных выключателей D60 X D25, маленькая
H5550009778R | H5550009778 | CONTROL SWITCH | SWITCH ACCESSORY | SA-S SERIES | SA-SB1 | SQUARE 1HOLE | SA-SB1^SQUARE 1HOLE^ | Кнопочный пост, Квадратный, 1 кнопочное отверстие, L=86мм
H5550009780R | H5550009780 | CONTROL SWITCH | SWITCH ACCESSORY | SA-S SERIES | SA-SB2 | SQUARE 2HOLE | SA-SB2^SQUARE 2HOLE^ | Кнопочный пост, Квадратный, 2 кнопочных отверстия, L=136мм
H5550009782R | H5550009782 | CONTROL SWITCH | SWITCH ACCESSORY | SA-S SERIES | SA-SB3 | SQUARE 3HOLE | SA-SB3^SQUARE 3HOLE^ | Кнопочный пост, Квадратный, 3 кнопочных отверстий, L=186мм
H5550009784R | H5550009784 | CONTROL SWITCH | SWITCH ACCESSORY | SA-S SERIES | SA-SB4 | SQUARE 4HOLE | SA-SB4^SQUARE 4HOLE^ | Кнопочный пост, Квадратный, 4 кнопочных отверстий, L=236мм
H5550009785R | H5550009785 | CONTROL SWITCH | SWITCH ACCESSORY | SA-S SERIES | SA-SB5 | SQUARE 5HOLE | SA-SB5^SQUARE 5HOLE^ | Кнопочный пост, Квадратный, 5 кнопочных отверстий, L=286мм
A5550010441R | A5550010441 | CONTROL SWITCH | SWITCH ACCESSORY | SA-S SERIES | SA-SW2 | SWITCHWASHER(Ø22/Ø25) | SA-SW2^SWITCHWASHER(Ø22/Ø25)^
A5550010442R | A5550010442 | CONTROL SWITCH | SWITCH ACCESSORY | SA-S SERIES | SA-SW3 | SWITCHWASHER(Ø30) | SA-SW3^SWITCHWASHER(Ø30)^
H5550009787R | H5550009787 | CONTROL SWITCH | SWITCH ACCESSORY | SA-T SERIES | SA-TB1 | TRIANGLE 1HOLE | SA-TB1^TRIANGLE 1HOLE^ | Кнопочный пост, Треугольный, 1 кнопочное отверстие, L=86мм
H5550009789R | H5550009789 | CONTROL SWITCH | SWITCH ACCESSORY | SA-T SERIES | SA-TB2 | TRIANGLE 2HOLE | SA-TB2^TRIANGLE 2HOLE^ | Кнопочный пост, Треугольный, 2 кнопочных отверстия, L=136мм
H5550009791R | H5550009791 | CONTROL SWITCH | SWITCH ACCESSORY | SA-T SERIES | SA-TB3 | TRIANGLE 3HOLE | SA-TB3^TRIANGLE 3HOLE^ | Кнопочный пост, Треугольный, 3 кнопочных отверстий, L=186мм
H5550009793R | H5550009793 | CONTROL SWITCH | SWITCH ACCESSORY | SA-T SERIES | SA-TB4 | TRIANGLE 4HOLE | SA-TB4^TRIANGLE 4HOLE^ | Кнопочный пост, Треугольный, 4 кнопочных отверстий, L=236мм
H5550009794R | H5550009794 | CONTROL SWITCH | SWITCH ACCESSORY | SA-T SERIES | SA-TB5 | TRIANGLE 5HOLE | SA-TB5^TRIANGLE 5HOLE^ | Кнопочный пост, Треугольный, 5 кнопочных отверстий, L=286мм
A5550010476R | A5550010476 | CONTROL SWITCH | SWITCH ACCESSORY | SA-W SERIES | SA-WL | PUSH BUTTON | SA-WL^PUSH BUTTON^ | Водонепроницаемый колпачок, 22/25, Для кнопочного выключателя, с подсветкой, выступающего типа
A5550010475R | A5550010475 | CONTROL SWITCH | SWITCH ACCESSORY | SA-W SERIES | SA-WP | PUSH BUTTON | SA-WP^PUSH BUTTON^ | Водонепроницаемый колпачок, 22/25, Для кнопочного выключателя, без подсветки, выступающего типа
A6200000061R | A6200000061 | CONTROLLER | CONTROLLER | KPN SERIES | KPN5200-000 | OUT1(Relay,SSR,Cur) | KPN5200-000^OUT1(Relay,SSR,Cur)^
A6200000062R | A6200000062 | CONTROLLER | CONTROLLER | KPN SERIES | KPN5200-030 | OUT1,PV+R-SV | KPN5200-030^OUT1,PV+R-SV^
A6200000063R | A6200000063 | CONTROLLER | CONTROLLER | KPN SERIES | KPN5200-200 | OUT1,RS | KPN5200-200^OUT1,RS^
A6200000064R | A6200000064 | CONTROLLER | CONTROLLER | KPN SERIES | KPN5200-230 | OUT1,RS,PV+R-SV | KPN5200-230^OUT1,RS,PV+R-SV^
A6200000065R | A6200000065 | CONTROLLER | CONTROLLER | KPN SERIES | KPN5211-000 | OUT1 AND OUT2(Cur OR SSR) | KPN5211-000^OUT1 AND OUT2(Cur OR SSR)^
A6200000066R | A6200000066 | CONTROLLER | CONTROLLER | KPN SERIES | KPN5211-030 | OUT1,2CUR,SSR*PV+RSV | KPN5211-030^OUT1,2CUR,SSR*PV+RSV^
A6200000067R | A6200000067 | CONTROLLER | CONTROLLER | KPN SERIES | KPN5211-200 | OUT1 AND OUT2(Cur OR SSR)*RS | KPN5211-200^OUT1 AND OUT2(Cur OR SSR)*RS^
A6200000068R | A6200000068 | CONTROLLER | CONTROLLER | KPN SERIES | KPN5211-230 | OUT1,2CUR,SSR*RSPVRSV | KPN5211-230^OUT1,2CUR,SSR*RSPVRSV^
A6200000069R | A6200000069 | CONTROLLER | CONTROLLER | KPN SERIES | KPN5213-000 | OUT1(Cur OR SSR),OUT2(Relay) | KPN5213-000^OUT1(Cur OR SSR),OUT2(Relay)^
A6200000070R | A6200000070 | CONTROLLER | CONTROLLER | KPN SERIES | KPN5213-030 | OUT1CUR,SSR,OUT2Relay*PV+RSV | KPN5213-030^OUT1CUR,SSR,OUT2Relay*PV+RSV^
A6200000071R | A6200000071 | CONTROLLER | CONTROLLER | KPN SERIES | KPN5213-200 | OUT1CUR,SSR,OUT2Relay*RS | KPN5213-200^OUT1CUR,SSR,OUT2Relay*RS^
A6200000072R | A6200000072 | CONTROLLER | CONTROLLER | KPN SERIES | KPN5213-230 | OUT1CUR,SSR,OUT2Relay*RSPVRSV | KPN5213-230^OUT1CUR,SSR,OUT2Relay*RSPVRSV^
A6200000073R | A6200000073 | CONTROLLER | CONTROLLER | KPN SERIES | KPN5217-000 | OUT1(Relay),OUT2(Cur OR SSR) | KPN5217-000^OUT1(Relay),OUT2(Cur OR SSR)^
A6200000074R | A6200000074 | CONTROLLER | CONTROLLER | KPN SERIES | KPN5217-030 | OUT1Relay,OUT2CUR,SSR*PV+RSV | KPN5217-030^OUT1Relay,OUT2CUR,SSR*PV+RSV^
A6200000075R | A6200000075 | CONTROLLER | CONTROLLER | KPN SERIES | KPN5217-200 | OUT1Relay,OUT2CUR,SSR*RS | KPN5217-200^OUT1Relay,OUT2CUR,SSR*RS^
A6200000076R | A6200000076 | CONTROLLER | CONTROLLER | KPN SERIES | KPN5217-230 | OUT1Relay,OUT2CUR,SSR*RSPVRSV | KPN5217-230^OUT1Relay,OUT2CUR,SSR*RSPVRSV^
A6200000077R | A6200000077 | CONTROLLER | CONTROLLER | KPN SERIES | KPN5219-000 | OUT1 OR OUT2(Relay) | KPN5219-000^OUT1 OR OUT2(Relay)^
A6200000078R | A6200000078 | CONTROLLER | CONTROLLER | KPN SERIES | KPN5219-030 | OUT1 OR OUT2(Relay)*PV+R-SV | KPN5219-030^OUT1 OR OUT2(Relay)*PV+R-SV^
A6200000079R | A6200000079 | CONTROLLER | CONTROLLER | KPN SERIES | KPN5219-200 | OUT1 OR OUT2(Relay)*RS485 | KPN5219-200^OUT1 OR OUT2(Relay)*RS485^
A6200000080R | A6200000080 | CONTROLLER | CONTROLLER | KPN SERIES | KPN5219-230 | OUT1 OR OUT2(Relay)*RS+PV+R-SV | KPN5219-230^OUT1 OR OUT2(Relay)*RS+PV+R-SV^
A6200000081R | A6200000081 | CONTROLLER | CONTROLLER | KPN SERIES | KPN5300-000 | OUT1(Relay,SSR,Cur) | KPN5300-000^OUT1(Relay,SSR,Cur)^ | Контроллер процессов, ПИД-регулятор, W48xH96мм, Нагрев или охлаждение, 1 тип выхода, Релейный, Токовый, По выбору выход управления ТТР, 100 до 240 В~ 50/60HZ
A6200000082R | A6200000082 | CONTROLLER | CONTROLLER | KPN SERIES | KPN5300-030 | OUT1,PV+R-SV | KPN5300-030^OUT1,PV+R-SV^
A6200000083R | A6200000083 | CONTROLLER | CONTROLLER | KPN SERIES | KPN5300-200 | OUT1,RS485 | KPN5300-200^OUT1,RS485^ | Контроллер процессов, ПИД-регулятор, W48xH96мм, Нагрев или охлаждение, 1 тип выхода, Релейный, Токовый, По выбору выход управления ТТР, RS485 выход, 100 to 240 В~ 50/60HZ
A6200000084R | A6200000084 | CONTROLLER | CONTROLLER | KPN SERIES | KPN5300-230 | OUT1,RS485,PV+R-SV | KPN5300-230^OUT1,RS485,PV+R-SV^ | Контролллер процессов, ПИД-регулятор, 48*96мм, 1 выход(нагрев или охлаждение), (токовый, выход управления ТТР, релейный выход по выбору), RS485, Передача текущего значения + удалённая уставка, 100-240В~
A6200000085R | A6200000085 | CONTROLLER | CONTROLLER | KPN SERIES | KPN5311-000 | OUT1 AND OUT2(Cur OR SSR) | KPN5311-000^OUT1 AND OUT2(Cur OR SSR)^
A6200000086R | A6200000086 | CONTROLLER | CONTROLLER | KPN SERIES | KPN5311-030 | OUT1,2CUR,SSR*PV+RSV | KPN5311-030^OUT1,2CUR,SSR*PV+RSV^
A6200000087R | A6200000087 | CONTROLLER | CONTROLLER | KPN SERIES | KPN5311-200 | OUT1 AND OUT2(Cur OR SSR)*RS | KPN5311-200^OUT1 AND OUT2(Cur OR SSR)*RS^
A6200000088R | A6200000088 | CONTROLLER | CONTROLLER | KPN SERIES | KPN5311-230 | OUT1,2CUR,SSR*RSPVRSV | KPN5311-230^OUT1,2CUR,SSR*RSPVRSV^ | Контролллер процессов, ПИД-регулятор, 48*96мм, 2 выхода(нагрев и охлаждение), 1-й выход:(токовый, выход управления ТТР, релейный выход по выбору), 2-й выход:(токовый, выход управления ТТР, релейный выход по выбору), RS485, Передача текущего значения + удалённая уставка, 100-240В~
A6200000089R | A6200000089 | CONTROLLER | CONTROLLER | KPN SERIES | KPN5313-000 | OUT1(Cur OR SSR),OUT2(Relay) | KPN5313-000^OUT1(Cur OR SSR),OUT2(Relay)^
A6200000090R | A6200000090 | CONTROLLER | CONTROLLER | KPN SERIES | KPN5313-030 | OUT1CUR,SSR,OUT2Relay*PV+RSV | KPN5313-030^OUT1CUR,SSR,OUT2Relay*PV+RSV^
A6200000091R | A6200000091 | CONTROLLER | CONTROLLER | KPN SERIES | KPN5313-200 | OUT1CUR,SSR,OUT2Relay*RS | KPN5313-200^OUT1CUR,SSR,OUT2Relay*RS^
A6200000092R | A6200000092 | CONTROLLER | CONTROLLER | KPN SERIES | KPN5313-230 | OUT1CUR,SSR,OUT2Relay*RSPVRSV | KPN5313-230^OUT1CUR,SSR,OUT2Relay*RSPVRSV^
A6200000093R | A6200000093 | CONTROLLER | CONTROLLER | KPN SERIES | KPN5317-000 | OUT1(Relay),OUT2(Cur OR SSR) | KPN5317-000^OUT1(Relay),OUT2(Cur OR SSR)^
A6200000094R | A6200000094 | CONTROLLER | CONTROLLER | KPN SERIES | KPN5317-030 | OUT1Relay,OUT2CUR,SSR*PV+RSV | KPN5317-030^OUT1Relay,OUT2CUR,SSR*PV+RSV^
A6200000095R | A6200000095 | CONTROLLER | CONTROLLER | KPN SERIES | KPN5317-200 | OUT1(Relay),OUT2(Cur ORSSR)*RS | KPN5317-200^OUT1(Relay),OUT2(Cur ORSSR)*RS^
A6200000096R | A6200000096 | CONTROLLER | CONTROLLER | KPN SERIES | KPN5317-230 | OUT1Relay,OUT2CUR,SSR*RSPVRSV | KPN5317-230^OUT1Relay,OUT2CUR,SSR*RSPVRSV^ | Контролллер процессов, ПИД-регулятор, 48*96мм, 2 выхода(нагрев и охлаждение), 1-й выход: релейный, 2-й выход:(токовый, выход управления ТТР по выбору), RS485, Передача текущего значения + удалённая уставка, 100-240В~
A6200000097R | A6200000097 | CONTROLLER | CONTROLLER | KPN SERIES | KPN5319-000 | OUT1 OR OUT2(Relay) | KPN5319-000^OUT1 OR OUT2(Relay)^
A6200000098R | A6200000098 | CONTROLLER | CONTROLLER | KPN SERIES | KPN5319-030 | OUT1 OR OUT2(Relay)*PV+R-SV | KPN5319-030^OUT1 OR OUT2(Relay)*PV+R-SV^
A6200000099R | A6200000099 | CONTROLLER | CONTROLLER | KPN SERIES | KPN5319-200 | OUT1 OR OUT2(Relay)*RS485 | KPN5319-200^OUT1 OR OUT2(Relay)*RS485^ | Контролллер процессов, ПИД-регулятор, 48*96мм, 2 выхода(нагрев и охлаждение), 1-й выход: Релейный, 2-й выход: Релейный, RS485, 100-240В~
A6200000100R | A6200000100 | CONTROLLER | CONTROLLER | KPN SERIES | KPN5319-230 | OUT1 OR OUT2(Relay)*RS+PV+R-SV | KPN5319-230^OUT1 OR OUT2(Relay)*RS+PV+R-SV^
A6200000101R | A6200000101 | CONTROLLER | CONTROLLER | KPN SERIES | KPN5500-000 | OUT1(Relay,SSR,Cur) | KPN5500-000^OUT1(Relay,SSR,Cur)^ | Контроллер процессов, ПИД-регулятор, W96xH96мм, Нагрев или охлаждение, 1 тип выхода, Релейный, Токовый, По выбору выход управления ТТР, 100 до 240 В~ 50/60HZ
A6200000102R | A6200000102 | CONTROLLER | CONTROLLER | KPN SERIES | KPN5500-030 | OUT1,PV+R-SV | KPN5500-030^OUT1,PV+R-SV^ | Контроллер процессов, ПИД-регулятор, W96xH96мм, Нагрев или охлаждение, 1 тип выхода, Релейный, Токовый, По выбору выход управления ТТР, Выход передачи данных + удаленная уставка значения 100 до 240 В~ 50/60HZ
A6200000103R | A6200000103 | CONTROLLER | CONTROLLER | KPN SERIES | KPN5500-200 | OUT1,RS485 | KPN5500-200^OUT1,RS485^ | Контроллер процессов, ПИД-регулятор, W96xH96мм, Нагрев или охлаждение, 1 тип выхода, Релейный, Токовый, По выбору выход управления ТТР, RS485 выход, 100 to 240 В~ 50/60HZ
A6200000104R | A6200000104 | CONTROLLER | CONTROLLER | KPN SERIES | KPN5500-230 | OUT1,RS485,PV+R-SV | KPN5500-230^OUT1,RS485,PV+R-SV^
A6200000105R | A6200000105 | CONTROLLER | CONTROLLER | KPN SERIES | KPN5511-000 | OUT1 AND OUT2(Cur OR SSR) | KPN5511-000^OUT1 AND OUT2(Cur OR SSR)^
A6200000106R | A6200000106 | CONTROLLER | CONTROLLER | KPN SERIES | KPN5511-030 | OUT1,2CUR,SSR*PV+RSV | KPN5511-030^OUT1,2CUR,SSR*PV+RSV^
A6200000107R | A6200000107 | CONTROLLER | CONTROLLER | KPN SERIES | KPN5511-200 | OUT1 AND OUT2(Cur OR SSR)*RS | KPN5511-200^OUT1 AND OUT2(Cur OR SSR)*RS^
A6200000108R | A6200000108 | CONTROLLER | CONTROLLER | KPN SERIES | KPN5511-230 | OUT1,2CUR,SSR*RSPVRSV | KPN5511-230^OUT1,2CUR,SSR*RSPVRSV^
A6200000109R | A6200000109 | CONTROLLER | CONTROLLER | KPN SERIES | KPN5513-000 | OUT1(Cur OR SSR),OUT2(Relay) | KPN5513-000^OUT1(Cur OR SSR),OUT2(Relay)^ | Контроллер процессов, ПИД-регулятор, W96xH96мм, Нагрев и охлаждение, 2 выхода, 1 выход – Токовый или ТТР, 2 выход – релейный, 100 до 240 В~ 50/60HZ
A6200000110R | A6200000110 | CONTROLLER | CONTROLLER | KPN SERIES | KPN5513-030 | OUT1CUR,SSR,OUT2Relay*PV+RSV | KPN5513-030^OUT1CUR,SSR,OUT2Relay*PV+RSV^
A6200000111R | A6200000111 | CONTROLLER | CONTROLLER | KPN SERIES | KPN5513-200 | OUT1CUR,SSR,OUT2Relay*RS | KPN5513-200^OUT1CUR,SSR,OUT2Relay*RS^
A6200000112R | A6200000112 | CONTROLLER | CONTROLLER | KPN SERIES | KPN5513-230 | OUT1CUR,SSR,OUT2Relay*RSPVRSV | KPN5513-230^OUT1CUR,SSR,OUT2Relay*RSPVRSV^
A6200000113R | A6200000113 | CONTROLLER | CONTROLLER | KPN SERIES | KPN5517-000 | OUT1(Relay),OUT2(Cur OR SSR) | KPN5517-000^OUT1(Relay),OUT2(Cur OR SSR)^
A6200000114R | A6200000114 | CONTROLLER | CONTROLLER | KPN SERIES | KPN5517-030 | OUT1Relay,OUT2CUR,SSR*PV+RSV | KPN5517-030^OUT1Relay,OUT2CUR,SSR*PV+RSV^
A6200000115R | A6200000115 | CONTROLLER | CONTROLLER | KPN SERIES | KPN5517-200 | OUT1Relay,OUT2CUR,SSR*RS | KPN5517-200^OUT1Relay,OUT2CUR,SSR*RS^
A6200000116R | A6200000116 | CONTROLLER | CONTROLLER | KPN SERIES | KPN5517-230 | OUT1Relay,OUT2CUR,SSR*RSPVRSV | KPN5517-230^OUT1Relay,OUT2CUR,SSR*RSPVRSV^
A6200000117R | A6200000117 | CONTROLLER | CONTROLLER | KPN SERIES | KPN5519-000 | OUT1 OR OUT2(Relay) | KPN5519-000^OUT1 OR OUT2(Relay)^
A6200000118R | A6200000118 | CONTROLLER | CONTROLLER | KPN SERIES | KPN5519-030 | OUT1 OR OUT2(Relay)*PV+R-SV | KPN5519-030^OUT1 OR OUT2(Relay)*PV+R-SV^
A6200000119R | A6200000119 | CONTROLLER | CONTROLLER | KPN SERIES | KPN5519-200 | OUT1 OR OUT2(Relay)*RS485 | KPN5519-200^OUT1 OR OUT2(Relay)*RS485^
A6200000120R | A6200000120 | CONTROLLER | CONTROLLER | KPN SERIES | KPN5519-230 | OUT1 OR OUT2(Relay)*RS+PV+R-SV | KPN5519-230(A)^OUT1 OR OUT2(Relay)*RS+PV+R-SV^
A6000000021R | A6000000021 | CONVERTER | CONVERTER | CN-6000 SERIES | CN-6100-C1 | Current 1EA*0-20mA | CN-6100-C1^Current 1EA*0-20mA^ | Преобразователь с гальванической развязкой и трехцветным ЖК-дисплеем, W50 X H80 мм, Универсальный вход, 1 токовый выход(0-20mA), 100 до 240 В~
A6000000023R | A6000000023 | CONVERTER | CONVERTER | CN-6000 SERIES | CN-6100-C2 | Current 2EA*0-20mA | CN-6100-C2^Current 2EA*0-20mA^ | Преобразователь с гальванической развязкой и трехцветным ЖК-дисплеем, W50 X H80 мм, Универсальный вход, 2 токовых выхода(0-20mA), 100 до 240 В~
A6000000029R | A6000000029 | CONVERTER | CONVERTER | CN-6000 SERIES | CN-6100-R1 | Alarm 1EA | CN-6100-R1^Alarm 1EA^ | Преобразователь с гальванической развязкой и трехцветным ЖК-дисплеем, W50 X H80 мм, Универсальный вход, 1 аврийный выход, 100 до 240 В~
A6000000031R | A6000000031 | CONVERTER | CONVERTER | CN-6000 SERIES | CN-6100-R2 | Alarm 2EA | CN-6100-R2^Alarm 2EA^ | Преобразователь с гальванической развязкой и трехцветным ЖК-дисплеем, W50 X H80 мм, Универсальный вход, 2 аврийных выхода, 100 до 240 В~
A6000000033R | A6000000033 | CONVERTER | CONVERTER | CN-6000 SERIES | CN-6100-R4 | Alarm 4EA | CN-6100-R4^Alarm 4EA^ | Преобразователь с гальванической развязкой и трехцветным ЖК-дисплеем, W50 X H80 мм, Универсальный вход, 4 аврийных выхода, 100 до 240 В~
A6000000025R | A6000000025 | CONVERTER | CONVERTER | CN-6000 SERIES | CN-6100-V1 | Voltage 1EA*0-10V | CN-6100-V1^Voltage 1EA*0-10V^ | Преобразователь с гальванической развязкой и трехцветным ЖК-дисплеем, W50 X H80 мм, Универсальный вход, 1 выход по напряжению (0-10В=), 100 до 240 В~
A6000000027R | A6000000027 | CONVERTER | CONVERTER | CN-6000 SERIES | CN-6100-V2 | Voltage 2EA*0-10V | CN-6100-V2^Voltage 2EA*0-10V^ | Преобразователь с гальванической развязкой и трехцветным ЖК-дисплеем, W50 X H80 мм, Универсальный вход, 2 выхода по напряжению (0-10В=), 100 до 240 В~
A6000000022R | A6000000022 | CONVERTER | CONVERTER | CN-6000 SERIES | CN-6101-C1 | Current 1EA*0-20mA*24VDC | CN-6101-C1^Current 1EA*0-20mA*24VDC^ | Преобразователь с гальванической развязкой и трехцветным ЖК-дисплеем, W50 X H80 мм, Универсальный вход, 1 токовый выход(0-20mA), 24В=
A6000000024R | A6000000024 | CONVERTER | CONVERTER | CN-6000 SERIES | CN-6101-C2 | Current 2EA*0-20mA*24VDC | CN-6101-C2^Current 2EA*0-20mA*24VDC^ | Преобразователь с гальванической развязкой и трехцветным ЖК-дисплеем, W50 X H80 мм, Универсальный вход, 2 токовых выхода(0-20mA), 24В=
A6000000030R | A6000000030 | CONVERTER | CONVERTER | CN-6000 SERIES | CN-6101-R1 | Alarm 1EA*24VDC | CN-6101-R1^Alarm 1EA*24VDC^ | Преобразователь с гальванической развязкой и трехцветным ЖК-дисплеем, W50 X H80 мм, Универсальный вход, 1 аврийный выход, 24В=
A6000000032R | A6000000032 | CONVERTER | CONVERTER | CN-6000 SERIES | CN-6101-R2 | Alarm 2EA*24VDC | CN-6101-R2^Alarm 2EA*24VDC^ | Преобразователь с гальванической развязкой и трехцветным ЖК-дисплеем, W50 X H80 мм, Универсальный вход, 2 аврийных выхода, 24В=
A6000000034R | A6000000034 | CONVERTER | CONVERTER | CN-6000 SERIES | CN-6101-R4 | Alarm 4EA*24VDC | CN-6101-R4^Alarm 4EA*24VDC^ | Преобразователь с гальванической развязкой и трехцветным ЖК-дисплеем, W50 X H80 мм, Универсальный вход, 4 аврийных выхода, 24В=
A6000000026R | A6000000026 | CONVERTER | CONVERTER | CN-6000 SERIES | CN-6101-V1 | Voltage 1EA*0-10V*24VDC | CN-6101-V1^Voltage 1EA*0-10V*24VDC^ | Преобразователь с гальванической развязкой и трехцветным ЖК-дисплеем, W50 X H80 мм, Универсальный вход, 1 выход по напряжению (0-10В=), 24В=
A6000000028R | A6000000028 | CONVERTER | CONVERTER | CN-6000 SERIES | CN-6101-V2 | Voltage 2EA*0-10V*24VDC | CN-6101-V2^Voltage 2EA*0-10V*24VDC^ | Преобразователь с гальванической развязкой и трехцветным ЖК-дисплеем, W50 X H80 мм, Универсальный вход, 2 выхода по напряжению (0-10В=), 24В=
A6000000049R | A6000000049 | CONVERTER | CONVERTER | CN-6000 SERIES | CN-6400-C1 | Pulse*Current 1EA | CN-6400-C1^Pulse*Current 1EA^ | Преобразователь с гальванической развязкой и трехцветным ЖК-дисплеем, W50 X H80 мм, Импульсный вход, 1 токовый выход(0-20mA), 100 до 240 В~
A6000000051R | A6000000051 | CONVERTER | CONVERTER | CN-6000 SERIES | CN-6400-C2 | Pulse*Current 2EA | CN-6400-C2^Pulse*Current 2EA^ | Преобразователь с гальванической развязкой и трехцветным ЖК-дисплеем, W50 X H80 мм, Импульсный вход, 2 токовых выхода(0-20mA), 100 до 240 В~
A6000000057R | A6000000057 | CONVERTER | CONVERTER | CN-6000 SERIES | CN-6400-R1 | Pulse*Alarm 1EA | CN-6400-R1^Pulse*Alarm 1EA^ | Преобразователь с гальванической развязкой и трехцветным ЖК-дисплеем, W50 X H80 мм, Импульсный вход, 1 аврийный выход, 100 до 240 В~
A6000000059R | A6000000059 | CONVERTER | CONVERTER | CN-6000 SERIES | CN-6400-R2 | Pulse*Alarm 2EA | CN-6400-R2^Pulse*Alarm 2EA^ | Преобразователь с гальванической развязкой и трехцветным ЖК-дисплеем, W50 X H80 мм, Импульсный вход, 2 аврийных выхода, 100 до 240 В~
A6000000061R | A6000000061 | CONVERTER | CONVERTER | CN-6000 SERIES | CN-6400-R4 | Pulse*Alarm 4EA | CN-6400-R4^Pulse*Alarm 4EA^ | Преобразователь с гальванической развязкой и трехцветным ЖК-дисплеем, W50 X H80 мм, Импульсный вход, 4 аврийных выхода, 100 до 240 В~
A6000000053R | A6000000053 | CONVERTER | CONVERTER | CN-6000 SERIES | CN-6400-V1 | Pulse*Voltage 1EA | CN-6400-V1^Pulse*Voltage 1EA^ | Преобразователь с гальванической развязкой и трехцветным ЖК-дисплеем, W50 X H80 мм, Импульсный вход, 1 выход по напряжению (0-10В=), 100 до 240 В~
A6000000055R | A6000000055 | CONVERTER | CONVERTER | CN-6000 SERIES | CN-6400-V2 | Pulse*Voltage 2EA | CN-6400-V2^Pulse*Voltage 2EA^ | Преобразователь с гальванической развязкой и трехцветным ЖК-дисплеем, W50 X H80 мм, Импульсный вход, 2 выхода по напряжению (0-10В=), 100 до 240 В~
A6000000050R | A6000000050 | CONVERTER | CONVERTER | CN-6000 SERIES | CN-6401-C1 | Pulse*Current 1EA*24VDC | CN-6401-C1^Pulse*Current 1EA*24VDC^ | Преобразователь с гальванической развязкой и трехцветным ЖК-дисплеем, W50 X H80 мм, Импульсный вход, 1 токовый выход(0-20mA), 24В=
A6000000052R | A6000000052 | CONVERTER | CONVERTER | CN-6000 SERIES | CN-6401-C2 | Pulse*Current 2EA*24VDC | CN-6401-C2^Pulse*Current 2EA*24VDC^ | Преобразователь с гальванической развязкой и трехцветным ЖК-дисплеем, W50 X H80 мм, Импульсный вход, 2 токовых выхода(0-20mA), 24В=
A6000000058R | A6000000058 | CONVERTER | CONVERTER | CN-6000 SERIES | CN-6401-R1 | Pulse*Alarm 1EA*24VDC | CN-6401-R1^Pulse*Alarm 1EA*24VDC^ | Преобразователь с гальванической развязкой и трехцветным ЖК-дисплеем, W50 X H80 мм, Импульсный вход, 1 аврийный выход, 24В=
A6000000060R | A6000000060 | CONVERTER | CONVERTER | CN-6000 SERIES | CN-6401-R2 | Pulse*Alarm 2EA*24VDC | CN-6401-R2^Pulse*Alarm 2EA*24VDC^ | Преобразователь с гальванической развязкой и трехцветным ЖК-дисплеем, W50 X H80 мм, Импульсный вход, 2 аврийных выхода, 24В=
A6000000062R | A6000000062 | CONVERTER | CONVERTER | CN-6000 SERIES | CN-6401-R4 | Pulse*Alarm 4EA*24VDC | CN-6401-R4^Pulse*Alarm 4EA*24VDC^ | Преобразователь с гальванической развязкой и трехцветным ЖК-дисплеем, W50 X H80 мм, Импульсный вход, 4 аврийных выхода, 24В=
A6000000054R | A6000000054 | CONVERTER | CONVERTER | CN-6000 SERIES | CN-6401-V1 | Pulse*Voltage 1EA*24VDC | CN-6401-V1^Pulse*Voltage 1EA*24VDC^ | Преобразователь с гальванической развязкой и трехцветным ЖК-дисплеем, W50 X H80 мм, Импульсный вход, 1 выход по напряжению (0-10В=), 24В=
A6000000056R | A6000000056 | CONVERTER | CONVERTER | CN-6000 SERIES | CN-6401-V2 | Pulse*Voltage 2EA*24VDC | CN-6401-V2^Pulse*Voltage 2EA*24VDC^ | Преобразователь с гальванической развязкой и трехцветным ЖК-дисплеем, W50 X H80 мм, Импульсный вход, 2 выхода по напряжению (0-10В=), 24В=
A1000000153R | A1000000153 | COUNTER | COUNTER | FS SERIES | FS4-1P2 | 24-48VDC/24VAC | FS4-1P2^24-48VDC/24VAC^ | Cчетчик с 8-контактным штепсельным разъёмом, DIN 48 (Ш) х 48 (В) мм, 4 разряда, 1 уставка, 24-48В=/24В~
A1000000152R | A1000000152 | COUNTER | COUNTER | FS SERIES | FS4-1P4 | 100-240VAC | FS4-1P4^100-240VAC^ | Cчетчик с 8-контактным штепсельным разъёмом, DIN 48 (Ш) х 48 (В) мм, 4 разряда, 1 уставка, 100-240 В~ 50/60 Гц
A1000000151R | A1000000151 | COUNTER | COUNTER | FS SERIES | FS5-I4 | 100-240VAC | FS5-I4^100-240VAC^
A1000000004R | A1000000004 | COUNTER | COUNTER | L SERIES | L8A | 100-240VAC | L8A^100-240VAC^ | Счётчик, прямой/обратный счёт, 144ммХ72мм DIN, 8-разрядов, до 5 тыс. имп./сек., PNP/NPN вход, 1-уставка, установка десят. Точки, выход ТТР или релейный, питание 100-240В~
A1000000005R | A1000000005 | COUNTER | COUNTER | L SERIES | L8A | 12-24VAC/12-24VDC | L8A^12-24VAC/12-24VDC^
A1000000006R | A1000000006 | COUNTER | COUNTER | L SERIES | L8B | 100-240VAC | L8B^100-240VAC^
A1000000019R | A1000000019 | COUNTER | COUNTER | LM SERIES | L4BM | 100-240VAC | L4BM^100-240VAC^
H1000000052R | H1000000052 | COUNTER | COUNTER/TIMER | CTM SERIES | CT6M-1P2 | 24-48VDC/24VAC | CT6M-1P2^24-48VDC/24VAC^GL | Счётчик-таймер, W72xH72мм, 6-разрядов, СИД, 1 уставка, Релейный выход & NPN-выход с открытым коллектором, 24-48 В=/ 24В~
H1000000055R | H1000000055 | COUNTER | COUNTER/TIMER | CTM SERIES | CT6M-1P2T | 24-48VDC/24VAC | CT6M-1P2T^24-48VDC/24VAC^GL | Счётчик-таймер, W72xH72мм, 6-разрядов, СИД, 1 уставка, Релейный выход & NPN-выход с открытым коллектором, Выход RS485, 24-48 В=/ 24В~
A1000000074R | H1000000046 | COUNTER | COUNTER/TIMER | CTM SERIES | CT6M-1P4 | 100-240VAC | CT6M-1P4^100-240VAC^GL | Счётчик-таймер, W72xH72мм, 6-разрядов, СИД, 1 уставка, Релейный выход & NPN-выход с открытым коллектором, Uпит. 100...240В~
A1000000080R | H1000000049 | COUNTER | COUNTER/TIMER | CTM SERIES | CT6M-1P4T | 100-240VAC | CT6M-1P4T^100-240VAC^GL | Счётчик-таймер, W72xH72мм, 6-разрядов, СИД, 1 уставка, Релейный выход & NPN-выход с открытым коллектором, Выход RS485, 100-240В~
A1000000082R | H1000000051 | COUNTER | COUNTER/TIMER | CTM SERIES | CT6M-2P2 | 24-48VDC/24VAC | CT6M-2P2^24-48VDC/24VAC^GL | Счётчик-таймер, W72xH72мм, 6-разрядов, СИД, 2 уставки, 2 релейных выхода & 3NPN-выход с открытым коллектором, 24-48 В=/ 24В~
A1000000088R | H1000000054 | COUNTER | COUNTER/TIMER | CTM SERIES | CT6M-2P2T | 24-48VDC/24VAC | CT6M-2P2T^24-48VDC/24VAC^GL | Счётчик-таймер, W72xH72мм, 6-разрядов, СИД, 2 уставки, 2 релейных выхода & 3NPN-выход с открытым коллектором, Выход RS485, 24-48 В=/ 24В~
A1000000073R | H1000000045 | COUNTER | COUNTER/TIMER | CTM SERIES | CT6M-2P4 | 100-240VAC | CT6M-2P4^100-240VAC^GL | Счётчик-таймер, W72xH72мм, 6-разрядов, СИД, 2 уставки, 2 релейных выхода & 3NPN-выход с открытым коллектором, Uпит. 100...240В~
A1000000078R | H1000000048 | COUNTER | COUNTER/TIMER | CTM SERIES | CT6M-2P4T | 100-240VAC | CT6M-2P4T^100-240VAC^GL | Счётчик-таймер, W72xH72мм, 6-разрядов, СИД, 2 уставки, 2 релейных выхода & 3NPN-выход с открытым коллектором, Выход RS485, 100-240В~
A1000000086R | H1000000053 | COUNTER | COUNTER/TIMER | CTM SERIES | CT6M-I2 | 24-48VDC/24VAC | CT6M-I2^24-48VDC/24VAC^GL | Счётчик-таймер, W72xH72мм, 6 разрядный, СИД, Индикатор, 24-48 В=/ 24В~
A1000000090R | H1000000056 | COUNTER | COUNTER/TIMER | CTM SERIES | CT6M-I2T | 24-48VDC/24VAC | CT6M-I2T^24-48VDC/24VAC^GL
A1000000076R | H1000000047 | COUNTER | COUNTER/TIMER | CTM SERIES | CT6M-I4 | 100-240VAC | CT6M-I4^100-240VAC^GL | Счётчик-таймер, W72xH72мм, 6 разрядный, СИД, Индикатор, 100-240 В~
A1000000081R | H1000000050 | COUNTER | COUNTER/TIMER | CTM SERIES | CT6M-I4T | 100-240VAC | CT6M-I4T^100-240VAC^GL
A1000001261R | A1000001261 | COUNTER | COUNTER/TIMER | CTS SERIES | CT4S-1P2 | 24-48VDC/24VAC(A) | CT4S-1P2^24-48VDC/24VAC(A)^ | Счётчик-таймер, 1/16 DIN, 4-разрядный, СИД, 1 уставка, Релейный выход & NPN-выход с открытым коллектором, 24-48 В=/ 24В~
A1000001262R | A1000001262 | COUNTER | COUNTER/TIMER | CTS SERIES | CT4S-1P2T | 24-48VDC/24VAC(A) | CT4S-1P2T^24-48VDC/24VAC(A)^
A1000001259R | A1000001259 | COUNTER | COUNTER/TIMER | CTS SERIES | CT4S-1P4 | 100-240VAC(A) | CT4S-1P4^100-240VAC(A)^ | Счётчик-таймер, 1/16 DIN, 4-разрядный, СИД, 1 уставка, Релейный выход & NPN-выход с открытым коллектором, Uпит. 100...240В~
A1000001260R | A1000001260 | COUNTER | COUNTER/TIMER | CTS SERIES | CT4S-1P4T | 100-240VAC(A) | CT4S-1P4T^100-240VAC(A)^
A1000000116R | A1000000116 | COUNTER | COUNTER/TIMER | CTS SERIES | CT4S-2P2 | 24-48VDC/24VAC | CT4S-2P2^24-48VDC/24VAC^ | Счётчик-таймер, 1/16 DIN, 4-разрядный СИД дисплей, 2 уставки, Релейный выход & NPN-выход с открытым коллектором, 24-48 В=/ 24В~
A1000000120R | A1000000120 | COUNTER | COUNTER/TIMER | CTS SERIES | CT4S-2P2T | 24-48VDC/24VAC | CT4S-2P2T^24-48VDC/24VAC^ | Счётчик-таймер, 1/16 DIN, 4-разрядный СИД дисплей, 2 уставки, Релейный выход & NPN-выход с открытым коллектором, Выход RS485, 24-48 В=/ 24В~
A1000000110R | A1000000110 | COUNTER | COUNTER/TIMER | CTS SERIES | CT4S-2P4 | 100-240VAC | CT4S-2P4^100-240VAC^ | Счётчик-таймер, 1/16 DIN, 4-разрядный, СИД, 2 уставки, 2 релейных выхода & 1NPN-выход с открытым коллектором, 100-240В~
A1000000114R | A1000000114 | COUNTER | COUNTER/TIMER | CTS SERIES | CT4S-2P4T | 100-240VAC | CT4S-2P4T^100-240VAC^ | Счётчик-таймер, 1/16 DIN, 4-разрядный, СИД, 2 уставки, 2 релейных выхода & 1NPN-выход с открытым коллектором, Выход RS485, 100-240В~
A1000001255R | A1000001255 | COUNTER | COUNTER/TIMER | CTS SERIES | CT6S-1P2 | 24-48VDC/24VAC(A) | CT6S-1P2^24-48VDC/24VAC(A)^ | Счётчик-таймер, 1/16 DIN, 6 разрядный, СИД, 1 уставка, Релейный выход & NPN-выход с открытым коллектором, Uпит. 24...48В=/24В~
A1000001257R | A1000001257 | COUNTER | COUNTER/TIMER | CTS SERIES | CT6S-1P2T | 24-48VDC/24VAC(A) | CT6S-1P2T^24-48VDC/24VAC(A)^ | Счетчик-таймер цифровой, 6ти разрядный, корпус Ш48×В48мм, управляющие выходы: релейный (CO - 3A 250V AC), входной сигнал на выбор PNP/NPN + RS485, Uпит. 24V AC / 24…48V DC, IP50 (передняя панель)
A1000001251R | A1000001251 | COUNTER | COUNTER/TIMER | CTS SERIES | CT6S-1P4 | 100-240VAC(A) | CT6S-1P4^100-240VAC(A)^ | Счётчик-таймер, 1/16 DIN, 6 разрядный, СИД, 1 уставка, Релейный выход & NPN-выход с открытым коллектором, 100-240В~
A1000001253R | A1000001253 | COUNTER | COUNTER/TIMER | CTS SERIES | CT6S-1P4T | 100-240VAC(A) | CT6S-1P4T^100-240VAC(A)^ | Счетчик-таймер цифровой, 6ти разрядный, корпус Ш48×В48мм, управляющие выходы: релейный (CO - 3A 250V AC), входной сигнал на выбор PNP/NPN + RS485, Uпит. 100…240V AC, IP50 (передняя панель)
A1000000101R | A1000000101 | COUNTER | COUNTER/TIMER | CTS SERIES | CT6S-2P2 | 24-48VDC/24VAC | CT6S-2P2^24-48VDC/24VAC^ | Счётчик-таймер, 1/16 DIN, 6 разрядный СИД дисплей, 2 уставки, 2 релейных выхода &1NPN-выход с открытым коллектором, 24-48 В=/ 24В~
A1000000107R | A1000000107 | COUNTER | COUNTER/TIMER | CTS SERIES | CT6S-2P2T | 24-48VDC/24VAC | CT6S-2P2T^24-48VDC/24VAC^ | Счётчик-таймер, 1/16 DIN, 6 разрядный СИД дисплей, 2 уставки, 2 релейных выхода &1NPN-выход с открытым коллектором, Выход RS485, 24-48 В=/ 24В~
A1000000091R | A1000000091 | COUNTER | COUNTER/TIMER | CTS SERIES | CT6S-2P4 | 100-240VAC | CT6S-2P4^100-240VAC^ | Счётчик-таймер, 1/16 DIN, 6-разрядов, СИД, 2 уставки, 2 релейных выхода & 1NPN-выход с открытым коллектором, Uпит. 100...240В~
A1000000097R | A1000000097 | COUNTER | COUNTER/TIMER | CTS SERIES | CT6S-2P4T | 100-240VAC | CT6S-2P4T^100-240VAC^ | Счётчик-таймер, 1/16 DIN, 6 разрядный, СИД, 2 уставки, 2 релейных выхода & 1NPN-выход с открытым коллектором, Выход RS485, 100-240В~
A1000000105R | A1000000105 | COUNTER | COUNTER/TIMER | CTS SERIES | CT6S-I2 | 24-48VDC/24VAC | CT6S-I2^24-48VDC/24VAC^ | Счётчик-таймер, 1/16 DIN, 6 разрядный, СИД, Индикатор, 24-48 В=/ 24В~
A1000001258R | A1000001258 | COUNTER | COUNTER/TIMER | CTS SERIES | CT6S-I2T | 24-48VDC/24VAC(A) | CT6S-I2T^24-48VDC/24VAC(A)^
A1000001252R | A1000001252 | COUNTER | COUNTER/TIMER | CTS SERIES | CT6S-I4 | 100-240VAC(A) | CT6S-I4^100-240VAC(A)^
A1000001254R | A1000001254 | COUNTER | COUNTER/TIMER | CTS SERIES | CT6S-I4T | 100-240VAC(A) | CT6S-I4T^100-240VAC(A)^
A1000000134R | A1000000134 | COUNTER | COUNTER/TIMER | CTY SERIES | CT6Y-1P2 | 24-48VDC/24VAC | CT6Y-1P2^24-48VDC/24VAC^ | Счётчик-таймер, W72xH36 мм, 6 разрядный, СИД, 1 уставка, Релейный выход & NPN-выход с открытым коллектором, 24-48 В=/ 24В~
A1000000139R | A1000000139 | COUNTER | COUNTER/TIMER | CTY SERIES | CT6Y-1P2T | 24-48VDC/24VAC | CT6Y-1P2T^24-48VDC/24VAC^ | Счётчик-таймер, W72xH36 мм, 6 разрядный, СИД, 1 уставка, Релейный выход & NPN-выход с открытым коллектором, Выход RS485, 24-48 В=/ 24В~
A1000000124R | A1000000124 | COUNTER | COUNTER/TIMER | CTY SERIES | CT6Y-1P4 | 100-240VAC | CT6Y-1P4^100-240VAC^ | Счётчик-таймер, W72xH36 мм, 6 разрядный, СИД, 1 уставка, Релейный выход & NPN-выход с открытым коллектором, 100-240В~
A1000000130R | A1000000130 | COUNTER | COUNTER/TIMER | CTY SERIES | CT6Y-1P4T | 100-240VAC | CT6Y-1P4T^100-240VAC^ | Счётчик-таймер, W72xH36 мм, 6 разрядный, СИД, 1 уставка,Переключающийся релейный выход & PNP/NPN-вход с открытым коллектором, Выход RS485, 100-240В~
A1000000132R | A1000000132 | COUNTER | COUNTER/TIMER | CTY SERIES | CT6Y-2P2 | 24-48VDC/24VAC | CT6Y-2P2^24-48VDC/24VAC^ | Счётчик-таймер, W72xH36 мм, 6-разрядов, СИД, 2 уставки, 2 релейных выхода & 1NPN-выход с открытым коллектором, 24-48 В=/ 24В~
A1000000138R | A1000000138 | COUNTER | COUNTER/TIMER | CTY SERIES | CT6Y-2P2T | 24-48VDC/24VAC | CT6Y-2P2T^24-48VDC/24VAC^ | Счётчик-таймер, W72xH36 мм, 6-разрядов, СИД, 2 уставки, 2 релейных выхода, выход RS-485, 24-48В=/24В~
A1000000122R | A1000000122 | COUNTER | COUNTER/TIMER | CTY SERIES | CT6Y-2P4 | 100-240VAC | CT6Y-2P4^100-240VAC^ | Счётчик-таймер, W72xH36 мм, 6-разрядов, СИД, 2 уставки, 2 релейных выхода, 1NPN-выход с открытым коллектором, 100-240В~
A1000000128R | A1000000128 | COUNTER | COUNTER/TIMER | CTY SERIES | CT6Y-2P4T | 100-240VAC | CT6Y-2P4T^100-240VAC^ | Счётчик-таймер, W72xH36 мм, 6-разрядов, СИД, 2 уставки, 2 релейных выхода & 1NPN-выход с открытым коллектором, Выход RS485, 100-240В~
A1000000136R | A1000000136 | COUNTER | COUNTER/TIMER | CTY SERIES | CT6Y-I2 | 24-48VDC/24VAC | CT6Y-I2^24-48VDC/24VAC^ | Счётчик-таймер, W72xH36 мм, 6 разрядный, СИД, Индикатор, 24-48 В=/ 24В~
A1000000140R | A1000000140 | COUNTER | COUNTER/TIMER | CTY SERIES | CT6Y-I2T | 24-48VDC/24VAC | CT6Y-I2T^24-48VDC/24VAC^ | Счётчик-таймер, W72xH36 мм, 6 разрядный, СИД, Индикатор, 24-48 В=/ 24В~ , Выход RS485
A1000000126R | A1000000126 | COUNTER | COUNTER/TIMER | CTY SERIES | CT6Y-I4 | 100-240VAC | CT6Y-I4^100-240VAC^ | Счётчик-таймер, индикатор, W72xH36 мм, 6 разрядный, СИД, 100-240 В~
A1000000131R | A1000000131 | COUNTER | COUNTER/TIMER | CTY SERIES | CT6Y-I4T | 100-240VAC | CT6Y-I4T^100-240VAC^
A1000001316R | A1000001316 | COUNTER | COUNTER/TIMER | CX SERIES | CX6M-1P2 | (N)24-48VDC/24VAC(ENG) | CX6M-1P2^(N)24-48VDC/24VAC(ENG)^ | Счетчик-таймер цифровой, 6ти разрядный, корпус Ш72×В72мм, управляющие выходы: релейный (CO - 3A 250V AC) + ТТР (NPN - 100mA 30V DC), входной сигнал на выбор PNP/NPN, Uпит. 24V AC / 24…48V DC, IP50 (передняя панель)
A1000001320R | A1000001320 | COUNTER | COUNTER/TIMER | CX SERIES | CX6M-1P2F | (N)24-48VDC/24VAC(ENG) | CX6M-1P2F^(N)24-48VDC/24VAC(ENG)^ | Счетчик-таймер цифровой, 6ти разрядный, корпус Ш72×В72мм, управляющие выходы: релейный (CO - 3A 250V AC) + ТТР (NPN - 100mA 30V DC), входной сигнал с универсальным напряжением, Uпит. 24V AC / 24…48V DC, IP50 (передняя панель)
A1000001314R | A1000001314 | COUNTER | COUNTER/TIMER | CX SERIES | CX6M-1P4 | (N)100-240VAC(ENG) | CX6M-1P4^(N)100-240VAC(ENG)^ | Счетчик-таймер цифровой, 6ти разрядный, корпус Ш72×В72мм, управляющие выходы: релейный (CO - 3A 250V AC) + ТТР (NPN - 100mA 30V DC), входной сигнал на выбор PNP/NPN, Uпит. 100…240V AC, IP50 (передняя панель)
A1000001318R | A1000001318 | COUNTER | COUNTER/TIMER | CX SERIES | CX6M-1P4F | (N)100-240VAC(ENG) | CX6M-1P4F^(N)100-240VAC(ENG)^ | Счетчик-таймер цифровой, 6ти разрядный, корпус Ш72×В72мм, управляющие выходы: релейный (CO - 3A 250V AC) + ТТР (NPN - 100mA 30V DC), входной сигнал с универсальным напряжением, Uпит. 100…240V AC, IP50 (передняя панель)
A1000001317R | A1000001317 | COUNTER | COUNTER/TIMER | CX SERIES | CX6M-2P2 | (N)24-48VDC/24VAC(ENG) | CX6M-2P2^(N)24-48VDC/24VAC(ENG)^ | Счетчик-таймер цифровой, 6ти разрядный, корпус Ш72×В72мм, управляющие выходы: релейный (2×NO - 3A 250V AC) + ТТР (2×NPN - 100mA 30V DC), входной сигнал на выбор PNP/NPN, Uпит. 24V AC / 24…48V DC, IP50 (передняя панель)
A1000001321R | A1000001321 | COUNTER | COUNTER/TIMER | CX SERIES | CX6M-2P2F | (N)24-48VDC/24VAC(ENG) | CX6M-2P2F^(N)24-48VDC/24VAC(ENG)^ | Счетчик-таймер цифровой, 6ти разрядный, корпус Ш72×В72мм, управляющие выходы: релейный (2×NO - 3A 250V AC) + ТТР (2×NPN - 100mA 30V DC), входной сигнал с универсальным напряжением, Uпит. 24V AC / 24…48V DC, IP50 (передняя панель)
A1000001315R | A1000001315 | COUNTER | COUNTER/TIMER | CX SERIES | CX6M-2P4 | (N)100-240VAC(ENG) | CX6M-2P4^(N)100-240VAC(ENG)^ | Счетчик-таймер цифровой, 6ти разрядный, корпус Ш72×В72мм, управляющие выходы: релейный (2×NO - 3A 250V AC) + ТТР (2×NPN - 100mA 30V DC), входной сигнал на выбор PNP/NPN, Uпит. 100…240V AC, IP50 (передняя панель)
A1000001319R | A1000001319 | COUNTER | COUNTER/TIMER | CX SERIES | CX6M-2P4F | (N)100-240VAC(ENG) | CX6M-2P4F^(N)100-240VAC(ENG)^ | Счетчик-таймер цифровой, 6ти разрядный, корпус Ш72×В72мм, управляющие выходы: релейный (2×NO - 3A 250V AC) + ТТР (2×NPN - 100mA 30V DC), входной сигнал с универсальным напряжением, Uпит. 100…240V AC, IP50 (передняя панель)
A1000001308R | A1000001308 | COUNTER | COUNTER/TIMER | CX SERIES | CX6S-1P2 | (N)24-48VDC/24VAC(ENG) | CX6S-1P2^(N)24-48VDC/24VAC(ENG)^ | Счетчик-таймер цифровой, 6ти разрядный, корпус Ш48×В48мм, управляющие выходы: релейный (CO - 3A 250V AC), входной сигнал на выбор PNP/NPN, Uпит. 24V AC / 24…48V DC, IP50 (передняя панель)
A1000001312R | A1000001312 | COUNTER | COUNTER/TIMER | CX SERIES | CX6S-1P2F | (N)24-48VDC/24VAC(ENG) | CX6S-1P2F^(N)24-48VDC/24VAC(ENG)^ | Счетчик-таймер цифровой, 6ти разрядный, корпус Ш48×В48мм, управляющие выходы: релейный (CO - 3A 250V AC), входной сигнал с универсальным напряжением, Uпит. 24V AC / 24…48V DC, IP50 (передняя панель)
A1000001306R | A1000001306 | COUNTER | COUNTER/TIMER | CX SERIES | CX6S-1P4 | (N)100-240VAC(ENG) | CX6S-1P4^(N)100-240VAC(ENG)^ | Счетчик-таймер цифровой, 6ти разрядный, корпус Ш48×В48мм, управляющие выходы: релейный (CO - 3A 250V AC), входной сигнал на выбор PNP/NPN, Uпит. 100…240V AC, IP50 (передняя панель)
A1000001310R | A1000001310 | COUNTER | COUNTER/TIMER | CX SERIES | CX6S-1P4F | (N)100-240VAC(ENG) | CX6S-1P4F^(N)100-240VAC(ENG)^ | Счетчик-таймер цифровой, 6ти разрядный, корпус Ш48×В48мм, управляющие выходы: релейный (CO - 3A 250V AC), входной сигнал с универсальным напряжением, Uпит. 100…240V AC, IP50 (передняя панель)
A1000001309R | A1000001309 | COUNTER | COUNTER/TIMER | CX SERIES | CX6S-2P2 | (N)24-48VDC/24VAC(ENG) | CX6S-2P2^(N)24-48VDC/24VAC(ENG)^ | Счетчик-таймер цифровой, 6ти разрядный, корпус Ш48×В48мм, управляющие выходы: релейный (2×NO - 3A 250V AC), входной сигнал на выбор PNP/NPN, Uпит. 24V AC / 24…48V DC, IP50 (передняя панель)
A1000001313R | A1000001313 | COUNTER | COUNTER/TIMER | CX SERIES | CX6S-2P2F | (N)24-48VDC/24VAC(ENG) | CX6S-2P2F^(N)24-48VDC/24VAC(ENG)^ | Счетчик-таймер цифровой, 6ти разрядный, корпус Ш48×В48мм, управляющие выходы: релейный (2×NO - 3A 250V AC), входной сигнал с универсальным напряжением, Uпит. 24V AC / 24…48V DC, IP50 (передняя панель)
A1000001307R | A1000001307 | COUNTER | COUNTER/TIMER | CX SERIES | CX6S-2P4 | (N)100-240VAC(ENG) | CX6S-2P4^(N)100-240VAC(ENG)^ | Счетчик-таймер цифровой, 6ти разрядный, корпус Ш48×В48мм, управляющие выходы: релейный (2×NO - 3A 250V AC), входной сигнал на выбор PNP/NPN, Uпит. 100…240V AC, IP50 (передняя панель)
A1000001311R | A1000001311 | COUNTER | COUNTER/TIMER | CX SERIES | CX6S-2P4F | (N)100-240VAC(ENG) | CX6S-2P4F^(N)100-240VAC(ENG)^ | Счетчик-таймер цифровой, 6ти разрядный, корпус Ш48×В48мм, управляющие выходы: релейный (2×NO - 3A 250V AC), входной сигнал с универсальным напряжением, Uпит. 100…240V AC, IP50 (передняя панель)
A1000000182R | A1000000182 | COUNTER | COUNTER/TIMER | FXH SERIES | FX4H-1P4 | 100-240VAC | FX4H-1P4^100-240VAC^
A1000000183R | A1000000183 | COUNTER | COUNTER/TIMER | FXH SERIES | FX4H-2P4 | 100-240VAC | FX4H-2P4^100-240VAC^ | Счётчик-таймер цифровой, корпус 48х96мм, 4 разряда, Uпит. 100…240V AC, 2 уставки, скорость счёта: 1/30/2000/5000 имп/сек, IP20
A1000000061R | A1000000061 | COUNTER | COUNTER/TIMER | FXH SERIES | FX4H-I | 100-240AC | FX4H-I^100-240AC^ | Счётчик-таймер, W48xH96мм, 4-разряда, СИД, Индикатор, 100-240В~
A1000000174R | A1000000174 | COUNTER | COUNTER/TIMER | FXM SERIES | FX4M-1P4 | 100-240VAC | FX4M-1P4^100-240VAC^ | Счетчик-таймер цифровой, 4x разрядный, корпус Ш72×В72мм, с механической уставкой, управляющий выход: релейный (CO - 3A 250V AC), входной сигнал на выбор PNP/NPN, Uпит. 100…240V AC, IP20 (передняя панель)
A1000000176R | A1000000176 | COUNTER | COUNTER/TIMER | FXM SERIES | FX4M-2P4 | 100-240VAC | FX4M-2P4^100-240VAC^ | Счетчик-таймер, DIN 72 (Ш) х 72 (В) мм, 4 разряда, 100-240 В~ 50/60 Гц, 2 уставки, (обновленный)
A1000000172R | A1000000172 | COUNTER | COUNTER/TIMER | FXM SERIES | FX4M-I4 | 100-240VAC | FX4M-I4^100-240VAC^
A1000000175R | A1000000175 | COUNTER | COUNTER/TIMER | FXM SERIES | FX6M-1P4 | 100-240VAC | FX6M-1P4^100-240VAC^ | Счётчик-таймер, W72xH72мм, 6 разрядный, СИД, 1 уставка, 1 релейный выход, 100-240В~
A1000000177R | A1000000177 | COUNTER | COUNTER/TIMER | FXM SERIES | FX6M-2P4 | 100-240VAC | FX6M-2P4^100-240VAC^ | Счётчик-таймер, W72xH72мм, 6 разрядный, СИД, 2 уставки, 2 релейных выхода, 100-240В~
A1000000173R | A1000000173 | COUNTER | COUNTER/TIMER | FXM SERIES | FX6M-I4 | 100-240VAC | FX6M-I4^100-240VAC^ | Счетчик-таймер, DIN 72 (Ш) х 72 (В) мм, 6 разрядов, 100-240 В~ 50/60 Гц, индикатор
A1000000180R | A1000000180 | COUNTER | COUNTER/TIMER | FXM SERIES | FX8M-1P4 | 100-240VAC | FX8M-1P4^100-240VAC^
A1000000181R | A1000000181 | COUNTER | COUNTER/TIMER | FXM SERIES | FX8M-I4 | 100-240VAC | FX8M-I4^100-240VAC^
A1000000169R | A1000000169 | COUNTER | COUNTER/TIMER | FXS SERIES | FX4S-1P2 | 24-48VDC/24VAC | FX4S-1P2^24-48VDC/24VAC^ | счетчик-таймер, DIN 48 (Ш) х 48 (В) мм, 4 разряда, 24В~, 24-48В=, 1 уставка, (обновленный)
A1000000167R | A1000000167 | COUNTER | COUNTER/TIMER | FXS SERIES | FX4S-1P4 | 100-240VAC | FX4S-1P4^100-240VAC^ | Счетчик-таймер, DIN 48 (Ш) х 48 (В) мм, 4 разряда, 100-240 В~ 50/60 Гц, 1 уставка, (обновленный)
A1000000170R | A1000000170 | COUNTER | COUNTER/TIMER | FXS SERIES | FX5S-I2 | 24-48VDC/24VAC | FX5S-I2^24-48VDC/24VAC^ | счетчик-таймер, только индикатор, DIN 48 (Ш) х 48 (В) мм, 5 разрядов, корпус белый, 24 В~ 50/60 Гц, 24-48В=
A1000000168R | A1000000168 | COUNTER | COUNTER/TIMER | FXS SERIES | FX5S-I4 | 100-240VAC | FX5S-I4^100-240VAC^
A1000000141R | A1000000141 | COUNTER | COUNTER/TIMER | FXY SERIES | FX4Y-I | 100-240VAC | FX4Y-I^100-240VAC^ | счетчик-таймер-индикатор, DIN 72 (Ш) х 36 (В) мм, 4 разряда, 100-240 В~ 50/60 Гц, Индикатор
A1000000165R | A1000000165 | COUNTER | COUNTER/TIMER | FXY SERIES | FX4Y-I2 | 24-48VDC/24VAC | FX4Y-I2^24-48VDC/24VAC^ | Счетчик-таймер-индикатор, DIN 72 (Ш) х 36 (В) мм, 4 разряда, 24-48В=/24В~, Индикатор
A1000000163R | A1000000163 | COUNTER | COUNTER/TIMER | FXY SERIES | FX4Y-I4 | 100-240VAC | FX4Y-I4^100-240VAC^ | счетчик-таймер, только индикатор, DIN 72 (Ш) х 36 (В) мм, 4 разряда, корпус обновленный - черный, 100-240 В~ 50/60 Гц
A1000000166R | A1000000166 | COUNTER | COUNTER/TIMER | FXY SERIES | FX6Y-I2 | (N)24-48VDC/24VAC | FX6Y-I2^(N)24-48VDC/24VAC^ | Счетчик-таймер-индикатор, DIN 72 (Ш) х 36 (В) мм, 6 разрядов, 24-48В=/24В~, Индикатор
A1000000164R | A1000000164 | COUNTER | COUNTER/TIMER | FXY SERIES | FX6Y-I4 | 100-240VAC | FX6Y-I4^100-240VAC^ | Счетчик-таймер-индикатор, DIN 72 (Ш) х 36 (В) мм, 6 разрядов, 100-240 В~ 50/60 Гц, Индикатор
A1000000145R | A1000000145 | COUNTER | MEASURE COUNTER | FM SERIES | FM4M-1P4 | 100-240VAC | FM4M-1P4^100-240VAC^
A1000000147R | A1000000147 | COUNTER | MEASURE COUNTER | FM SERIES | FM4M-2P4 | 100-240VAC | FM4M-2P4^100-240VAC^
A1000000143R | A1000000143 | COUNTER | MEASURE COUNTER | FM SERIES | FM4M-I4 | 100-240VAC | FM4M-I4^100-240VAC^
A1000000146R | A1000000146 | COUNTER | MEASURE COUNTER | FM SERIES | FM6M-1P4 | 100-240VAC | FM6M-1P4^100-240VAC^ | Счетчик прямого и обратного счета: 6ти разрядный, механическая уставка, корпус Ш72×В72мм, управляющие выходы: релейный (CO - 3A 250V AC) + ТТР (NPN - 100mA 30V DC), входной сигнал на выбор PNP/NPN, Uпит. 100…240V AC, IP20 (передняя панель)
A1000000148R | A1000000148 | COUNTER | MEASURE COUNTER | FM SERIES | FM6M-2P4 | 100-240VAC | FM6M-2P4^100-240VAC^
A1000000144R | A1000000144 | COUNTER | MEASURE COUNTER | FM SERIES | FM6M-I4 | 100-240VAC | FM6M-I4^100-240VAC^
A1000000037R | H1000000044 | COUNTER | MINIATURE LCD COUNTERS | LA8N SERIES | LA8N-BF | 24-240VAC(N) | LA8N-BF^24-240VAC(N)^GL | Счётчик, Суммирующий, ЖК, 1/32 DIN, 8-разрядов, 20 имп./сек., Выбираемая клавиша сброса, Вход напряжения, Uпит. 24-240В~
A1000000033R | H1000000043 | COUNTER | MINIATURE LCD COUNTERS | LA8N SERIES | LA8N-BN | 3VDC(N) | LA8N-BN^3VDC(N)^GL | Счётчик, Суммирующий, ЖК, 1/32 DIN, 8-разрядов, 1К имп./сек., Выбираемая клавиша сброса, Вход без напряжения, Uпит. 3В=
A1000000035R | H1000000010 | COUNTER | MINIATURE LCD COUNTERS | LA8N SERIES | LA8N-BN-L | 24VDC(N) | LA8N-BN-L^24VDC(N)^GL | Счётчик, индикатор, подсветка ЖК, 1/32 DIN, 8-разрядов, 1К имп./сек., выбираемая клавиша сброса, подсветка дисплея 24В=, вход без напряжения, Uпит. 24В=
A1000000034R | H1000000041 | COUNTER | MINIATURE LCD COUNTERS | LA8N SERIES | LA8N-BV | 3VDC(N) | LA8N-BV^3VDC(N)^GL | Счётчик, Суммирующий, ЖК, 1/32 DIN, 8-разрядов, 1К имп./сек., Выбираемая клавиша сброса, Вход напряжения, Uпит. 3В=
A1000000036R | H1000000042 | COUNTER | MINIATURE LCD COUNTERS | LA8N SERIES | LA8N-BV-L | 24VDC(N) | LA8N-BV-L^24VDC(N)^GL | Счётчик, Подсветка ЖК, 1/32 DIN, 8-разрядов, 1К имп./сек., Выбираемая клавиша сброса, подсветка дисплея 24В=, Вход напряжения, Uпит. 24В=
A1000000244R | A1000000244 | COUNTER | PROGRAMMABLE | CM6M SERIES | CM6M-30B2 | (N)24VDC^WIA | CM6M-30B2^(N)24VDC^WIA^
H1910000004R | H1910000004 | DISPLACEMENT SENSOR | CONNECTOR CABLES | BD SERIES | CID6P-10-SI-BD | 10M(DRW171321)^ | CID6P-10-SI-BD^10M(DRW171321)^^
H1910000001R | H1910000001 | DISPLACEMENT SENSOR | CONNECTOR CABLES | BD SERIES | CID6P-1-SI-BD | 1M(DRW171321)^ | CID6P-1-SI-BD^1M(DRW171321)^^
H1910000002R | H1910000002 | DISPLACEMENT SENSOR | CONNECTOR CABLES | BD SERIES | CID6P-2-SI-BD | 2M(DRW171321)^ | CID6P-2-SI-BD^2M(DRW171321)^^
H1910000003R | H1910000003 | DISPLACEMENT SENSOR | CONNECTOR CABLES | BD SERIES | CID6P-5-SI-BD | 5M(DRW171321)^ | CID6P-5-SI-BD^5M(DRW171321)^^
A1910000006R | A1910000006 | DISPLACEMENT SENSOR | DISPLACEMENT | BD SERIES | BD BRACKET A | BD-030 | BD BRACKET A^BD-030^ | Комплектующее для устройств серии BD, кронштейн для крепления BD-030, вариант A, материал: металл, цвет: металлик, длина 39,6 мм, ширина 54 мм, высота 20 мм, Uпит. НЕТ
A1910000007R | A1910000007 | DISPLACEMENT SENSOR | DISPLACEMENT | BD SERIES | BD BRACKET B | BD-065/100 | BD BRACKET B^BD-065/100^ | Комплектующее для устройств серии BD, кронштейн для крепления BD-065/100, вариант B, материал: металл, цвет: металлик, длина 44,1 мм, ширина 60,5 мм, высота 25 мм, Uпит. НЕТ
A1910000008R | A1910000008 | DISPLACEMENT SENSOR | DISPLACEMENT | BD SERIES | BD BRACKET C | BD-A / BD-CRS | BD BRACKET C^BD-A / BD-CRS^ | Комплектующее для устройств серии BD, кронштейн для крепления BD-A / BD-CRS, вариант C, материал: металл, цвет: металлик, длина 35 мм, ширина 28,5 мм, высота 8,5 мм, Uпит. НЕТ
A1910000009R | A1910000009 | DISPLACEMENT SENSOR | DISPLACEMENT | BD SERIES | BD-030 | V2-10-30VDC | BD-030^V2-10-30VDC^ | Лазерный датчик смещения, диффузное отражение, диапазон измерений 20…40мм (эталонное расстояние 30мм) / разрешающая способность 1мкм, подключение к усилителю BD-A1 через кабель с разъёмом, Uпит. 10…30В=, IP67
A1910000010R | A1910000010 | DISPLACEMENT SENSOR | DISPLACEMENT | BD SERIES | BD-065 | V2-10-30VDC | BD-065^V2-10-30VDC^ | Лазерный датчик смещения, диффузное отражение, диапазон измерений 50…80мм (эталонное расстояние 65мм) / разрешающая способность 2мкм, подключение к усилителю BD-A1 через кабель с разъёмом, Uпит. 10…30В=, IP67
A1910000011R | A1910000011 | DISPLACEMENT SENSOR | DISPLACEMENT | BD SERIES | BD-100 | V2-10-30VDC | BD-100^V2-10-30VDC^ | Лазерный датчик смещения, диффузное отражение, диапазон измерений 70…130мм (эталонное расстояние 100мм) / разрешающая способность 4мкм, подключение к усилителю BD-A1 через кабель с разъёмом, Uпит. 10…30В=, IP67
A1910000001R | A1910000001 | DISPLACEMENT SENSOR | DISPLACEMENT | BD SERIES | BD-A1 | 10-30VDC | BD-A1^10-30VDC^ | Блок усилителя лазерного датчика смещения, подключение чувствительной головки BD через разъём, Uпит. 10…30В=, монтаж на DIN-рейку, IP40
A1910000005R | A1910000005 | DISPLACEMENT SENSOR | DISPLACEMENT | BD SERIES | BD-CRS | 12-30VDC | BD-CRS^12-30VDC^ | Коммуникационный преобразователь для лазерных датчиков смещения, интерфейсы RS-232C/RS-485, Uпит. 12…30V DC (питание от блока усилителя), монтаж на DIN-рейку, IP40
A1400000004R | A1400000004 | DISPLAY UNIT | ACCESSORY | ACCESSORY | BK-D16R | DS16 SERIES BRACKET | BK-D16R^DS16 SERIES BRACKET^COVER SERIES
A1400000005R | A1400000005 | DISPLAY UNIT | ACCESSORY | ACCESSORY | BK-D22R | DS22/DA22 SERIES BRACKET | BK-D22R^DS22/DA22 SERIES BRACKET^COVER SERIES
A1400000002R | A1400000002 | DISPLAY UNIT | ACCESSORY | ACCESSORY | DAR(L)-BL | A-TYPE | DAR(L)-BL^A-TYPE^ | Крышка боковая, для модуля индикации D1SA-GN, материал: пластик, цвет: черный, Uпит. НЕТ
A1400000001R | A1400000001 | DISPLAY UNIT | ACCESSORY | ACCESSORY | DAR(L)-R | A-TYPE | DAR(L)-R^A-TYPE^ | Крышка боковая, для модуля индикации D1SA-RN, материал: пластик, цвет: черный, Uпит. НЕТ
A1400000003R | A1400000003 | DISPLAY UNIT | ACCESSORY | COVER SERIES | CT-10S | CON | CT-10S^CON^COVER SERIES | Разъем для модуля индикации
A1400000016R | A1400000016 | DISPLAY UNIT | GENERAL | D1AA SERIES | D1AA-GN | DC12-24V | D1AA-GN^DC12-24V^ | Модуль индикации, W11XH20mm, СИД, Зелёный, 16-сегментный, Последовательный и Параллельный вход, 12-24 В=
A1400000015R | A1400000015 | DISPLAY UNIT | GENERAL | D1AA SERIES | D1AA-RN | DC12-24V | D1AA-RN^DC12-24V^ | Модуль индикации, W11XH20mm, СИД, Красный, 16-сегментный, Последовательный и Параллельный вход, 12-24 В=
A1400000014R | A1400000014 | DISPLAY UNIT | GENERAL | D1SA SERIES | D1SA-GN | DC12-24V | D1SA-GN^DC12-24V^ | Модуль индикации, W11xH20mm, СИД, Зелёный, 7-сегментный, Последовательный и Параллельный вход, 12-24 В=
A1400000013R | A1400000013 | DISPLAY UNIT | GENERAL | D1SA SERIES | D1SA-RN | DC12-24V | D1SA-RN^DC12-24V^ | Модуль индикации, W11xH20mm, СИД, красный, 7-сегментный, последовательный и параллельный вход, 12-24 В=
A1400000017R | A1400000017 | DISPLAY UNIT | GENERAL | D1SC SERIES | D1SC-N | DC12-24V | D1SC-N^DC12-24V^ | Модуль индикации, W31.9xH56.9mm, СИД, Красный, 7-сегментный, Последовательный и Параллельный вход, 12-24 В=
A1400000047R | A1400000047 | DISPLAY UNIT | INTELLIGENT | DA SERIES | DA22-GE | 12-24VDC | DA22-GE^12-24VDC^ | Модуль индикации, W11.2 X H22.5mm, СИД, Зелёный, 16-сегментный, Модуль расширения, 12-24 В=
A1400000045R | A1400000045 | DISPLAY UNIT | INTELLIGENT | DA SERIES | DA22-GP | 12-24VDC | DA22-GP^12-24VDC^ | Модуль индикации, W11.2 X H22.5mm, СИД, Зелёный, 16-сегментный, Параллельный вход, 12-24 В=
A1400000044R | A1400000044 | DISPLAY UNIT | INTELLIGENT | DA SERIES | DA22-GS | 12-24VDC | DA22-GS^12-24VDC^ | Модуль индикации, W11.2 X H22.5mm, СИД, Зелёный, 16-сегментный, Последовательный вход, 12-24 В=
A1400000108R | A1400000108 | DISPLAY UNIT | INTELLIGENT | DA SERIES | DA22-GT | 12-24VDC(NEW) | DA22-GT^12-24VDC(NEW)^ | Модуль индикации, W11.2 X H22.5mm, СИД, Зелёный, 16-сегментный, Вход RS485, 12-24 В=
A1400000043R | A1400000043 | DISPLAY UNIT | INTELLIGENT | DA SERIES | DA22-RE | 12-24VDC | DA22-RE^12-24VDC^ | Модуль индикации, W11.2 X H22.5mm, СИД, Красный, 16-сегментный, Модуль расширения, 12-24 В=
A1400000041R | A1400000041 | DISPLAY UNIT | INTELLIGENT | DA SERIES | DA22-RP | 12-24VDC | DA22-RP^12-24VDC^ | Модуль индикации, W11.2 X H22.5mm, СИД, Красный, 16-сегментный, Параллельный вход, 12-24 В=
A1400000040R | A1400000040 | DISPLAY UNIT | INTELLIGENT | DA SERIES | DA22-RS | 12-24VDC | DA22-RS^12-24VDC^ | Модуль индикации, W11.2 X H22.5mm, СИД, Красный, 16-сегментный, Последовательный вход, 12-24 В=
A1400000091R | A1400000091 | DISPLAY UNIT | INTELLIGENT | DA SERIES | DA22-RT | 12-24VDC(NEW) | DA22-RT^12-24VDC(NEW)^ | Модуль индикации, W11.2 X H22.5mm, СИД, Красный, 16-сегментный, Вход RS485, 12-24 В=
A1400000065R | A1400000065 | DISPLAY UNIT | INTELLIGENT | DA SERIES | DA40-GE | 12-24VDC | DA40-GE^12-24VDC^ | Модуль индикации, W22.4 X H40mm, СИД, Зелёный, 7-сегментный, Модуль расширения, 12-24 В=
A1400000063R | A1400000063 | DISPLAY UNIT | INTELLIGENT | DA SERIES | DA40-GP | 12-24VDC | DA40-GP^12-24VDC^ | Модуль индикации, W22.4 X H40mm, СИД, Зелёный, 16-сегментный, Параллельный вход, 12-24 В=
A1400000062R | A1400000062 | DISPLAY UNIT | INTELLIGENT | DA SERIES | DA40-GS | 12-24VDC | DA40-GS^12-24VDC^ | Модуль индикации, W22.4 X H40mm, СИД, Зелёный, 16-сегментный, Последовательный вход, 12-24 В=
A1400000109R | A1400000109 | DISPLAY UNIT | INTELLIGENT | DA SERIES | DA40-GT | 12-24VDC(NEW) | DA40-GT^12-24VDC(NEW)^
A1400000061R | A1400000061 | DISPLAY UNIT | INTELLIGENT | DA SERIES | DA40-RE | 12-24VDC | DA40-RE^12-24VDC^ | Модуль индикации, W22.4 X H40mm, СИД, Красный, 7-сегментный, Модуль расширения, 12-24 В=
A1400000059R | A1400000059 | DISPLAY UNIT | INTELLIGENT | DA SERIES | DA40-RP | 12-24VDC | DA40-RP^12-24VDC^ | Модуль индикации, W22.4 X H40mm, СИД, Красный, 16-сегментный, Параллельный вход, 12-24 В=
A1400000058R | A1400000058 | DISPLAY UNIT | INTELLIGENT | DA SERIES | DA40-RS | 12-24VDC | DA40-RS^12-24VDC^ | Модуль индикации, W22.4 X H40mm, СИД, Красный, 16-сегментный, Последовательный вход, 12-24 В=
A1400000092R | A1400000092 | DISPLAY UNIT | INTELLIGENT | DA SERIES | DA40-RT | 12-24VDC(NEW) | DA40-RT^12-24VDC(NEW)^
A1400000081R | A1400000081 | DISPLAY UNIT | INTELLIGENT | DA SERIES | DA60-GE | 12-24VDC | DA60-GE^12-24VDC^ | Модуль индикации, W33.6 X H60mm, СИД, Зелёный, 16-сегментный, Модуль расширения, 12-24 В=
A1400000079R | A1400000079 | DISPLAY UNIT | INTELLIGENT | DA SERIES | DA60-GP | 12-24VDC | DA60-GP^12-24VDC^ | Модуль индикации, W33.6 X H60mm, СИД, Зелёный, 16-сегментный, Параллельный вход, 12-24 В=
A1400000078R | A1400000078 | DISPLAY UNIT | INTELLIGENT | DA SERIES | DA60-GS | 12-24VDC | DA60-GS^12-24VDC^ | Модуль индикации, W33.6 X H60mm, СИД, Зелёный, 16-сегментный, Последовательный вход, 12-24 В=
A1400000110R | A1400000110 | DISPLAY UNIT | INTELLIGENT | DA SERIES | DA60-GT | 12-24VDC(NEW) | DA60-GT^12-24VDC(NEW)^
A1400000077R | A1400000077 | DISPLAY UNIT | INTELLIGENT | DA SERIES | DA60-RE | 12-24VDC | DA60-RE^12-24VDC^ | Модуль индикации, W33.6 X H60mm, СИД, Красный, 16-сегментный, Модуль расширения, 12-24 В=
A1400000075R | A1400000075 | DISPLAY UNIT | INTELLIGENT | DA SERIES | DA60-RP | 12-24VDC | DA60-RP^12-24VDC^ | Модуль индикации, W33.6 X H60mm, СИД, Красный, 16-сегментный, Параллельный вход, 12-24 В=
A1400000074R | A1400000074 | DISPLAY UNIT | INTELLIGENT | DA SERIES | DA60-RS | 12-24VDC | DA60-RS^12-24VDC^ | Модуль индикации, W33.6 X H60mm, СИД, Красный, 16-сегментный, Последовательный вход, 12-24 В=
A1400000093R | A1400000093 | DISPLAY UNIT | INTELLIGENT | DA SERIES | DA60-RT | 12-24VDC(NEW) | DA60-RT^12-24VDC(NEW)^ | Модуль индикации, W33.6 X H60mm, СИД, Красный, 16-сегментный, Вход RS485, 12-24 В=
A1400000026R | A1400000026 | DISPLAY UNIT | INTELLIGENT | DS SERIES | DS16-GE | 12-24VDC | DS16-GE^12-24VDC^ | Модуль индикации, W9XH16mm, СИД, Зелёный, 7-сегментный, Модуль расширения, 12-24 В=
A1400000024R | A1400000024 | DISPLAY UNIT | INTELLIGENT | DS SERIES | DS16-GS | 12-24VDC | DS16-GS^12-24VDC^ | Модуль индикации, W9XH16mm, СИД, Зелёный, 7-сегментный, Последовательный вход, 12-24 В=
A1400000104R | A1400000104 | DISPLAY UNIT | INTELLIGENT | DS SERIES | DS16-GT | 12-24VDC(NEW) | DS16-GT^12-24VDC(NEW)^ | Модуль индикации, W9XH16mm, СИД, Зелёный, 7-сегментный, Вход RS485, 12-24 В=
A1400000023R | A1400000023 | DISPLAY UNIT | INTELLIGENT | DS SERIES | DS16-RE | 12-24VDC | DS16-RE^12-24VDC^ | Модуль индикации, W9XH16mm, СИД, Красный, 7-сегментный, Модуль расширения, 12-24 В=
A1400000021R | A1400000021 | DISPLAY UNIT | INTELLIGENT | DS SERIES | DS16-RS | 12-24VDC | DS16-RS^12-24VDC^ | Модуль индикации, W9XH16mm, СИД, Красный, 7-сегментный, Последовательный вход, 12-24 В=
A1400000094R | A1400000094 | DISPLAY UNIT | INTELLIGENT | DS SERIES | DS16-RT | 12-24VDC(NEW) | DS16-RT^12-24VDC(NEW)^ | Модуль индикации, W9XH16mm, СИД, Красный, 7-сегментный, Вход RS485, 12-24 В=
A1400000099R | A1400000099 | DISPLAY UNIT | INTELLIGENT | DS SERIES | DS22-GC | 12-24VDC | DS22-GC^12-24VDC^
A1400000037R | A1400000037 | DISPLAY UNIT | INTELLIGENT | DS SERIES | DS22-GE | 12-24VDC | DS22-GE^12-24VDC^ | Модуль индикации, W11.2XH22.5mm, СИД, Зелёный, 7-сегментный, Модуль расширения, 12-24 В=
A1400000035R | A1400000035 | DISPLAY UNIT | INTELLIGENT | DS SERIES | DS22-GP | 12-24VDC | DS22-GP^12-24VDC^ | Модуль индикации, W11.2XH22.5mm, СИД, Зелёный, 7-сегментный, Параллельный вход, 12-24 В=
A1400000034R | A1400000034 | DISPLAY UNIT | INTELLIGENT | DS SERIES | DS22-GS | 12-24VDC | DS22-GS^12-24VDC^ | Модуль индикации, W11.2XH22.5mm, СИД, Зелёный, 7-сегментный, Последовательный вход, 12-24 В=
A1400000105R | A1400000105 | DISPLAY UNIT | INTELLIGENT | DS SERIES | DS22-GT | 12-24VDC(NEW) | DS22-GT^12-24VDC(NEW)^ | Модуль индикации, W11.2XH22.5mm, СИД, Зелёный, 7-сегментный, Вход RS485, 12-24 В=
A1400000098R | A1400000098 | DISPLAY UNIT | INTELLIGENT | DS SERIES | DS22-RC | 12-24VDC | DS22-RC^12-24VDC^
A1400000033R | A1400000033 | DISPLAY UNIT | INTELLIGENT | DS SERIES | DS22-RE | 12-24VDC | DS22-RE^12-24VDC^ | Модуль индикации, W11.2XH22.5mm, СИД, Красный, 7-сегментный, Модуль расширения, 12-24 В=
A1400000031R | A1400000031 | DISPLAY UNIT | INTELLIGENT | DS SERIES | DS22-RP | 12-24VDC | DS22-RP^12-24VDC^ | Модуль индикации, W11.2XH22.5mm, СИД, Красный, 7-сегментный, Параллельный вход, 12-24 В=
A1400000038R | A1400000038 | DISPLAY UNIT | INTELLIGENT | DS SERIES | DS22-RR | 12-24VDC | DS22-RR^12-24VDC^ | Модуль индикации, W11.2XH22.5mm, СИД, Красный, 7-сегментный, Вход дачтика температуры Pt100, 12-24 В=
A1400000030R | A1400000030 | DISPLAY UNIT | INTELLIGENT | DS SERIES | DS22-RS | 12-24VDC | DS22-RS^12-24VDC^ | Модуль индикации, W11.2XH22.5mm, СИД, Красный, 7-сегментный, Последовательный вход, 12-24 В=
A1400000095R | A1400000095 | DISPLAY UNIT | INTELLIGENT | DS SERIES | DS22-RT | 12-24VDC(NEW) | DS22-RT^12-24VDC(NEW)^ | Модуль индикации, W11.2XH22.5mm, СИД, Красный, 7-сегментный, Вход RS485, 12-24 В=
A1400000101R | A1400000101 | DISPLAY UNIT | INTELLIGENT | DS SERIES | DS40-GC | 12-24VDC | DS40-GC^12-24VDC^
A1400000057R | A1400000057 | DISPLAY UNIT | INTELLIGENT | DS SERIES | DS40-GE | 12-24VDC | DS40-GE^12-24VDC^ | Модуль индикации, W22.4 X H40mm, СИД, Зелёный, 7-сегментный, Модуль расширения, 12-24 В=
A1400000055R | A1400000055 | DISPLAY UNIT | INTELLIGENT | DS SERIES | DS40-GP | 12-24VDC | DS40-GP^12-24VDC^ | Модуль индикации, W22.4 X H40mm, СИД, Зелёный, 7-сегментный, Параллельный вход, 12-24 В=
A1400000054R | A1400000054 | DISPLAY UNIT | INTELLIGENT | DS SERIES | DS40-GS | 12-24VDC | DS40-GS^12-24VDC^ | Модуль индикации, W22.4 X H40mm, СИД, Зелёный, 7-сегментный, Последовательный вход, 12-24 В=
A1400000106R | A1400000106 | DISPLAY UNIT | INTELLIGENT | DS SERIES | DS40-GT | 12-24VDC(NEW) | DS40-GT^12-24VDC(NEW)^ | Модуль индикации, W22.4 X H40mm, СИД, Зелёный, 7-сегментный, Вход RS485, 12-24 В=
A1400000100R | A1400000100 | DISPLAY UNIT | INTELLIGENT | DS SERIES | DS40-RC | 12-24VDC | DS40-RC^12-24VDC^
A1400000053R | A1400000053 | DISPLAY UNIT | INTELLIGENT | DS SERIES | DS40-RE | 12-24VDC | DS40-RE^12-24VDC^ | Модуль индикации, W22.4 X H40mm, СИД, Красный, 7-сегментный, Модуль расширения, 12-24 В=
A1400000051R | A1400000051 | DISPLAY UNIT | INTELLIGENT | DS SERIES | DS40-RP | 12-24VDC | DS40-RP^12-24VDC^ | Модуль индикации, W22.4 X H40mm, СИД, Красный, 7-сегментный, Параллельный вход, 12-24 В=
A1400000084R | A1400000084 | DISPLAY UNIT | INTELLIGENT | DS SERIES | DS40-RR | 12-24VDC | DS40-RR^12-24VDC^ | Модуль индикации, W22.4 X H40mm, СИД, Красный, 7-сегментный, Вход дачтика температуры Pt100, 12-24 В=
A1400000085R | A1400000085 | DISPLAY UNIT | INTELLIGENT | DS SERIES | DS40-RRT | 12-24VDC | DS40-RRT^12-24VDC^
A1400000050R | A1400000050 | DISPLAY UNIT | INTELLIGENT | DS SERIES | DS40-RS | 12-24VDC | DS40-RS^12-24VDC^ | Модуль индикации, W22.4 X H40mm, СИД, Красный, 7-сегментный, Последовательный вход, 12-24 В=
A1400000096R | A1400000096 | DISPLAY UNIT | INTELLIGENT | DS SERIES | DS40-RT | 12-24VDC(NEW) | DS40-RT^12-24VDC(NEW)^ | Модуль индикации, W22.4 X H40mm, СИД, Красный, 7-сегментный, Вход RS485, 12-24 В=
A1400000103R | A1400000103 | DISPLAY UNIT | INTELLIGENT | DS SERIES | DS60-GC | 12-24VDC | DS60-GC^12-24VDC^
A1400000073R | A1400000073 | DISPLAY UNIT | INTELLIGENT | DS SERIES | DS60-GE | 12-24VDC | DS60-GE^12-24VDC^ | Модуль индикации, W33.6 X H60mm, СИД, Зелёный, 7-сегментный, Модуль расширения, 12-24 В=
A1400000071R | A1400000071 | DISPLAY UNIT | INTELLIGENT | DS SERIES | DS60-GP | 12-24VDC | DS60-GP^12-24VDC^ | Модуль индикации, W33.6 X H60mm, СИД, Зелёный, 7-сегментный, Параллельный вход, 12-24 В=
A1400000070R | A1400000070 | DISPLAY UNIT | INTELLIGENT | DS SERIES | DS60-GS | 12-24VDC | DS60-GS^12-24VDC^ | Модуль индикации, W33.6 X H60mm, СИД, Зелёный, 7-сегментный, Последовательный вход, 12-24 В=
A1400000107R | A1400000107 | DISPLAY UNIT | INTELLIGENT | DS SERIES | DS60-GT | 12-24VDC(NEW) | DS60-GT^12-24VDC(NEW)^ | Модуль индикации, W33.6 X H60mm, СИД, Зелёный, 7-сегментный, Вход RS485, 12-24 В=
A1400000102R | A1400000102 | DISPLAY UNIT | INTELLIGENT | DS SERIES | DS60-RC | 12-24VDC | DS60-RC^12-24VDC^
A1400000069R | A1400000069 | DISPLAY UNIT | INTELLIGENT | DS SERIES | DS60-RE | 12-24VDC | DS60-RE^12-24VDC^ | Модуль индикации, W33.6 X H60mm, СИД, Красный, 7-сегментный, Модуль расширения, 12-24 В=
A1400000067R | A1400000067 | DISPLAY UNIT | INTELLIGENT | DS SERIES | DS60-RP | 12-24VDC | DS60-RP^12-24VDC^ | Модуль индикации, W33.6 X H60mm, СИД, Красный, 7-сегментный, Параллельный вход, 12-24 В=
A1400000088R | A1400000088 | DISPLAY UNIT | INTELLIGENT | DS SERIES | DS60-RR | 12-24VDC | DS60-RR^12-24VDC^ | Модуль индикации, W33.6 X H60mm, СИД, Красный, 7-сегментный, Вход дачтика температуры Pt100, 12-24 В=
A1400000089R | A1400000089 | DISPLAY UNIT | INTELLIGENT | DS SERIES | DS60-RRT | 12-24VDC | DS60-RRT^12-24VDC^
A1400000066R | A1400000066 | DISPLAY UNIT | INTELLIGENT | DS SERIES | DS60-RS | 12-24VDC | DS60-RS^12-24VDC^ | Модуль индикации, W33.6 X H60mm, СИД, Красный, 7-сегментный, Последовательный вход, 12-24 В=
A1400000097R | A1400000097 | DISPLAY UNIT | INTELLIGENT | DS SERIES | DS60-RT | 12-24VDC(NEW) | DS60-RT^12-24VDC(NEW)^ | Модуль индикации, W33.6 X H60mm, СИД, Красный, 7-сегментный, Вход RS485, 12-24 В=
A1400000028R | A1400000028 | DISPLAY UNIT | INTELLIGENT | DU SERIES | DU16-G | 12-24VDC | DU16-G^12-24VDC^ | Модуль индикации, W9 X H16mm, СИД, Зелёный, Дисплей для диниц измерения, 12-24 В=
A1400000027R | A1400000027 | DISPLAY UNIT | INTELLIGENT | DU SERIES | DU16-R | 12-24VDC | DU16-R^12-24VDC^ | Модуль индикации, W9 X H16mm, СИД, Красный, Дисплей для диниц измерения, 12-24 В=
A1400000049R | A1400000049 | DISPLAY UNIT | INTELLIGENT | DU SERIES | DU22-G | 12-24VDC | DU22-G^12-24VDC^ | Модуль индикации, W11.2 X H22.5mm, СИД, Зелёный, Дисплей для диниц измерения, 12-24 В=
A1400000048R | A1400000048 | DISPLAY UNIT | INTELLIGENT | DU SERIES | DU22-R | 12-24VDC | DU22-R^12-24VDC^ | Модуль индикации, W11.2 X H22.5mm, СИД, Красный, Дисплей для диниц измерения, 12-24 В=
A1400000019R | A1400000019 | DISPLAY UNIT | PANEL MOUNTING | D5W SERIES | D5W-M | DC12-24V | D5W-M^DC12-24V^ | Модуль индикации, 5-разрядов, СИД, W96x48mm, 4 режима ввода, Положительная и отрицательная логика, 12-24 В=
A1400000020R | A1400000020 | DISPLAY UNIT | PANEL MOUNTING | D5W SERIES | D5W-MX | AC110/220V | D5W-MX^AC110/220V^ | Модуль индикации,5-разрядов, СИД, W72 X H36мм,4 режима ввода, 110/220 В~ 50/60 Гц,
A1400000018R | A1400000018 | DISPLAY UNIT | PANEL MOUNTING | D5Y SERIES | D5Y-M | DC12-24V | D5Y-M^DC12-24V^ | Модуль индикации, 5-разрядов, СИД, W72x36mm, 4 режима ввода, Положительная и отрицательная логика, 12-24 В=
A1800000007R | A1800000007 | DOOR SENSOR | ACCESSORY | BRACKET | ADS-SB10 | SCREW | ADS-SB10^SCREW^
A1800000008R | A1800000008 | DOOR SENSOR | ACCESSORY | BRACKET | ADS-SB12 | ONE PUSH | ADS-SB12^ONE PUSH^
A1800000023R | A1800000023 | DOOR SENSOR | DOOR | ADS-A SERIES | ADS-AE | 12-24VAC/DC | ADS-AE^12-24VAC/DC^ | Датчики открывания дверей, диффузное отражение, Релейный выход, 12-24 В~/=
A1800000001R | A1800000001 | DOOR SENSOR | DOOR | ADS-A SERIES | ADS-AF | 24-240VAC/24-240VDC | ADS-AF^24-240VAC/24-240VDC^ | Датчики открывания дверей, диффузное отражение, Релейный выход, 12-24 В~/=
A1800000014R | A1800000014 | DOOR SENSOR | DOOR SIDE | ADS-SE SERIES | ADS-SE1 | 12-24VAC/VDC(NEW) | ADS-SE1^12-24VAC/VDC(NEW)^ | Датчик дверного проёма, фотодатчик на пересечение луча, релейный выход, длина кабеля датчиков 5 м, 1-канал, 12-24В~/=
A1800000024R | A1800000024 | DOOR SENSOR | DOOR SIDE | ADS-SE SERIES | ADS-SE1 | 12-24VAC/VDC(10M)^ | ADS-SE1^12-24VAC/VDC(10M)^^
A1800000016R | A1800000016 | DOOR SENSOR | DOOR SIDE | ADS-SE SERIES | ADS-SE2 | 12-24VAC/VDC(NEW) | ADS-SE2^12-24VAC/VDC(NEW)^ | Датчик дверного проёма, фотодатчик на пересечение луча, релейный выход, длина кабеля датчиков 5 м, 2-канала, 12-24В~/=
A1800000025R | A1800000025 | DOOR SENSOR | DOOR SIDE | ADS-SE SERIES | ADS-SE2 | 12-24VAC/VDC(10M)^ | ADS-SE2^12-24VAC/VDC(10M)^^
A1800000018R | A1800000018 | DOOR SENSOR | DOOR SIDE | ADS-SE1/2 SERIES | ADS-SEC1 | 12-24VAC/VDC(NEW) | ADS-SEC1^12-24VAC/VDC(NEW)^ | Контроллер датчиков ADS-SE1 12-24В=/~
A1800000020R | A1800000020 | DOOR SENSOR | DOOR SIDE | ADS-SE1/2 SERIES | ADS-SEC2 | 12-24VAC/VDC(NEW) | ADS-SEC2^12-24VAC/VDC(NEW)^ | Контроллер- чать датчика дверного проёма ADS-SE2, 12-24В=/~
A1800000021R | A1800000021 | DOOR SENSOR | DOOR SIDE | SIDE SENSOR | ADS-SHP | 5M(PLASTIC NUT) | ADS-SHP^5M(PLASTIC NUT)^ | Инфракрасный датчик контроля проёма, к контроллерам ADS-SEC1/2, отдельно излучатель и приёмник, кабель 5м, 12…24V DC
A1800000022R | A1800000022 | DOOR SENSOR | DOOR SIDE | SIDE SENSOR | ADS-SHP | 10M(PLASTIC NUT) | ADS-SHP^10M(PLASTIC NUT)^ | Инфракрасный датчик контроля проёма, к контроллерам ADS-SEC1/2, отдельно излучатель и приёмник, кабель 10м, 12…24V DC
H7950000751R | H7950000751 | ETC COMMODITY | ACCESSORY | COMMON | P96-M12-1 |  | P96-M12-1^^ | Кожух водостойкий, резьба M12, для распределительной коробки PT, Uпит. НЕТ
H7950000670R | H7950000670 | ETC COMMODITY | ACCESSORY | CONNECT CABLE | PT1-A | 1A | PT1-A^1A^ | Разъём, Микро, монтажная панель выступающего типа, Питание перем.током, Гнездовой тип
H7950000669R | H7950000669 | ETC COMMODITY | ACCESSORY | CONNECT CABLE | PT1-D | 1D | PT1-D^1D^ | Разъём, Микро, монтажная панель выступающего типа, Питание пост.током, Гнездовой тип
H7950000672R | H7950000672 | ETC COMMODITY | ACCESSORY | CONNECT CABLE | PT2-A | 2A | PT2-A^2A^ | Разъём, Микро, Утопленная монтажная панель, Питание перем.током, Гнездовой тип
H7950000671R | H7950000671 | ETC COMMODITY | ACCESSORY | CONNECT CABLE | PT2-D | 2D | PT2-D^2D^ | Разъём, Микро, Утопленная монтажная панель, Питание пост.током, Гнездовой тип
A2050000004R | A2050000004 | ETC FINISH GOOD | ETC | PPC SERIES | SC-1 | SENSOR CHECKER | SC-1^SENSOR CHECKER^ | Тестер для датчиков, Питание 18VDC
A1700000062R | A1700000062 | FIBER OPTIC CABLE | ACCESSORY | FTH SERIES | FDC-2 | PINPOINT SPOT | FDC-2^PINPOINT SPOT^ | Фокусирующая линза, Uпит. НЕТ
A1700000060R | A1700000060 | FIBER OPTIC CABLE | ACCESSORY | FTH SERIES | FDH-605 | M6 | FDH-605^M6^ | Защитная трубка для оптоволоконного кабеля, M6, Длина 0.5м, Для модели FD(S)-620-10 & FD-620-F2(10H, 15H1), Uпит. НЕТ
A1700000059R | A1700000059 | FIBER OPTIC CABLE | ACCESSORY | FTH SERIES | FDH-610 | M6 | FDH-610^M6^ | Защитная трубка для оптоволоконного кабеля, M6, Длина 1м, Для модели FD(S)-620-10 & FD-620-F2(10H, 15H1), Uпит. НЕТ
A1700000056R | A1700000056 | FIBER OPTIC CABLE | ACCESSORY | FTH SERIES | FTH-305 | M3 | FTH-305^M3^ | Защитная трубка для оптоволоконного кабеля, M3, Длина 0.5м, Для модели FD(S)-320-05, FT(S)-320-05, Uпит. НЕТ
A1700000055R | A1700000055 | FIBER OPTIC CABLE | ACCESSORY | FTH SERIES | FTH-310 | M3 | FTH-310^M3^ | Защитная трубка для оптоволоконного кабеля, M3, Длина 1м, Для модели FD(S)-320-05, FT(S)-320-05, Uпит. НЕТ
A1700000058R | A1700000058 | FIBER OPTIC CABLE | ACCESSORY | FTH SERIES | FTH-405 | M4 | FTH-405^M4^ | Защитная трубка для оптоволоконного кабеля, M4, длина 0.5м, внутренний диаметр 4мм, Uпит. НЕТ
A1700000057R | A1700000057 | FIBER OPTIC CABLE | ACCESSORY | FTH SERIES | FTH-410 | M4 | FTH-410^M4^ | Защитная трубка для оптоволоконного кабеля, M4, Длина 1м, Для модели FD(S)-420-05, FT(S)-420-10 & FT-420-H(1), Uпит. НЕТ
A1700000061R | A1700000061 | FIBER OPTIC CABLE | ACCESSORY | FTH SERIES | FTL-M26 | LONG DISTANCE | FTL-M26^LONG DISTANCE^ | Линзы для увеличения дистанции срабатывания для серии FT-420, Uпит. НЕТ
A1700000079R | A1700000079 | FIBER OPTIC CABLE | CONVERGENT | FLF SERIES | FLF-320-10 | 30R | FLF-320-10^30R^ | Оптоволоконный кабель, материал волокна - пластик, с конвергентным (сходящимся) лучом, плоская головка 19.65×13×5мм, кабель 2м, оптическое волокно Ø1мм, Uпит. НЕТ
H1750000037R | H1750000037 | FIBER OPTIC CABLE | CONVERGENT | FLF SERIES | FLF-320-10H | R25^S1-R25-FASYSTEM | FLF-320-10H^R25^S1-R25-FASYSTEM^
A1700000001R | A1700000001 | FIBER OPTIC CABLE | REFLECTIVE | FD SERIES | FD-310-05 | 15R | FD-310-05^15R^ | Оптоволоконный кабель, материал волокна - пластик, диффузное отражение, головка Ø3мм (M3), кабель 1м, оптическое волокно Ø0.5мм, Uпит. НЕТ
A1700000002R | A1700000002 | FIBER OPTIC CABLE | REFLECTIVE | FD SERIES | FD-320-05 | 15R | FD-320-05^15R^ | Оптоволоконный кабель, форма головки стандартная (с гайкой М3), пластик, диффузное отражение, 2 м, Uпит. НЕТ
A1700000023R | A1700000023 | FIBER OPTIC CABLE | REFLECTIVE | FD SERIES | FD-320-05R | 1R | FD-320-05R^1R^ | Оптоволоконный кабель, пластик, диффузное отражение, d=3 мм, радиус изгиба 1R, мин. размер объекта 0.0125 мм, 2 м, Uпит. НЕТ
A1700000024R | A1700000024 | FIBER OPTIC CABLE | REFLECTIVE | FD SERIES | FD-320-06B | 5R | FD-320-06B^5R^ | Оптоволоконный кабель, пластик, диффузное отражение, d=3 мм, радиус изгиба 5R, мин. размер объекта 0.0125 мм, 2 м, Uпит. НЕТ
A1700000017R | A1700000017 | FIBER OPTIC CABLE | REFLECTIVE | FD SERIES | FD-320-F | 15R | FD-320-F^15R^ | Оптоволоконный кабель, материал волокна - пластик, диффузное отражение, головка Ø3мм (M3), кабель 2м, Ø0.5мм/Ø0.25мм×4 (коаксиал.), Uпит. НЕТ
A1700000018R | A1700000018 | FIBER OPTIC CABLE | REFLECTIVE | FD SERIES | FD-320-F1 | 15R | FD-320-F1^15R^ | Оптоволоконный кабель, пластик, диффузное отражение, d=3 мм, расстояние срабатывания 40 мм, коаксиальный, 2 м, Uпит. НЕТ
A1700000011R | A1700000011 | FIBER OPTIC CABLE | REFLECTIVE | FD SERIES | FD-420-05 | 15R | FD-420-05^15R^ | Оптоволоконный кабель, пластик, диффузное отражение, d=4 мм, 2 м, Uпит. НЕТ
A1700000025R | A1700000025 | FIBER OPTIC CABLE | REFLECTIVE | FD SERIES | FD-420-05R | 1R | FD-420-05R^1R^ | Оптоволоконный кабель, пластик, диффузное отражение, d=4 мм, радиус изгиба 1R, мин. размер объекта 0.0125 мм, 2 м, Uпит. НЕТ
A1700000026R | A1700000026 | FIBER OPTIC CABLE | REFLECTIVE | FD SERIES | FD-420-06B | 5R | FD-420-06B^5R^ | Оптоволоконный кабель, пластик, диффузное отражение, d=4 мм, радиус изгиба 5R, мин. размер объекта 0.0125 мм, 2 м, Uпит. НЕТ
A1700000092R | A1700000092 | FIBER OPTIC CABLE | REFLECTIVE | FD SERIES | FD-605-10 | 30R | FD-605-10^30R^
A1700000093R | A1700000093 | FIBER OPTIC CABLE | REFLECTIVE | FD SERIES | FD-610-10 | 30R | FD-610-10^30R^
A1700000005R | A1700000005 | FIBER OPTIC CABLE | REFLECTIVE | FD SERIES | FD-610M-10 | OPTION | FD-610M-10^OPTION^
A1700000004R | A1700000004 | FIBER OPTIC CABLE | REFLECTIVE | FD SERIES | FD-620-10 | 30R | FD-620-10^30R^ | Оптоволоконный кабель, пластик, диффузное отражение, d=6 мм, радиус изгиба 30R, 2 м, Uпит. НЕТ
A1700000020R | A1700000020 | FIBER OPTIC CABLE | REFLECTIVE | FD SERIES | FD-620-10H | 30R | FD-620-10H^30R^ | Оптоволоконный кабель, пластик, диффузное отражение, d=6 мм, радиус изгиба 30R, температура -40..+105C, 2 м, Uпит. НЕТ
A1700000027R | A1700000027 | FIBER OPTIC CABLE | REFLECTIVE | FD SERIES | FD-620-10R | 1R | FD-620-10R^1R^ | Оптоволоконный кабель, пластик, диффузное отражение, d=6 мм, радиус изгиба 1R, мин. размер объекта 0.04 мм, 2 м, Uпит. НЕТ
A1700000028R | A1700000028 | FIBER OPTIC CABLE | REFLECTIVE | FD SERIES | FD-620-13B | 5R | FD-620-13B^5R^ | Оптоволоконный кабель, пластик, диффузное отражение, d=6 мм, радиус изгиба 5R, мин. размер объекта 0.0125 мм, 2 м, Uпит. НЕТ
A1700000021R | A1700000021 | FIBER OPTIC CABLE | REFLECTIVE | FD SERIES | FD-620-15H1 | 35R | FD-620-15H1^35R^ | Оптоволоконный кабель, пластик, диффузное отражение, d=6 мм (M6), термостойкий (-40...+150С), диаметр каждого волокна 1,5 мм, мин. размер объекта 0.03 мм, радиус изгиба R50, длина кабеля 2 м, Uпит. НЕТ
A1700000019R | A1700000019 | FIBER OPTIC CABLE | REFLECTIVE | FD SERIES | FD-620-F2 | 30R | FD-620-F2^30R^ | Оптоволоконный кабель, пластик, диффузное отражение, d=6 мм, коаксиальный, 2 м, Uпит. НЕТ
A1700000100R | A1700000100 | FIBER OPTIC CABLE | REFLECTIVE | FD SERIES | FD-650-10H | 30R^ | FD-650-10H^30R^^
A1700000013R | A1700000013 | FIBER OPTIC CABLE | REFLECTIVE | FD SERIES | FDC-320-05 | 15R | FDC-320-05^15R^ | Оптоволоконный кабель, форма головки цилиндрическая, пластик, диффузное отражение, d=3 мм, 2 м, Uпит. НЕТ
A1700000029R | A1700000029 | FIBER OPTIC CABLE | REFLECTIVE | FD SERIES | FDC-320-06B | 5R | FDC-320-06B^5R^ | Оптоволоконный кабель, пластик, диффузное отражение, d=3 мм, радиус изгиба 5R, мин. размер объекта 0.0125 мм, 2 м,цилиндрический, Uпит. НЕТ
A1700000022R | A1700000022 | FIBER OPTIC CABLE | REFLECTIVE | FD SERIES | FDC-320-F | 15R | FDC-320-F^15R^ | Оптоволоконный кабель, для фокусирующей линзы, диффузное отражение, d=3 мм, 2 м, Uпит. НЕТ
A1700000014R | A1700000014 | FIBER OPTIC CABLE | REFLECTIVE | FD SERIES | FDCS-320-05 | 15R | FDCS-320-05^15R^ | Оптоволоконный кабель, пластик, диффузное отражение, d=3 мм, цилиндрический + длина части из нерж. стали 15 мм, 2 м, Uпит. НЕТ
A1700000003R | A1700000003 | FIBER OPTIC CABLE | REFLECTIVE | FD SERIES | FDP-320-10 | 30R | FDP-320-10^30R^ | Оптоволоконный кабель, пластик, диффузное отражение, крепление Ш7.5 x В19 мм, 2 м, Uпит. НЕТ
A1700000008R | A1700000008 | FIBER OPTIC CABLE | REFLECTIVE | FD SERIES | FDS2-320-05 | 15R | FDS2-320-05^15R^ | Оптоволоконный кабель, пластик, диффузное отражение, d=3 мм, длина части из нерж. стали 45 мм, 2 м, Uпит. НЕТ
A1700000016R | A1700000016 | FIBER OPTIC CABLE | REFLECTIVE | FD SERIES | FDS2-420-05 | 15R | FDS2-420-05^15R^ | Оптоволоконный кабель, пластик, диффузное отражение, d=4 мм, длина части из нерж. стали 45 мм, 2 м, Uпит. НЕТ
A1700000010R | A1700000010 | FIBER OPTIC CABLE | REFLECTIVE | FD SERIES | FDS2-620-10 | 30R | FDS2-620-10^30R^ | Оптоволоконный кабель, пластик, диффузное отражение, d=6 мм, длина части из нерж. стали 45 мм, 2 м, Uпит. НЕТ
A1700000006R | A1700000006 | FIBER OPTIC CABLE | REFLECTIVE | FD SERIES | FDS-310-05 | 15R | FDS-310-05^15R^
A1700000007R | A1700000007 | FIBER OPTIC CABLE | REFLECTIVE | FD SERIES | FDS-320-05 | 15R | FDS-320-05^15R^ | Оптоволоконный кабель, материал волокна - пластик, диффузное отражение, головка Ø3мм (M3), кабель 2м, оптическое волокно Ø0.5мм, Uпит. НЕТ
A1700000015R | A1700000015 | FIBER OPTIC CABLE | REFLECTIVE | FD SERIES | FDS-420-05 | 15R | FDS-420-05^15R^ | Оптоволоконный кабель, пластик, диффузное отражение, d=4 мм, длина части из нерж. стали 90 мм, 2 м, Uпит. НЕТ
A1700000009R | A1700000009 | FIBER OPTIC CABLE | REFLECTIVE | FD SERIES | FDS-620-10 | 30R | FDS-620-10^30R^ | Оптоволоконный кабель, пластик, диффузное отражение, d=6 мм длина из нерж. стали 90 мм, 2 м, Uпит. НЕТ
A1700000078R | A1700000078 | FIBER OPTIC CABLE | REFLECTIVE | FDC SERIES | FDCSN-320-05 | 15R | FDCSN-320-05^15R^ | Оптоволоконный кабель, пластик, диффузное отражение, боковой тип, 3мм, Наконечник из нержавеющей стали 1.5x15mm, 2 м, Uпит. НЕТ
A1700000066R | A1700000066 | FIBER OPTIC CABLE | REFLECTIVE | FDF SERIES | FDF-210-05R | 1R | FDF-210-05R^1R^ | Оптоволоконный кабель, пластик, диффузное отражение, Плоский, радиус изгиба 1R, мин. размер объекта 0.0125 мм, 1 м, Uпит. НЕТ
A1700000064R | A1700000064 | FIBER OPTIC CABLE | REFLECTIVE | GD SERIES | GD-420-20H2 | 25R | GD-420-20H2^25R^ | Оптоволоконный кабель, стекло, диффузное отражение, 4mm Резьбовая головка, Жаропрочный -40~250 C, Многожильный, 2м, Uпит. НЕТ
A1700000065R | A1700000065 | FIBER OPTIC CABLE | REFLECTIVE | GD SERIES | GD-620-20H2 | 25R | GD-620-20H2^25R^ | Оптоволоконный кабель, стекло, диффузное отражение, 6mm Резьбовая головка, Жаропрочный 250 C, Многожильный, 2м, Uпит. НЕТ
A1700000047R | A1700000047 | FIBER OPTIC CABLE | THROUGH-BEAM | FD SERIES | FDR-610-10R | R1 | FDR-610-10R^R1^ | Оптоволоконный кабель, пластик, диффузное отражение под прямым углом, d=6 мм, радиус изгиба R1, 1 м, Uпит. НЕТ
A1700000067R | A1700000067 | FIBER OPTIC CABLE | THROUGH-BEAM | FDF SERIES | FDFN-210-05R | 1R | FDFN-210-05R^1R^ | Оптоволоконный кабель, пластик, диффузное отражение, плоская модель, боковой тип, радиус изгиба 1R, мин. размер объекта 0.0125 мм, 1 м, Uпит. НЕТ
A1700000068R | A1700000068 | FIBER OPTIC CABLE | THROUGH-BEAM | FDF SERIES | FDFU-210-05R | 1R | FDFU-210-05R^1R^ | Оптоволоконный кабель, пластик, диффузное отражение, плоская модель, верхний тип, радиус изгиба 1R, мин. размер объекта 0.0125 мм, 1 м, Uпит. НЕТ
A1700000030R | A1700000030 | FIBER OPTIC CABLE | THROUGH-BEAM | FT SERIES | FT-310-05 | 15R | FT-310-05^15R^ | Оптоволоконный кабель, пластик, на пересечение луча, d=3 мм, 1 м, Uпит. НЕТ
A1700000031R | A1700000031 | FIBER OPTIC CABLE | THROUGH-BEAM | FT SERIES | FT-320-05 | 15R | FT-320-05^15R^ | Оптоволоконный кабель, пластик, на пересечение луча, d=3 мм, 2 м, Uпит. НЕТ
A1700000048R | A1700000048 | FIBER OPTIC CABLE | THROUGH-BEAM | FT SERIES | FT-320-05R | 1R | FT-320-05R^1R^ | Оптоволоконный кабель, пластик, на пересечение луча, d=3 мм, гибкий тип, радиус изгиба 1R, резьба, 2 м, Uпит. НЕТ
A1700000049R | A1700000049 | FIBER OPTIC CABLE | THROUGH-BEAM | FT SERIES | FT-320-06B | 5R | FT-320-06B^5R^ | Оптоволоконный кабель, пластик, Ударопрочный, радиус изгиба 5R, на пересечение луча, 3мм, Резьба, 0.3мм, 2 м, Uпит. НЕТ
A1700000032R | A1700000032 | FIBER OPTIC CABLE | THROUGH-BEAM | FT SERIES | FT-420-10 | 30R | FT-420-10^30R^ | Оптоволоконный кабель, пластик, на пересечение луча, d=4 мм, 2 м, Uпит. НЕТ
A1700000044R | A1700000044 | FIBER OPTIC CABLE | THROUGH-BEAM | FT SERIES | FT-420-10H | 30R | FT-420-10H^30R^ | Оптоволоконный кабель, пластик, на пересечение луча, d=4 мм, Для температуры -40 - 105 C, 2 м, Uпит. НЕТ
A1700000050R | A1700000050 | FIBER OPTIC CABLE | THROUGH-BEAM | FT SERIES | FT-420-10R | 1R | FT-420-10R^1R^ | Оптоволоконный кабель, пластик, Гибкий тип, радиус изгиба 1R, на пересечение луча, 4mm, Резьба, 0.5мм, 2 м, Uпит. НЕТ
A1700000051R | A1700000051 | FIBER OPTIC CABLE | THROUGH-BEAM | FT SERIES | FT-420-13B | 5R | FT-420-13B^5R^ | Оптоволоконный кабель, пластик, Ударопрочный, радиус изгиба 5R, на пересечение луча, 4мм, Резьба, 0.6мм, 2 м , Uпит. НЕТ
A1700000045R | A1700000045 | FIBER OPTIC CABLE | THROUGH-BEAM | FT SERIES | FT-420-15H1 | 35R | FT-420-15H1^35R^ | Оптоволоконный кабель, пластик, на пересечение луча, d=4 мм, Для температуры -40 - 150 C, 2 м, Uпит. НЕТ
A1700000052R | A1700000052 | FIBER OPTIC CABLE | THROUGH-BEAM | FT SERIES | FTC-1520-05 | 15R | FTC-1520-05^15R^
A1700000053R | A1700000053 | FIBER OPTIC CABLE | THROUGH-BEAM | FT SERIES | FTC-1520-06B | 5R | FTC-1520-06B^5R^ | Оптоволоконный кабель, пластик, Ударопрочный, радиус изгиба 5R, на пересечение луча, цилиндрический тип, 1.5, Резьба, 0.3мм, 2 м, Uпит. НЕТ
A1700000040R | A1700000040 | FIBER OPTIC CABLE | THROUGH-BEAM | FT SERIES | FTC-220-05 | 15R | FTC-220-05^15R^ | Оптоволоконный кабель, пластик, на пересечение луча, 2mm Гладкий конец, расстояние срабатывания 150мм, Цилиндрический тип, 15R, 2 м, Uпит. НЕТ
A1700000054R | A1700000054 | FIBER OPTIC CABLE | THROUGH-BEAM | FT SERIES | FTC-220-05R | 1R | FTC-220-05R^1R^ | Оптоволоконный кабель, пластик, Гибкий тип, радиус изгиба 1R, на пересечение луча, цилиндрический тип, 2, Резьба, 0.3мм, 2 м, Uпит. НЕТ
A1700000041R | A1700000041 | FIBER OPTIC CABLE | THROUGH-BEAM | FT SERIES | FTC-320-10 | 30R | FTC-320-10^30R^ | Оптоволоконный кабель, пластик, на пересечение луча, d=3 мм, расстояние срабатывания 500 мм, Цилиндрический тип, длина кабеля 2 м, Uпит. НЕТ
A1700000042R | A1700000042 | FIBER OPTIC CABLE | THROUGH-BEAM | FT SERIES | FTCS-220-05 | 15R | FTCS-220-05^15R^ | Оптоволоконный кабель, на пересечение луча, Диаметр 3мм, 150мм Зона чувствительности, кабель 2м, Uпит. НЕТ
A1700000033R | A1700000033 | FIBER OPTIC CABLE | THROUGH-BEAM | FT SERIES | FTP-320-10 | 30R | FTP-320-10^30R^ | Оптоволоконный кабель, пластик, на пересечение луча, d=3 мм, расстояние срабатывания 500 мм, Пластиковый тип, 2 м, Uпит. НЕТ
A1700000046R | A1700000046 | FIBER OPTIC CABLE | THROUGH-BEAM | FT SERIES | FTR-410-10R | R1 | FTR-410-10R^R1^ | Оптоволоконный кабель, пластик, На пересечение угла под прямым углом, d=4 мм, Гибкий кабель длиной 1м, Диаметр оптоволокна 1мм, Uпит. НЕТ
A1700000043R | A1700000043 | FIBER OPTIC CABLE | THROUGH-BEAM | FT SERIES | FTS1-320-05 | 15R | FTS1-320-05^15R^
A1700000036R | A1700000036 | FIBER OPTIC CABLE | THROUGH-BEAM | FT SERIES | FTS2-320-05 | 15R | FTS2-320-05^15R^
A1700000038R | A1700000038 | FIBER OPTIC CABLE | THROUGH-BEAM | FT SERIES | FTS2-420-10 | 30R | FTS2-420-10^30R^ | Оптоволоконный кабель, пластик, на пересечение луча, d=4 мм, наконечник из нердавеющей стали 1.5x45mm, 2м, Uпит. НЕТ
A1700000035R | A1700000035 | FIBER OPTIC CABLE | THROUGH-BEAM | FT SERIES | FTS-320-05 | 15R | FTS-320-05^15R^ | Оптоволоконный кабель, пластик, на пересечение луча, d=3 мм, наконечник из нердавеющей стали 1.5x90mm, 2м, Uпит. НЕТ
A1700000037R | A1700000037 | FIBER OPTIC CABLE | THROUGH-BEAM | FT SERIES | FTS-420-10 | 30R | FTS-420-10^30R^ | Оптоволоконный кабель, пластик, на пересечение луча, d=4 мм, наконечник из нердавеющей стали 1.5x90mm, 2м, Uпит. НЕТ
A1700000077R | A1700000077 | FIBER OPTIC CABLE | THROUGH-BEAM | FTC SERIES | FTCSN-2520-05 | 15R | FTCSN-2520-05^15R^ | Оптоволоконный кабель, пластик, на пересечение луча, 2.47mm SUS, 120mm Зона чувствительности, Цилиндрический тип, Side View, 15R, 2 м, Uпит. НЕТ
A1700000069R | A1700000069 | FIBER OPTIC CABLE | THROUGH-BEAM | FTF SERIES | FTF-210-05R | 1R | FTF-210-05R^1R^ | Оптоволоконный кабель, пластик, на пересечение луча, Плоский, Плоский тип, Зона чувствительности 100мм, 2mm hood diameter (M2), 1 meter cable length, Гибкий тип radius R1, Uпит. НЕТ
A1700000070R | A1700000070 | FIBER OPTIC CABLE | THROUGH-BEAM | FTF SERIES | FTFB-210-05R | 1R | FTFB-210-05R^1R^
A1700000072R | A1700000072 | FIBER OPTIC CABLE | THROUGH-BEAM | FTF SERIES | FTFN-210-05R | 1R | FTFN-210-05R^1R^ | Оптоволоконный кабель, пластик, на пересечение луча, Плоский, Плоский тип, Зона чувствительности 110мм, толщина наконечника 2мм, 1 м, Гибкий R1, Uпит. НЕТ
A1700000096R | A1700000096 | FIBER OPTIC CABLE | THROUGH-BEAM | FTF SERIES | FTFN-216-05R | 1R | FTFN-216-05R^1R^
A1700000073R | A1700000073 | FIBER OPTIC CABLE | THROUGH-BEAM | FTF SERIES | FTFU-210-05R | 1R | FTFU-210-05R^1R^
A1700000075R | A1700000075 | FIBER OPTIC CABLE | THROUGH-BEAM | FTLU SERIES | FTLU1-310-10R | 1R | FTLU1-310-10R^1R^
A1700000076R | A1700000076 | FIBER OPTIC CABLE | THROUGH-BEAM | FTLU SERIES | FTLU2-310-10R | 1R | FTLU2-310-10R^1R^
A1700000074R | A1700000074 | FIBER OPTIC CABLE | THROUGH-BEAM | FTLU SERIES | FTLU-310-10R | 1R | FTLU-310-10R^1R^ | Оптоволоконный кабель, Пластиковый, На просвет, Плоского типа с верхним обнаружением, толщина 3мм, длина 1 метр, d=1мм(внутренний), R1, Uпит. НЕТ
A1700000086R | A1700000086 | FIBER OPTIC CABLE | THROUGH-BEAM | FTW SERIES | FTW11-210-10R | R2 | FTW11-210-10R^R2^ | Оптоволоконный кабель, на просвет, гладкий наконечник 2мм, ширина срабатывания 11мм, дип датчика-барьерный, 2R, 1 метр, гибкий тип, Uпит. НЕТ
A1700000063R | A1700000063 | FIBER OPTIC CABLE | THROUGH-BEAM | GT SERIES | GT-420-13H2 | 25R | GT-420-13H2^25R^ | Оптоволоконный кабель, стекло, на пересечение луча, d=4 мм, Для температуры -40 - 250 C, R25, 2 м, Uпит. НЕТ
H1750000027R | H1750000027 | FIBER OPTIC CABLE | THROUGH-BEAM | GTR SERIES | GTL-420-12H2 | R25^S1-R25-FASYSTEM | GTL-420-12H2^R25^S1-R25-FASYSTEM^ | Оптоволоконный кабель, тип: L-тип/стандартный, стекло, на пересечение луча, диаметр головки: 4 мм (M4), для температуры -60...- 250 C, R25, длина кабеля: 2 м, Uпит. НЕТ
H1750000029R | H1750000029 | FIBER OPTIC CABLE | THROUGH-BEAM | GTR SERIES | GTR-420-12H2 | R25^S1-R25-FASYSTEM | GTR-420-12H2^R25^S1-R25-FASYSTEM^ | Оптоволоконный кабель, тип: прямой угол, стекло, на пересечение луча, диаметр головки: 4 мм (M4), для температуры -60...- 250 C, R25, длина кабеля: 2 м, Uпит. НЕТ
A1750000022R | A1750000022 | FIBER OPTIC SENSOR | COMMUNICATION CONVERTER | BFC SERIES | BFC-N | 12-24VDC | BFC-N^12-24VDC^ | Датчик оптоволоконный, усилитель, преобразователь цифровых интерфейсов, транзисторный NPN-вход, 12-24 В=
A1750000021R | A1750000021 | FIBER OPTIC SENSOR | COMMUNICATION CONVERTER | BFC SERIES | BFC-P | 12-24VDC | BFC-P^12-24VDC^ | Датчик оптоволоконный, усилитель, преобразователь цифровых интерфейсов, транзисторный PNP-вход, 12-24 В=
A1750000001R | A1750000001 | FIBER OPTIC SENSOR | FIBER OPTIC AMPLIFIER | BF3 SERIES | BF3RX | 12-24VDC | BF3RX^12-24VDC^ | Датчик оптоволоконный, Усилитель, На свет/На затемнение, NPN выход, 12-24 В= (оптоволокно отдельно)
A1750000002R | A1750000002 | FIBER OPTIC SENSOR | FIBER OPTIC AMPLIFIER | BF3 SERIES | BF3RX-P | 12-24VDC | BF3RX-P^12-24VDC^ | Датчик оптоволоконный, Усилитель, На свет/На затемнение, PNP выход, 12-24 В= (оптоволокно отдельно)
A1750000031R | A1750000031 | FIBER OPTIC SENSOR | FIBER OPTIC AMPLIFIER | BF4 SERIES | BF4G | 12-24VDC(NEW) | BF4G^12-24VDC(NEW)^ | Датчик оптоволоконный, усилитель, автонастройка, NPN-выход с открытым коллектором, зеленый СИД, 12-24 В=
A1750000033R | A1750000033 | FIBER OPTIC SENSOR | FIBER OPTIC AMPLIFIER | BF4 SERIES | BF4G-E | 12-24VDC(NEW) | BF4G-E^12-24VDC(NEW)^
A1750000032R | A1750000032 | FIBER OPTIC SENSOR | FIBER OPTIC AMPLIFIER | BF4 SERIES | BF4GP | 12-24VDC(NEW) | BF4GP^12-24VDC(NEW)^ | Датчик оптоволоконный, усилитель, автонастройка, PNP-выход с открытым коллектором, зеленый СИД, 12-24 В=
A1750000034R | A1750000034 | FIBER OPTIC SENSOR | FIBER OPTIC AMPLIFIER | BF4 SERIES | BF4G-R | 12-24VDC(NEW) | BF4G-R^12-24VDC(NEW)^
A1750000027R | A1750000027 | FIBER OPTIC SENSOR | FIBER OPTIC AMPLIFIER | BF4 SERIES | BF4R | 12-24VDC(NEW) | BF4R^12-24VDC(NEW)^ | Датчик оптоволоконный, усилитель, автонастройка, NPN-выход с открытым коллектором, 12-24 В=
A1750000029R | A1750000029 | FIBER OPTIC SENSOR | FIBER OPTIC AMPLIFIER | BF4 SERIES | BF4R-E | 12-24VDC(NEW) | BF4R-E^12-24VDC(NEW)^ | Датчик оптоволоконный, усилитель, автонастройка, NPN-выход с открытым коллектором, дополнительный синхронизирующий вход, красный, 12-24 В=
A1750000028R | A1750000028 | FIBER OPTIC SENSOR | FIBER OPTIC AMPLIFIER | BF4 SERIES | BF4RP | 12-24VDC(NEW) | BF4RP^12-24VDC(NEW)^ | Датчик оптоволоконный, усилитель, автонастройка, PNP-выход с открытым коллектором, красный СИД, 12-24 В=
A1750000030R | A1750000030 | FIBER OPTIC SENSOR | FIBER OPTIC AMPLIFIER | BF4 SERIES | BF4R-R | 12-24VDC(NEW) | BF4R-R^12-24VDC(NEW)^ | Датчик оптоволоконный, усилитель, тип с дистанционной настройкой чувствительности, NPN-выход с открытым коллектором, 12-24 В=
A1750000017R | A1750000017 | FIBER OPTIC SENSOR | FIBER OPTIC AMPLIFIER | BF5 SERIES | BF5B-D1-N | 12-24VDC | BF5B-D1-N^12-24VDC^ | Датчик оптоволоконный, усилитель, двойной дисплей, синий СИД, автонастройка, NPN-выход с открытым коллектором, 12-24 В=
A1750000018R | A1750000018 | FIBER OPTIC SENSOR | FIBER OPTIC AMPLIFIER | BF5 SERIES | BF5B-D1-P | 12-24VDC | BF5B-D1-P^12-24VDC^ | Датчик оптоволоконный, усилитель, двойной дисплей, синий СИД, автонастройка, PNP-выход с открытым коллектором, 12-24 В=
A1750000015R | A1750000015 | FIBER OPTIC SENSOR | FIBER OPTIC AMPLIFIER | BF5 SERIES | BF5G-D1-N | 12-24VDC | BF5G-D1-N^12-24VDC^ | Датчик оптоволоконный, усилитель, двойной дисплей, зеленый СИД, автонастройка, NPN-выход с открытым коллектором, 12-24 В=
A1750000016R | A1750000016 | FIBER OPTIC SENSOR | FIBER OPTIC AMPLIFIER | BF5 SERIES | BF5G-D1-P | 12-24VDC | BF5G-D1-P^12-24VDC^ | Датчик оптоволоконный, усилитель, двойной дисплей, зеленый СИД, автонастройка, PNP-выход с открытым коллектором, 12-24 В=
A1750000020R | A1750000020 | FIBER OPTIC SENSOR | FIBER OPTIC AMPLIFIER | BF5 SERIES | BF5R-D1-N | 12-24VDC(NEW) | BF5R-D1-N^12-24VDC(NEW)^ | Датчик оптоволоконный, усилитель, двойной дисплей, автонастройка, NPN-выход с открытым коллектором, 12-24 В=
A1750000011R | A1750000011 | FIBER OPTIC SENSOR | FIBER OPTIC AMPLIFIER | BF5 SERIES | BF5R-D1-P | 12-24VDC | BF5R-D1-P^12-24VDC^ | Датчик оптоволоконный, усилитель, двойной дисплей, автонастройка, PNP-выход с открытым коллектором, красный СИД, 12-24 В=
A1750000019R | A1750000019 | FIBER OPTIC SENSOR | FIBER OPTIC AMPLIFIER | BF5 SERIES | BF5R-S1-N | 12-24VDC(NEW) | BF5R-S1-N^12-24VDC(NEW)^ | Датчик оптоволоконный, усилитель, одинарный дисплей, автонастройка, NPN-выход с открытым коллектором, 12-24 В=
A1750000012R | A1750000012 | FIBER OPTIC SENSOR | FIBER OPTIC AMPLIFIER | BF5 SERIES | BF5R-S1-P | 12-24VDC | BF5R-S1-P^12-24VDC^ | Датчик оптоволоконный, усилитель, одинарный дисплей, автонастройка, PNP-выход с открытым коллектором, красный СИД, 12-24 В=
A1750001045R | A1750001045 | FIBER OPTIC SENSOR | FIBER OPTIC AMPLIFIER | BFX SERIES | BFX-D1-N | 12-24VDC(ENG) | BFX-D1-N^12-24VDC(ENG)^ | Оптоволоконный усилитель, источник света - красный LED, двойной дисплей, Uпит. 12…24V DC, NPN c открытым коллектором, IP40
A1750001046R | A1750001046 | FIBER OPTIC SENSOR | FIBER OPTIC AMPLIFIER | BFX SERIES | BFX-D1-P | 12-24VDC(ENG) | BFX-D1-P^12-24VDC(ENG)^ | Оптоволоконный усилитель, источник света - красный LED, двойной дисплей, Uпит. 12…24V DC, PNP c открытым коллектором, IP40
H1250001090R | H1250001090 | FIELD NETWORK | ACCESSORY | CONNECT CABLE | EXT-SFL | CONVERT CABLE | EXT-SFL^CONVERT CABLE^
H1250000001R | H1250000001 | FIELD NETWORK | ACCESSORY | CONNECT CABLE | EXT-US | 5VDC | EXT-US^5VDC^4PIN CONNECTOR
A1250000002R | A1250000001 | FIELD NETWORK | COMMUNICATION CONVERTER | SCM SERIES | SCM-38I | DC12-24V | SCM-38I^DC12-24V^ | Преобразователь интерфейсов, (RS232c - RS485 ), 1200~115200bps, Максимум 1.2 км, До 32 устройств, 12-24В=
A2710000001R | A2710000001 | FIELD NETWORK | COMMUNICATION CONVERTER | SCM SERIES | SCM-SFL | SERIAL CABLE | SCM-SFL^SERIAL CABLE^ | Кабель преобразователь USB/последовательный порт, совместимый с SFL/SFLA, длина 1м, 5В=
A1250000003R | A1250000003 | FIELD NETWORK | COMMUNICATION CONVERTER | SCM SERIES | SCM-US | SERIAL CABLE | SCM-US^SERIAL CABLE^ | Преобразователь интерфейсов, USB - последовательный, 9600bps, Максимум 1.5м, 5В=
A1250000006R | A1250000006 | FIELD NETWORK | COMMUNICATION CONVERTER | SCM SERIES | SCM-US48I | SERIAL CABLE | SCM-US48I^SERIAL CABLE^ | Преобразователь интерфейсов, (RS485 - USB), 1200~115200bps, Максимум 1.2 км, 5В=
A1250000005R | A1250000005 | FIELD NETWORK | COMMUNICATION CONVERTER | SCM SERIES | SCM-USU2I | USB 2CH THERMOMETER | SCM-USU2I^USB 2CH THERMOMETER^ | 2-канальный регистратор данных, универсальный вход, USB тип, Uпит. 5В=
A1250000008R | A1250000008 | FIELD NETWORK | COMMUNICATION CONVERTER | SCM SERIES | SCM-WF48 | USB/RS-485 TO WIFI | SCM-WF48^USB/RS-485 TO WIFI^ | Преобразователь интерфейсов, (USB - RS485 / Wi-Fi), Максимум 100 метров, 12-24В=
A1250000036R | A1250000036 | FIELD NETWORK | REMOTE I/O | ARD SERIES | ARD-AI04 | INPUT,12-28VDC, MULTI RANGE | ARD-AI04^INPUT,12-28VDC, MULTI RANGE^ | Модули удаленного ввода/вывода, Device Net, Analog Type, Input Type, 4 points, 12 - 28VDC
A1250000037R | A1250000037 | FIELD NETWORK | REMOTE I/O | ARD SERIES | ARD-AO04 | OUTPUT,12-28VDC, MULTI RANGE | ARD-AO04^OUTPUT,12-28VDC, MULTI RANGE^ | Модули удаленного ввода/вывода, Device Net, Analog Type, Output Type, 4 points, 12 - 28VDC
A1250000010R | A1250000010 | FIELD NETWORK | REMOTE I/O | ARD SERIES | ARD-DI08A | 75-250VAC,13MA/POINT | ARD-DI08A^75-250VAC,13MA/POINT^ | Модули удаленного ввода/вывода, Device Net, AC8 вх., Управляющий вход 75 - 250VAC, 13mA /порт, Питание 12 - 28В=
A1250000011R | A1250000011 | FIELD NETWORK | REMOTE I/O | ARD SERIES | ARD-DI08AE | 75-250VAC,13MA/POINT | ARD-DI08AE^75-250VAC,13MA/POINT^ | Модули удаленного ввода/вывода, Device Net, Модуль расширения AC8 вх., Управляющий вход 75 - 250VAC, 13mA /порт, Питание 12 - 28В=
A1250000028R | A1250000028 | FIELD NETWORK | REMOTE I/O | ARD SERIES | ARD-DI08N-4S | NPN,10-28VDC,10MA/PIONT | ARD-DI08N-4S^NPN,10-28VDC,10MA/PIONT^ | Модули удаленного ввода/вывода, Device Net, DC NPN 8 входов, Управляющий вход : 10 - 28В=, 10mA/контакт, Питание 12 - 28В=
A1250000030R | A1250000030 | FIELD NETWORK | REMOTE I/O | ARD SERIES | ARD-DI08P-4S | PNP,10-28VDC,10MA/PIONT | ARD-DI08P-4S^PNP,10-28VDC,10MA/PIONT^ | Модули удаленного ввода/вывода, Device Net, DC PNP 8 вх., Управляющий вход : 10 - 28В=, 10mA/контакт, Питание 12 - 28В=
A1250000016R | A1250000016 | FIELD NETWORK | REMOTE I/O | ARD SERIES | ARD-DI16N | 10-28VDC,10MA/POINT | ARD-DI16N^10-28VDC,10MA/POINT^ | Модули удаленного ввода/вывода, Device Net, DC NPN 16 вх., Управляющий вход : 10 - 28В=, 10mA/контакт, Питание 12 - 28В=
A1250000017R | A1250000017 | FIELD NETWORK | REMOTE I/O | ARD SERIES | ARD-DI16NE | 10-28VDC,10MA/POINT | ARD-DI16NE^10-28VDC,10MA/POINT^ | Модули удаленного ввода/вывода, Device Net, Модуль расширения, DC NPN 16 вх., Управляющий вход 10 - 28В=, 10mA/контакт, Питание 12 - 28В=
A1250000026R | A1250000026 | FIELD NETWORK | REMOTE I/O | ARD SERIES | ARD-DI16P | 10-28VDC,10MA/POINT | ARD-DI16P^10-28VDC,10MA/POINT^ | Модули удаленного ввода/вывода, Device Net, DC PNP 16 вх., Управляющий вход 10 - 28В=, 10mA/контакт, Питание 12 - 28В=
A1250000027R | A1250000027 | FIELD NETWORK | REMOTE I/O | ARD SERIES | ARD-DI16PE | 10-28VDC,10MA/POINT | ARD-DI16PE^10-28VDC,10MA/POINT^ | Модули удаленного ввода/вывода, Device Net, Модуль расширения, DC PNP 16 вх., Управляющий вход 10 - 28В=, 10mA/контакт, Питание 12 - 28В=
A1250000032R | A1250000032 | FIELD NETWORK | REMOTE I/O | ARD SERIES | ARD-DO08N-4S | NPN,10-28VDC,0.3A/PIONT | ARD-DO08N-4S^NPN,10-28VDC,0.3A/PIONT^ | Модули удаленного ввода/вывода, Device Net, DC NPN-выход с открытым коллектором 8 вых., Управляющий выход 10 - 28В=, 0.3A/контакт, Питание 12 - 28В=
A1250000034R | A1250000034 | FIELD NETWORK | REMOTE I/O | ARD SERIES | ARD-DO08P-4S | PNP,10-28VDC,0.3A/PIONT | ARD-DO08P-4S^PNP,10-28VDC,0.3A/PIONT^ | Модули удаленного ввода/вывода, Device Net, DC PNP-выход с открытым коллектором 8 вых., Управляющий выход 10 - 28В=, 0.3A/контакт, Питание 12 - 28В=
A1250000012R | A1250000012 | FIELD NETWORK | REMOTE I/O | ARD SERIES | ARD-DO08R | RELAY,2A/POINT | ARD-DO08R^RELAY,2A/POINT^ | Модули удаленного ввода/вывода, Device Net, релейный выход 8 points, Управляющий выход NO (1a) 2A 250VAC, Питание 12 - 28В=
A1250000013R | A1250000013 | FIELD NETWORK | REMOTE I/O | ARD SERIES | ARD-DO08RE | RELAY,2A/POINT | ARD-DO08RE^RELAY,2A/POINT^ | Модули удаленного ввода/вывода, Device Net, Модуль расширения, релейный выход 8 points, Управляющий выход NO (1a) 2A 250VAC, Питание 12 - 28В=
A1250000014R | A1250000014 | FIELD NETWORK | REMOTE I/O | ARD SERIES | ARD-DO08S | SSR,1A/POINT | ARD-DO08S^SSR,1A/POINT^ | Модули удаленного ввода/вывода, Device Net, 8 SSR выходов, Управляющий выход 30 - 250VAC, 1A /порт, Питание 12 - 28В=
A1250000015R | A1250000015 | FIELD NETWORK | REMOTE I/O | ARD SERIES | ARD-DO08SE | SSR,1A/POINT | ARD-DO08SE^SSR,1A/POINT^ | Модули удаленного ввода/вывода, Device Net, Модуль расширения, SSR output 8 points, Управляющий выход 30 - 250VAC, 1A /порт, Питание 12 - 28В=
A1250000018R | A1250000018 | FIELD NETWORK | REMOTE I/O | ARD SERIES | ARD-DO16N | NPN,0.5A/POINT | ARD-DO16N^NPN,0.5A/POINT^ | Модули удаленного ввода/вывода, Device Net, DCNPN-выход с открытым коллектором 16 вых., Управляющий выход 10 - 28В=, 0.5A/контакт, Питание 12 - 28В=
A1250000019R | A1250000019 | FIELD NETWORK | REMOTE I/O | ARD SERIES | ARD-DO16NE | NPN,0.5A/POINT | ARD-DO16NE^NPN,0.5A/POINT^ | Модули удаленного ввода/вывода, Device Net, Модуль расширения, DCNPN-выход с открытым коллектором 16 вых., Управляющий выход 10 - 28В=, 0.5A /порт, Питание 12 - 28В=
A1250000020R | A1250000020 | FIELD NETWORK | REMOTE I/O | ARD SERIES | ARD-DO16P | PNP,0.5A/POINT | ARD-DO16P^PNP,0.5A/POINT^ | Модули удаленного ввода/вывода, Device Net, DC PNP-выход с открытым коллектором 16 вых., Управляющий выход 10 - 28В=, 0.5A/контакт, Питание 12 - 28В=
A1250000021R | A1250000021 | FIELD NETWORK | REMOTE I/O | ARD SERIES | ARD-DO16PE | PNP,0.5A/POINT | ARD-DO16PE^PNP,0.5A/POINT^ | Модули удаленного ввода/вывода, Device Net, Модуль расширения, DC PNP-выход с открытым коллектором 16 вых., Управляющий выход 10 - 28В=, 0.5A/контакт, Питание 12 - 28В=
A1250000022R | A1250000022 | FIELD NETWORK | REMOTE I/O | ARD SERIES | ARD-DX16N | 10-28VDC,NPN | ARD-DX16N^10-28VDC,NPN^ | Модули удаленного ввода/вывода, Device Net, DC NPN Ввод ввода / вывода каждые 8 портов, Управляющий вход 10 -28В=, 10mA/контакт, Управляющий выход 0.5A/порт, Питание 12 - 28В=
A1250000023R | A1250000023 | FIELD NETWORK | REMOTE I/O | ARD SERIES | ARD-DX16NE | 10-28VDC,NPN | ARD-DX16NE^10-28VDC,NPN^ | Модули удаленного ввода/вывода, Device Net, Модуль расширения, DC NPN Ввод ввода / вывода каждые 8 портов, Управляющий вход 10 -28В=, 10mA/контакт, Управляющий выход 0.5A/порт, Питание 12 - 28В=
A1250000024R | A1250000024 | FIELD NETWORK | REMOTE I/O | ARD SERIES | ARD-DX16P | 10-28VDC,PNP | ARD-DX16P^10-28VDC,PNP^ | Модули удаленного ввода/вывода, Device Net, DC PNP Ввод ввода / вывода каждые 8 портов, Управляющий вход 10 -28В=, 10mA/контакт, Управляющий выход 0.5A/порт, Питание 12 - 28В=
A1250000025R | A1250000025 | FIELD NETWORK | REMOTE I/O | ARD SERIES | ARD-DX16PE | 10-28VDC,PNP | ARD-DX16PE^10-28VDC,PNP^ | Модули удаленного ввода/вывода, Device Net, DC PNP Ввод ввода / вывода каждые 8 портов, Модуль расширения, Управляющий вход 10 -28В=, 10mA/контакт, Управляющий выход 0.5A/порт, Питание 12 - 28В=
A1250000086R | A1250000086 | FIELD NETWORK | REMOTE I/O | ARIO SERIES | ARIO-BASE-C | BASE(COMMON) | ARIO-BASE-C^BASE(COMMON)^ | Базовое устройство для коплеров серии ARIO, КОМПЛЕКТУЮЩЕЕ (БАЗА)
A1250000088R | A1250000088 | FIELD NETWORK | REMOTE I/O | ARIO SERIES | ARIO-BASE-PBUS | BASE(COMMON) | ARIO-BASE-PBUS^BASE(COMMON)^ | Базовое устройство для модулей питания шин серии ARIO, КОМПЛЕКТУЮЩЕЕ (БАЗА)
A1250000089R | A1250000089 | FIELD NETWORK | REMOTE I/O | ARIO SERIES | ARIO-BASE-PIO | BASE(COMMON) | ARIO-BASE-PIO^BASE(COMMON)^ | Базовое устройство для модулей подвода питания серии ARIO, КОМПЛЕКТУЮЩЕЕ (БАЗА)
A1250000087R | A1250000087 | FIELD NETWORK | REMOTE I/O | ARIO SERIES | ARIO-BASE-S | BASE(COMMON) | ARIO-BASE-S^BASE(COMMON)^ | Базовое устройство для модулей ввода/вывода серии ARIO, КОМПЛЕКТУЮЩЕЕ (БАЗА)
A1250000110R | A1250000110 | FIELD NETWORK | REMOTE I/O | ARIO SERIES | ARIO-BODY-P-B |  | ARIO-BODY-P-B^^ | Блок управления модуля питания ARIO-P-B, КОМПЛЕКТУЮЩЕЕ (КОРПУС)
A1250000108R | A1250000108 | FIELD NETWORK | REMOTE I/O | ARIO SERIES | ARIO-BODY-P-F1 |  | ARIO-BODY-P-F1^^ | Блок управления модуля питания ARIO-P-F1, КОМПЛЕКТУЮЩЕЕ (КОРПУС)
A1250000109R | A1250000109 | FIELD NETWORK | REMOTE I/O | ARIO SERIES | ARIO-BODY-P-F2 |  | ARIO-BODY-P-F2^^ | Блок управления модуля питания ARIO-P-F2, КОМПЛЕКТУЮЩЕЕ (КОРПУС)
A1250000106R | A1250000106 | FIELD NETWORK | REMOTE I/O | ARIO SERIES | ARIO-BODY-P-T1 |  | ARIO-BODY-P-T1^^ | Блок управления модуля питания ARIO-P-T1, КОМПЛЕКТУЮЩЕЕ (КОРПУС)
A1250000107R | A1250000107 | FIELD NETWORK | REMOTE I/O | ARIO SERIES | ARIO-BODY-P-T2 |  | ARIO-BODY-P-T2^^ | Блок управления модуля питания ARIO-P-T2, КОМПЛЕКТУЮЩЕЕ (КОРПУС)
A1250000099R | A1250000099 | FIELD NETWORK | REMOTE I/O | ARIO SERIES | ARIO-BODY-S-AI02C1 |  | ARIO-BODY-S-AI02C1^^ | Блок управления модуля ввода ARIO-S-AI02C1, КОМПЛЕКТУЮЩЕЕ (КОРПУС)
A1250000123R | A1250000123 | FIELD NETWORK | REMOTE I/O | ARIO SERIES | ARIO-BODY-S-AI02C2 | BODY(Analog Input/Output Module) | ARIO-BODY-S-AI02C2^BODY(Analog Input/Output Module)^
A1250000098R | A1250000098 | FIELD NETWORK | REMOTE I/O | ARIO SERIES | ARIO-BODY-S-AI02V1 |  | ARIO-BODY-S-AI02V1^^ | Блок управления модуля ввода ARIO-S-AI02V1, КОМПЛЕКТУЮЩЕЕ (КОРПУС)
A1250000122R | A1250000122 | FIELD NETWORK | REMOTE I/O | ARIO SERIES | ARIO-BODY-S-AI02V2 | BODY(Analog Input/Output Module) | ARIO-BODY-S-AI02V2^BODY(Analog Input/Output Module)^
A1250000101R | A1250000101 | FIELD NETWORK | REMOTE I/O | ARIO SERIES | ARIO-BODY-S-AI04C1 |  | ARIO-BODY-S-AI04C1^^ | Блок управления модуля ввода ARIO-S-AI04C1, КОМПЛЕКТУЮЩЕЕ (КОРПУС)
A1250000125R | A1250000125 | FIELD NETWORK | REMOTE I/O | ARIO SERIES | ARIO-BODY-S-AI04C2 | BODY(Analog Input/Output Module) | ARIO-BODY-S-AI04C2^BODY(Analog Input/Output Module)^
A1250000127R | A1250000127 | FIELD NETWORK | REMOTE I/O | ARIO SERIES | ARIO-BODY-S-AI04RTD | BODY(Analog Input/Output Module) | ARIO-BODY-S-AI04RTD^BODY(Analog Input/Output Module)^
A1250000126R | A1250000126 | FIELD NETWORK | REMOTE I/O | ARIO SERIES | ARIO-BODY-S-AI04TC | BODY(Analog Input/Output Module) | ARIO-BODY-S-AI04TC^BODY(Analog Input/Output Module)^
A1250000100R | A1250000100 | FIELD NETWORK | REMOTE I/O | ARIO SERIES | ARIO-BODY-S-AI04V1 |  | ARIO-BODY-S-AI04V1^^ | Блок управления модуля ввода ARIO-S-AI04V1, КОМПЛЕКТУЮЩЕЕ (КОРПУС)
A1250000124R | A1250000124 | FIELD NETWORK | REMOTE I/O | ARIO SERIES | ARIO-BODY-S-AI04V2 | BODY(Analog Input/Output Module) | ARIO-BODY-S-AI04V2^BODY(Analog Input/Output Module)^
A1250000103R | A1250000103 | FIELD NETWORK | REMOTE I/O | ARIO SERIES | ARIO-BODY-S-AO02C1 |  | ARIO-BODY-S-AO02C1^^ | Блок управления модуля вывода ARIO-S-AO02C1, КОМПЛЕКТУЮЩЕЕ (КОРПУС)
A1250000129R | A1250000129 | FIELD NETWORK | REMOTE I/O | ARIO SERIES | ARIO-BODY-S-AO02C2 | BODY(Analog Input/Output Module) | ARIO-BODY-S-AO02C2^BODY(Analog Input/Output Module)^
A1250000102R | A1250000102 | FIELD NETWORK | REMOTE I/O | ARIO SERIES | ARIO-BODY-S-AO02V1 |  | ARIO-BODY-S-AO02V1^^ | Блок управления модуля вывода ARIO-S-AO02V1, КОМПЛЕКТУЮЩЕЕ (КОРПУС)
A1250000128R | A1250000128 | FIELD NETWORK | REMOTE I/O | ARIO SERIES | ARIO-BODY-S-AO02V2 | BODY(Analog Input/Output Module) | ARIO-BODY-S-AO02V2^BODY(Analog Input/Output Module)^
A1250000105R | A1250000105 | FIELD NETWORK | REMOTE I/O | ARIO SERIES | ARIO-BODY-S-AO04C1 |  | ARIO-BODY-S-AO04C1^^ | Блок управления модуля вывода ARIO-S-AO04C1, КОМПЛЕКТУЮЩЕЕ (КОРПУС)
A1250000131R | A1250000131 | FIELD NETWORK | REMOTE I/O | ARIO SERIES | ARIO-BODY-S-AO04C2 | BODY(Analog Input/Output Module) | ARIO-BODY-S-AO04C2^BODY(Analog Input/Output Module)^
A1250000104R | A1250000104 | FIELD NETWORK | REMOTE I/O | ARIO SERIES | ARIO-BODY-S-AO04V1 |  | ARIO-BODY-S-AO04V1^^ | Блок управления модуля вывода ARIO-S-AO04V1, КОМПЛЕКТУЮЩЕЕ (КОРПУС)
A1250000130R | A1250000130 | FIELD NETWORK | REMOTE I/O | ARIO SERIES | ARIO-BODY-S-AO04V2 | BODY(Analog Input/Output Module) | ARIO-BODY-S-AO04V2^BODY(Analog Input/Output Module)^
A1250000090R | A1250000090 | FIELD NETWORK | REMOTE I/O | ARIO SERIES | ARIO-BODY-S-DI04N |  | ARIO-BODY-S-DI04N^^ | Блок управления модуля ввода ARIO-S-DI04N, КОМПЛЕКТУЮЩЕЕ (КОРПУС)
A1250000091R | A1250000091 | FIELD NETWORK | REMOTE I/O | ARIO SERIES | ARIO-BODY-S-DI04P |  | ARIO-BODY-S-DI04P^^ | Блок управления модуля ввода ARIO-S-DI04P, КОМПЛЕКТУЮЩЕЕ (КОРПУС)
A1250000092R | A1250000092 | FIELD NETWORK | REMOTE I/O | ARIO SERIES | ARIO-BODY-S-DI08N |  | ARIO-BODY-S-DI08N^^ | Блок управления модуля ввода ARIO-S-DI08N, КОМПЛЕКТУЮЩЕЕ (КОРПУС)
A1250000093R | A1250000093 | FIELD NETWORK | REMOTE I/O | ARIO SERIES | ARIO-BODY-S-DI08P |  | ARIO-BODY-S-DI08P^^ | Блок управления модуля ввода ARIO-S-DI08P, КОМПЛЕКТУЮЩЕЕ (КОРПУС)
A1250000094R | A1250000094 | FIELD NETWORK | REMOTE I/O | ARIO SERIES | ARIO-BODY-S-DO04N |  | ARIO-BODY-S-DO04N^^ | Блок управления модуля вывода ARIO-S-DO04N, КОМПЛЕКТУЮЩЕЕ (КОРПУС)
A1250000095R | A1250000095 | FIELD NETWORK | REMOTE I/O | ARIO SERIES | ARIO-BODY-S-DO04P |  | ARIO-BODY-S-DO04P^^ | Блок управления модуля вывода ARIO-S-DO04P, КОМПЛЕКТУЮЩЕЕ (КОРПУС)
A1250000096R | A1250000096 | FIELD NETWORK | REMOTE I/O | ARIO SERIES | ARIO-BODY-S-DO08N |  | ARIO-BODY-S-DO08N^^ | Блок управления модуля вывода ARIO-S-DO08N, КОМПЛЕКТУЮЩЕЕ (КОРПУС)
A1250000097R | A1250000097 | FIELD NETWORK | REMOTE I/O | ARIO SERIES | ARIO-BODY-S-DO08P |  | ARIO-BODY-S-DO08P^^ | Блок управления модуля вывода ARIO-S-DO08P, КОМПЛЕКТУЮЩЕЕ (КОРПУС)
A1250000058R | A1250000058 | FIELD NETWORK | REMOTE I/O | ARIO SERIES | ARIO-C-CL |  | ARIO-C-CL^^ | Коплер (устройство сопряжения), протокол CC-Link, разъёмы 5-pin PCB (10Mbps) + USB 2.0, память I/O - 256/256 бит, соединение до 32 модулей, монтаж на DIN-рейку, Uпит. 24V DC, IP20, ЦЕЛОЕ УСТРОЙСТВО
A1250000056R | A1250000056 | FIELD NETWORK | REMOTE I/O | ARIO SERIES | ARIO-C-DN |  | ARIO-C-DN^^ | Коплер (устройство сопряжения), протокол DeviceNet, разъёмы 5-pin PCB (500kbps) + USB 2.0, память I/O - 255/255 бит, соединение до 32 модулей, монтаж на DIN-рейку, Uпит. 24V DC, IP20, ЦЕЛОЕ УСТРОЙСТВО
A1250000055R | A1250000055 | FIELD NETWORK | REMOTE I/O | ARIO SERIES | ARIO-C-EC |  | ARIO-C-EC^^ | Коплер (устройство сопряжения), протокол EtherCAT, разъёмы RJ45×2 (100Mbps) + USB 2.0, память I/O - 512/512 бит, соединение до 64 модулей, монтаж на DIN-рейку, Uпит. 24V DC, IP20, ЦЕЛОЕ УСТРОЙСТВО
A1250000057R | A1250000057 | FIELD NETWORK | REMOTE I/O | ARIO SERIES | ARIO-C-EI |  | ARIO-C-EI^^ | Коплер (устройство сопряжения), протокол EtherNet/IP, разъёмы RJ45×2 (10/100Mbps) + USB 2.0, память I/O - 504/504 бит, соединение до 64 модулей, монтаж на DIN-рейку, Uпит. 24V DC, IP20, ЦЕЛОЕ УСТРОЙСТВО
A1250000061R | A1250000061 | FIELD NETWORK | REMOTE I/O | ARIO SERIES | ARIO-C-MR |  | ARIO-C-MR^^ | Коплер (устройство сопряжения), протокол Modbus RTU, разъёмы 5-pin PCB (115.5kbps) + USB 2.0, память I/O - 256/256 бит, соединение до 32 модулей, монтаж на DIN-рейку, Uпит. 24V DC, IP20, ЦЕЛОЕ УСТРОЙСТВО
A1250000062R | A1250000062 | FIELD NETWORK | REMOTE I/O | ARIO SERIES | ARIO-C-MT |  | ARIO-C-MT^^ | Коплер (устройство сопряжения), протокол Modbus TCP, разъёмы RJ45×2 (10/100Mbps) + USB 2.0, память I/O - 512/512 бит, соединение до 64 модулей, монтаж на DIN-рейку, Uпит. 24V DC, IP20, ЦЕЛОЕ УСТРОЙСТВО
A1250000059R | A1250000059 | FIELD NETWORK | REMOTE I/O | ARIO SERIES | ARIO-C-PB |  | ARIO-C-PB^^ | Коплер (устройство сопряжения), протокол Profibus, разъёмы 9-pin DSUB (12Mbps) + USB 2.0, память I/O - 244/244 бит, соединение до 32 модулей, монтаж на DIN-рейку, Uпит. 24V DC, IP20, ЦЕЛОЕ УСТРОЙСТВО
A1250000060R | A1250000060 | FIELD NETWORK | REMOTE I/O | ARIO SERIES | ARIO-C-PN |  | ARIO-C-PN^^ | Коплер (устройство сопряжения), протокол ProfiNet, разъёмы RJ45×2 (100Mbps) + USB 2.0, память I/O - 512/512 бит, соединение до 64 модулей, монтаж на DIN-рейку, Uпит. 24V DC, IP20, ЦЕЛОЕ УСТРОЙСТВО
A1250000079R | A1250000079 | FIELD NETWORK | REMOTE I/O | ARIO SERIES | ARIO-P-B |  | ARIO-P-B^^ | Модуль питания шины, внешнее потребление 24V DC, внутренний источник 5V DC, монтаж на DIN-рейку, Uпит. 24V DC, IP20, ЦЕЛОЕ УСТРОЙСТВО
A1250000080R | A1250000080 | FIELD NETWORK | REMOTE I/O | ARIO SERIES | ARIO-P-F1 |  | ARIO-P-F1^^ | Модуль питания полевых устройств, Uвх./Uвых. - 24V DC/24V DC, количество входов/выходов источника питания: 24V - 6/0V - 2, монтаж на DIN-рейку, Uпит. 24V DC, IP20, ЦЕЛОЕ УСТРОЙСТВО
A1250000081R | A1250000081 | FIELD NETWORK | REMOTE I/O | ARIO SERIES | ARIO-P-F2 |  | ARIO-P-F2^^ | Модуль питания полевых устройств, Uвх./Uвых. - 24V DC/24V DC, количество входов/выходов источника питания: 24V - 2/0V - 6, монтаж на DIN-рейку, Uпит. 24V DC, IP20, ЦЕЛОЕ УСТРОЙСТВО
A1250000082R | A1250000082 | FIELD NETWORK | REMOTE I/O | ARIO SERIES | ARIO-P-T1 |  | ARIO-P-T1^^ | Модуль питания клеммных блоков, Uвых. 24V DC, количество входов/выходов источника питания: 24V - 8/0V - 4, монтаж на DIN-рейку, Uпит. 24V DC, IP20, ЦЕЛОЕ УСТРОЙСТВО
A1250000083R | A1250000083 | FIELD NETWORK | REMOTE I/O | ARIO SERIES | ARIO-P-T2 |  | ARIO-P-T2^^ | Модуль питания клеммных блоков, Uвых. 24V DC, количество входов/выходов источника питания: 24V - 4/0V - 8, монтаж на DIN-рейку, Uпит. 24V DC, IP20, ЦЕЛОЕ УСТРОЙСТВО
A1250000073R | A1250000073 | FIELD NETWORK | REMOTE I/O | ARIO SERIES | ARIO-S-AI02C1 |  | ARIO-S-AI02C1^^ | Модуль ввода аналоговых сигналов, 2 входа 0…20mA, монтаж на DIN-рейку, Uпит. 24V DC, IP20, ЦЕЛОЕ УСТРОЙСТВО
A1250000112R | A1250000112 | FIELD NETWORK | REMOTE I/O | ARIO SERIES | ARIO-S-AI02C2 | Module(2 CH Analog input 4-20mA) | ARIO-S-AI02C2^Module(2 CH Analog input 4-20mA)^ | Модуль ввода аналоговых сигналов, 2 входа 4…20mA, монтаж на DIN-рейку, Uпит. 24V DC, IP20, ЦЕЛОЕ УСТРОЙСТВО
A1250000071R | A1250000071 | FIELD NETWORK | REMOTE I/O | ARIO SERIES | ARIO-S-AI02V1 |  | ARIO-S-AI02V1^^ | Модуль ввода аналоговых сигналов, 2 входа -10…10V DC, монтаж на DIN-рейку, Uпит. 24V DC, IP20, ЦЕЛОЕ УСТРОЙСТВО
A1250000111R | A1250000111 | FIELD NETWORK | REMOTE I/O | ARIO SERIES | ARIO-S-AI02V2 | Module(2 CH Analog input 0~10V) | ARIO-S-AI02V2^Module(2 CH Analog input 0~10V)^ | Модуль ввода аналоговых сигналов, 2 входа 0…10V DC, монтаж на DIN-рейку, Uпит. 24V DC, IP20, ЦЕЛОЕ УСТРОЙСТВО
A1250000074R | A1250000074 | FIELD NETWORK | REMOTE I/O | ARIO SERIES | ARIO-S-AI04C1 |  | ARIO-S-AI04C1^^ | Модуль ввода аналоговых сигналов, 4 входа 0…20mA, монтаж на DIN-рейку, Uпит. 24V DC, IP20, ЦЕЛОЕ УСТРОЙСТВО
A1250000114R | A1250000114 | FIELD NETWORK | REMOTE I/O | ARIO SERIES | ARIO-S-AI04C2 | Module(4 CH Analog input 4-20mA) | ARIO-S-AI04C2^Module(4 CH Analog input 4-20mA)^ | Модуль ввода аналоговых сигналов, 4 входа 4…20mA, монтаж на DIN-рейку, Uпит. 24V DC, IP20, ЦЕЛОЕ УСТРОЙСТВО
A1250000116R | A1250000116 | FIELD NETWORK | REMOTE I/O | ARIO SERIES | ARIO-S-AI04RTD | Module(RTD / Resistance input) | ARIO-S-AI04RTD^Module(RTD / Resistance input)^ | Модуль ввода аналоговых сигналов, 4 входа для датчиков-термосопротивлений, монтаж на DIN-рейку, Uпит. 24V DC, IP20, ЦЕЛОЕ УСТРОЙСТВО
A1250000115R | A1250000115 | FIELD NETWORK | REMOTE I/O | ARIO SERIES | ARIO-S-AI04TC | Module(TC / Voltage input) | ARIO-S-AI04TC^Module(TC / Voltage input)^ | Модуль ввода аналоговых сигналов, 4 входа для датчиков-термопар, монтаж на DIN-рейку, Uпит. 24V DC, IP20, ЦЕЛОЕ УСТРОЙСТВО
A1250000072R | A1250000072 | FIELD NETWORK | REMOTE I/O | ARIO SERIES | ARIO-S-AI04V1 |  | ARIO-S-AI04V1^^ | Модуль ввода аналоговых сигналов, 4 входа -10…10V DC, монтаж на DIN-рейку, Uпит. 24V DC, IP20, ЦЕЛОЕ УСТРОЙСТВО
A1250000113R | A1250000113 | FIELD NETWORK | REMOTE I/O | ARIO SERIES | ARIO-S-AI04V2 | Module(4 CH Analog input 0~10V) | ARIO-S-AI04V2^Module(4 CH Analog input 0~10V)^ | Модуль ввода аналоговых сигналов, 4 входа 0…10V DC, монтаж на DIN-рейку, Uпит. 24V DC, IP20, ЦЕЛОЕ УСТРОЙСТВО
A1250000077R | A1250000077 | FIELD NETWORK | REMOTE I/O | ARIO SERIES | ARIO-S-AO02C1 |  | ARIO-S-AO02C1^^ | Модуль вывода аналоговых сигналов, 2 выхода 0…20mA, монтаж на DIN-рейку, Uпит. 24V DC, IP20, ЦЕЛОЕ УСТРОЙСТВО
A1250000118R | A1250000118 | FIELD NETWORK | REMOTE I/O | ARIO SERIES | ARIO-S-AO02C2 | Module(2 CH Analog Output 4-20mA) | ARIO-S-AO02C2^Module(2 CH Analog Output 4-20mA)^ | Модуль вывода аналоговых сигналов, 2 выхода 4…20mA, монтаж на DIN-рейку, Uпит. 24V DC, IP20, ЦЕЛОЕ УСТРОЙСТВО
A1250000075R | A1250000075 | FIELD NETWORK | REMOTE I/O | ARIO SERIES | ARIO-S-AO02V1 |  | ARIO-S-AO02V1^^ | Модуль вывода аналоговых сигналов, 2 выхода -10…10V DC, монтаж на DIN-рейку, Uпит. 24V DC, IP20, ЦЕЛОЕ УСТРОЙСТВО
A1250000117R | A1250000117 | FIELD NETWORK | REMOTE I/O | ARIO SERIES | ARIO-S-AO02V2 | Module(2 CH Analog Output 0~10V) | ARIO-S-AO02V2^Module(2 CH Analog Output 0~10V)^ | Модуль вывода аналоговых сигналов, 2 выхода 0…10V DC, монтаж на DIN-рейку, Uпит. 24V DC, IP20, ЦЕЛОЕ УСТРОЙСТВО
A1250000078R | A1250000078 | FIELD NETWORK | REMOTE I/O | ARIO SERIES | ARIO-S-AO04C1 |  | ARIO-S-AO04C1^^ | Модуль вывода аналоговых сигналов, 4 выхода 0…20mA, монтаж на DIN-рейку, Uпит. 24V DC, IP20, ЦЕЛОЕ УСТРОЙСТВО
A1250000120R | A1250000120 | FIELD NETWORK | REMOTE I/O | ARIO SERIES | ARIO-S-AO04C2 | Module(4 CH Analog Output 4-20mA) | ARIO-S-AO04C2^Module(4 CH Analog Output 4-20mA)^ | Модуль вывода аналоговых сигналов, 4 выхода 4…20mA, монтаж на DIN-рейку, Uпит. 24V DC, IP20, ЦЕЛОЕ УСТРОЙСТВО
A1250000076R | A1250000076 | FIELD NETWORK | REMOTE I/O | ARIO SERIES | ARIO-S-AO04V1 |  | ARIO-S-AO04V1^^ | Модуль вывода аналоговых сигналов, 4 выхода -10…10V DC, монтаж на DIN-рейку, Uпит. 24V DC, IP20, ЦЕЛОЕ УСТРОЙСТВО
A1250000119R | A1250000119 | FIELD NETWORK | REMOTE I/O | ARIO SERIES | ARIO-S-AO04V2 | Module(4 CH Analog Output 0~10V) | ARIO-S-AO04V2^Module(4 CH Analog Output 0~10V)^ | Модуль вывода аналоговых сигналов, 4 выхода 0…10V DC, монтаж на DIN-рейку, Uпит. 24V DC, IP20, ЦЕЛОЕ УСТРОЙСТВО
A1250000063R | A1250000063 | FIELD NETWORK | REMOTE I/O | ARIO SERIES | ARIO-S-DI04N |  | ARIO-S-DI04N^^ | Модуль ввода дискретных сигналов, 4 входа NPN, монтаж на DIN-рейку, IP20, Uпит. 24В=, ЦЕЛОЕ УСТРОЙСТВО
A1250000065R | A1250000065 | FIELD NETWORK | REMOTE I/O | ARIO SERIES | ARIO-S-DI04P |  | ARIO-S-DI04P^^ | Модуль ввода дискретных сигналов, 4 входа PNP, монтаж на DIN-рейку, Uпит. 24V DC, IP20, ЦЕЛОЕ УСТРОЙСТВО
A1250000064R | A1250000064 | FIELD NETWORK | REMOTE I/O | ARIO SERIES | ARIO-S-DI08N |  | ARIO-S-DI08N^^ | Модуль ввода дискретных сигналов, 8 входов NPN, монтаж на DIN-рейку, Uпит. 24V DC, IP20, ЦЕЛОЕ УСТРОЙСТВО
A1250000066R | A1250000066 | FIELD NETWORK | REMOTE I/O | ARIO SERIES | ARIO-S-DI08P |  | ARIO-S-DI08P^^ | Модуль ввода дискретных сигналов, 8 входов PNP, монтаж на DIN-рейку, Uпит. 24V DC, IP20, ЦЕЛОЕ УСТРОЙСТВО
A1250000067R | A1250000067 | FIELD NETWORK | REMOTE I/O | ARIO SERIES | ARIO-S-DO04N |  | ARIO-S-DO04N^^ | Модуль вывода дискретных сигналов, 4 выхода NPN, монтаж на DIN-рейку, Uпит. 24V DC, IP20, ЦЕЛОЕ УСТРОЙСТВО
A1250000069R | A1250000069 | FIELD NETWORK | REMOTE I/O | ARIO SERIES | ARIO-S-DO04P |  | ARIO-S-DO04P^^ | Модуль вывода дискретных сигналов, 4 выхода PNP, монтаж на DIN-рейку, Uпит. 24V DC, IP20, ЦЕЛОЕ УСТРОЙСТВО
A1250000068R | A1250000068 | FIELD NETWORK | REMOTE I/O | ARIO SERIES | ARIO-S-DO08N |  | ARIO-S-DO08N^^ | Модуль вывода дискретных сигналов, 8 выходов NPN, монтаж на DIN-рейку, Uпит. 24V DC, IP20, ЦЕЛОЕ УСТРОЙСТВО
A1250000070R | A1250000070 | FIELD NETWORK | REMOTE I/O | ARIO SERIES | ARIO-S-DO08P |  | ARIO-S-DO08P^^ | Модуль вывода дискретных сигналов, 8 выходов PNP, монтаж на DIN-рейку, Uпит. 24V DC, IP20, ЦЕЛОЕ УСТРОЙСТВО
A1250000085R | A1250000085 | FIELD NETWORK | REMOTE I/O | ARIO SERIES | ARIO-TERMINAL-12 | TERMINAL(COMMON) | ARIO-TERMINAL-12^TERMINAL(COMMON)^ | Клеммный блок для устройств серии ARIO, КОМПЛЕКТУЮЩЕЕ (ТЕРМИНАЛ)
A1250000040R | A1250000040 | FIELD NETWORK | REMOTE I/O | ARM SERIES | ARM-DI08N-4S | NPN,10-28VDC,10MA/POINT | ARM-DI08N-4S^NPN,10-28VDC,10MA/POINT^ | Модули удаленного ввода/вывода, ModbusRTU, RS485, DC NPN 8 входов, Вход : 10 - 28В=, 10mA / Контакт, Питание 12 - 28В=
A1250000041R | A1250000041 | FIELD NETWORK | REMOTE I/O | ARM SERIES | ARM-DI08P-4S | PNP,10-28VDC,10MA/POINT | ARM-DI08P-4S^PNP,10-28VDC,10MA/POINT^ | Модули удаленного ввода/вывода, ModbusRTU, RS485, DC PNP 8 входов, Вход : 10 - 28В=, 10mA / Контакт, Питание 12 - 28В=
A1250000042R | A1250000042 | FIELD NETWORK | REMOTE I/O | ARM SERIES | ARM-DO08N-4S | NPN,10-28VDC,0.3A/POINT | ARM-DO08N-4S^NPN,10-28VDC,0.3A/POINT^ | Модули удаленного ввода/вывода, ModbusRTU, RS485, DC NPN 8 выходов, Вход : 10 - 28В=, 0.3A / Контакт, Питание 12 - 28В=
A1250000043R | A1250000043 | FIELD NETWORK | REMOTE I/O | ARM SERIES | ARM-DO08P-4S | PNP,10-28VDC,0.3A/POINT | ARM-DO08P-4S^PNP,10-28VDC,0.3A/POINT^ | Модули удаленного ввода/вывода, ModbusRTU, RS485, DC PNP 8 выходов, Вход : 10 - 28В=, 0.3A / Контакт, Питание 12 - 28В=
A1250000029R | A1250000029 | FIELD NETWORK | REMOTE I/O | ARM SERIES | ARX-DI08N-4S | NPN,10-28VDC,10MA/PIONT | ARX-DI08N-4S^NPN,10-28VDC,10MA/PIONT^ | Модули удаленного ввода/вывода, ModbusRTU, RS485, Модуль расширения, DC NPN 8 входов, Вход : 10 - 28В=, 10mA / Контакт, Питание 12 - 28В=
A1250000031R | A1250000031 | FIELD NETWORK | REMOTE I/O | ARM SERIES | ARX-DI08P-4S | PNP,10-28VDC,10MA/PIONT | ARX-DI08P-4S^PNP,10-28VDC,10MA/PIONT^ | Модули удаленного ввода/вывода, ModbusRTU, RS485, Модуль расширения, DC PNP 8 входов, Вход : 10 - 28В=, 10mA / Контакт, Питание 12 - 28В=
A1250000033R | A1250000033 | FIELD NETWORK | REMOTE I/O | ARM SERIES | ARX-DO08N-4S | NPN,10-28VDC,0.3A/PIONT | ARX-DO08N-4S^NPN,10-28VDC,0.3A/PIONT^ | Модули удаленного ввода/вывода, ModbusRTU, RS485, Модуль расширения, DC NPN 8 выходов, Вход : 10 - 28В=, 0.3A / Контакт, Питание 12 - 28В=
A1250000035R | A1250000035 | FIELD NETWORK | REMOTE I/O | ARM SERIES | ARX-DO08P-4S | PNP,10-28VDC,0.3A/PIONT | ARX-DO08P-4S^PNP,10-28VDC,0.3A/PIONT^ | Модули удаленного ввода/вывода, ModbusRTU, RS485, Модуль расширения, DC PNP 8 выходов, Вход : 10 - 28В=, 0.3A / Контакт, Питание 12 - 28В=
H7950000699R | H7950000699 | HMI | ACCESSORY | CONNECT CABLE | C3.5M5P10-D9F0-M5M0 | GP CABLE | C3.5M5P10-D9F0-M5M0^GP CABLE^
H7950000681R | H7950000681 | HMI | ACCESSORY | CONNECT CABLE | C3M5P00-D9F0-M6M0 | GP CABLE | C3M5P00-D9F0-M6M0^GP CABLE^
H7950000682R | H7950000682 | HMI | ACCESSORY | CONNECT CABLE | C3M5P01-D9F0-D9M0 | GP CABLE | C3M5P01-D9F0-D9M0^GP CABLE^ | GP/LP соединительный кабель, 3 метра, 5мм, #00, (D-sub гнездо / D-sub штекер)
H7950000683R | H7950000683 | HMI | ACCESSORY | CONNECT CABLE | C3M5P02-D9F0-D9M0 | GP CABLE | C3M5P02-D9F0-D9M0^GP CABLE^
H7950000695R | H7950000695 | HMI | ACCESSORY | CONNECT CABLE | C3M5P03-D9M0-T4Y0 | GP CABLE | C3M5P03-D9M0-T4Y0^GP CABLE^
H7950000684R | H7950000684 | HMI | ACCESSORY | CONNECT CABLE | C3M5P03-D9M0-W4*0 | GP CABLE | C3M5P03-D9M0-W4*0^GP CABLE^ | GP/LP соединительный кабель, 3 метра
H7950000696R | H7950000696 | HMI | ACCESSORY | CONNECT CABLE | C3M5P04-D9M0-T6Y0 | GP CABLE | C3M5P04-D9M0-T6Y0^GP CABLE^
H7950000685R | H7950000685 | HMI | ACCESSORY | CONNECT CABLE | C3M5P04-D9M0-W6*0 | GP CABLE | C3M5P04-D9M0-W6*0^GP CABLE^
H7950000686R | H7950000686 | HMI | ACCESSORY | CONNECT CABLE | C3M5P05-D9F0-D9M0 | GP CABLE | C3M5P05-D9F0-D9M0^GP CABLE^
H7950000687R | H7950000687 | HMI | ACCESSORY | CONNECT CABLE | C3M5P06-D9F0-D15M0 | GP CABLE | C3M5P06-D9F0-D15M0^GP CABLE^
H7950000688R | H7950000688 | HMI | ACCESSORY | CONNECT CABLE | C3M5P07-D9F0-D9M0 | GP CABLE | C3M5P07-D9F0-D9M0^GP CABLE^ | GP/LP соединительный кабель, 3 метра, 5мм, #07, (D-sub гнездо / D-sub штекер)
H7950000689R | H7950000689 | HMI | ACCESSORY | CONNECT CABLE | C3M5P08-D9M0-M8M0 | GP CABLE | C3M5P08-D9M0-M8M0^GP CABLE^
H7950000701R | H7950000701 | HMI | ACCESSORY | CONNECT CABLE | C3M5P08-D9M0-M8M1 | GP CABLE | C3M5P08-D9M0-M8M1^GP CABLE^
H7950000690R | H7950000690 | HMI | ACCESSORY | CONNECT CABLE | C3M5P09-D9F0-D9F0 | GP CABLE | C3M5P09-D9F0-D9F0^GP CABLE^
H7950000691R | H7950000691 | HMI | ACCESSORY | CONNECT CABLE | C3M5P10-D9F0-M5M0 | GP CABLE | C3M5P10-D9F0-M5M0^GP CABLE^
H7950000692R | H7950000692 | HMI | ACCESSORY | CONNECT CABLE | C3M5P11-D9F0-W4*0 | GP CABLE | C3M5P11-D9F0-W4*0^GP CABLE^
H7950000693R | H7950000693 | HMI | ACCESSORY | CONNECT CABLE | C3M5P12-D9F0-D9M1 | GP CABLE | C3M5P12-D9F0-D9M1^GP CABLE^
H7950000694R | H7950000694 | HMI | ACCESSORY | CONNECT CABLE | C3M5P13-D9F0-T4Y0 | GP CABLE | C3M5P13-D9F0-T4Y0^GP CABLE^ | GP/LP соединительный кабель, 3 метра, 5мм, #13, (D-sub гнездо / Terminal 4 терминал)
H7950000697R | H7950000697 | HMI | ACCESSORY | CONNECT CABLE | C3M5P14-D9F0-D9F0 | GP CABLE | C3M5P14-D9F0-D9F0^GP CABLE^ | GP/LP соединительный кабель, RS232C
H7950000700R | H7950000700 | HMI | ACCESSORY | CONNECT CABLE | C3M5P15-D9M0-D9M0 | GP CABLE | C3M5P15-D9M0-D9M0^GP CABLE^ | GP/LP соединительный кабель, RS422
H7950000698R | H7950000698 | HMI | ACCESSORY | CONNECT CABLE | C5M5P03-D9M0-W4*0 | GP CABLE | C5M5P03-D9M0-W4*0^GP CABLE^
A1350000014R | A1350000014 | HMI | GRAPHIC PANEL | GP SERIES | GP-S070-T9D6 | 24VDC(ENG) | GP-S070-T9D6^24VDC(ENG)^ | Панель оператора, графическая, 7 дюймов, цветная, RS232C+RS422+Ethernet+USB устройство+USB хост, 24В=
A1350000079R | A1350000079 | HMI | GRAPHIC PANEL | GP-A046 SERIES | GP-A046-T9D6 | 24VDC | GP-A046-T9D6^24VDC^ | Графическая панель с сенсорным 4,6" ЖК-дисплеем TFT 108×43,2мм (800×320, 16 777 216 Color), интерфейсы: RS232C; RS422; USB HOST; USB DEVICE; Ethernet, Uпит. 24В=, IP65 (передняя панель)
A1350000080R | A1350000080 | HMI | GRAPHIC PANEL | GP-A046 SERIES | GP-A046-T9D7 | 24VDC | GP-A046-T9D7^24VDC^
A1350000081R | A1350000081 | HMI | GRAPHIC PANEL | GP-A057 SERIES | GP-A057-T8D6 | 24VDC | GP-A057-T8D6^24VDC^ | Графическая панель с сенсорным 5,7" ЖК-дисплеем TFT 115,2×86,4мм (640×480, 263 144 Color), интерфейсы: RS232C; RS422; USB HOST; USB DEVICE; Ethernet, Uпит. 24В=, IP65 (передняя панель)
A1350000082R | A1350000082 | HMI | GRAPHIC PANEL | GP-A057 SERIES | GP-A057-T8D7 | 24VDC | GP-A057-T8D7^24VDC^ | Графическая панель с сенсорным 5,7" ЖК-дисплеем TFT 115,2×86,4мм (640×480, 263 144 Color), интерфейсы: RS232C -2 шт.; USB HOST; USB DEVICE; Ethernet, Uпит. 24В=, IP65 (передняя панель)
A1350000059R | A1350000059 | HMI | GRAPHIC PANEL | GP-A070 SERIES | GP-A070-T9D6 | 24VDC | GP-A070-T9D6^24VDC^ | Графическая панель с сенсорным 7" ЖК-дисплеем TFT 152.4×94.4мм (800×480 True Color), интерфейсы: RS232C/RS422/USB (HOST/DEVICE)/Ethernet, Uпит. 24V DC, IP65 (передняя панель)
A1350000060R | A1350000060 | HMI | GRAPHIC PANEL | GP-A070 SERIES | GP-A070-T9D7 | 24VDC | GP-A070-T9D7^24VDC^ | Графическая панель с сенсорным 7" ЖК-дисплеем TFT 152.4×94.4мм (800×480 True Color), интерфейсы: 2×RS232C/USB (HOST/DEVICE)/Ethernet, Uпит. 24V DC, IP65 (передняя панель)
A1350000065R | A1350000065 | HMI | GRAPHIC PANEL | GP-A104 SERIES | GP-A104-T9D8 | 24VDC | GP-A104-T9D8^24VDC^ | Графическая панель с сенсорным 10.4" ЖК-дисплеем TFT 211.2×158.4мм (800×600 True Color), интерфейсы: RS232C/RS422/USB (HOST/DEVICE)/Ethernet/CAN/Micro SD, Uпит. 24V DC, IP65 (передняя панель)
A1350000066R | A1350000066 | HMI | GRAPHIC PANEL | GP-A104 SERIES | GP-A104-T9D9 | 24VDC | GP-A104-T9D9^24VDC^ | Графическая панель с сенсорным 10.4" ЖК-дисплеем TFT 211.2×158.4мм (800×600 True Color), интерфейсы: 2×RS232C/USB (HOST/DEVICE)/Ethernet/CAN/Micro SD, Uпит. 24V DC, IP65 (передняя панель)
A1350000061R | A1350000061 | HMI | LOGIC PANEL | LP-A070 SERIES | LP-A070-T9D6-C5R | 24VDC | LP-A070-T9D6-C5R^24VDC^ | Логическая панель (функции HMI, PLC, I/O) с сенсорным 7" ЖК-дисплеем TFT 154,4×93,44мм (800×480, 16 777 216 Color), интерфейсы: RS232C; RS422; USB HOST; USB DEVICE; Ethernet, 16 входов/16 выходов, подключение - кабель с разъёмом, Uпит. 24В=, IP65 (передняя панель)
A1350000062R | A1350000062 | HMI | LOGIC PANEL | LP-A070 SERIES | LP-A070-T9D6-C5T | 24VDC | LP-A070-T9D6-C5T^24VDC^ | Логическая панель (функции HMI, PLC, I/O) с сенсорным 7" ЖК-дисплеем TFT 152.4×94.4мм (800×480 True Color), интерфейсы: RS232C/RS422/USB (HOST/DEVICE)/Ethernet, 16 входов/16 выходов, подключение - штепсельные винтовые клеммы, Uпит. 24V DC, IP65 (передняя панель)
A1350000063R | A1350000063 | HMI | LOGIC PANEL | LP-A070 SERIES | LP-A070-T9D7-C5R | 24VDC | LP-A070-T9D7-C5R^24VDC^ | Логическая панель (функции HMI, PLC, I/O) с сенсорным 7" ЖК-дисплеем TFT 152.4×94.4мм (800×480 True Color), интерфейсы: 2×RS232C/USB (HOST/DEVICE)/Ethernet, 16 входов/16 выходов, подключение - кабель с разъёмом, Uпит. 24V DC, IP65 (передняя панель)
A1350000064R | A1350000064 | HMI | LOGIC PANEL | LP-A070 SERIES | LP-A070-T9D7-C5T | 24VDC | LP-A070-T9D7-C5T^24VDC^ | Логическая панель (функции HMI, PLC, I/O) с сенсорным 7" ЖК-дисплеем TFT 152.4×94.4мм (800×480 True Color), интерфейсы: 2×RS232C/USB (HOST/DEVICE)/Ethernet, 16 входов/16 выходов, подключение - штепсельные винтовые клеммы, Uпит. 24V DC, IP65 (передняя панель)
A1350000067R | A1350000067 | HMI | LOGIC PANEL | LP-A104 SERIES | LP-A104-T9D8-C6R | 24VDC | LP-A104-T9D8-C6R^24VDC^ | Логическая панель (функции HMI, PLC, I/O) с сенсорным 10.4" ЖК-дисплеем TFT 211.2×158.4мм (800×600 True Color), интерфейсы: RS232C/RS422/USB (HOST/DEVICE)/Ethernet/CAN/Micro SD, 32 входа/32 выхода, подключение - кабель с разъёмом, Uпит. 24V DC, IP65 (передняя панель)
A1350000068R | A1350000068 | HMI | LOGIC PANEL | LP-A104 SERIES | LP-A104-T9D8-C6T | 24VDC | LP-A104-T9D8-C6T^24VDC^ | Логическая панель (функции HMI, PLC, I/O) с сенсорным 10.4" ЖК-дисплеем TFT 211.2×158.4мм (800×600, 16 777 216 Color), интерфейсы: RS232C; RS422; USB HOST; USB DEVICE; Ethernet; CAN; Micro SD, 32 входа/32 выхода, подключение - штепсельные винтовые клеммы, Uпит. 24В=, IP65 (передняя панель)
A1350000069R | A1350000069 | HMI | LOGIC PANEL | LP-A104 SERIES | LP-A104-T9D9-C6R | 24VDC | LP-A104-T9D9-C6R^24VDC^ | Логическая панель (функции HMI, PLC, I/O) с сенсорным 10.4" ЖК-дисплеем TFT 211.2×158.4мм (800×600 True Color), интерфейсы: 2×RS232C/USB (HOST/DEVICE)/Ethernet/CAN/Micro SD, 32 входа/32 выхода, подключение - кабель с разъёмом, Uпит. 24V DC, IP65 (передняя панель)
A1350000070R | A1350000070 | HMI | LOGIC PANEL | LP-A104 SERIES | LP-A104-T9D9-C6T | 24VDC | LP-A104-T9D9-C6T^24VDC^ | Логическая панель (функции HMI, PLC, I/O) с сенсорным 10.4" ЖК-дисплеем TFT 211.2×158.4мм (800×600 True Color), интерфейсы: 2×RS232C/USB (HOST/DEVICE)/Ethernet/CAN/Micro SD, 32 входа/32 выхода, подключение - штепсельные винтовые клеммы, Uпит. 24V DC, IP65 (передняя панель)
A6100000055R | A6100000055 | INDICATOR | INDICATOR | KN-1000B SERIES | KN-1000B |  | KN-1000B^^ | Многофункциональный индикатор, W36XH144мм, Нет выхода сигнализации, Нет выхода, 100 до 240 В~
A6100000056R | A6100000056 | INDICATOR | INDICATOR | KN-1000B SERIES | KN-1001B | 24VDC | KN-1001B^24VDC^ | Многофункциональный индикатор, W36XH144мм, Нет выхода сигнализации, Нет выхода, 24В=
A6100000057R | A6100000057 | INDICATOR | INDICATOR | KN-1000B SERIES | KN-1010B | 4-20mA | KN-1010B^4-20mA^ | Многофункциональный столбчатый цифровой индикатор, W36XH144мм, нет выхода сигнализации, выход 4-20mA, 100 до 240 В~
A6100000058R | A6100000058 | INDICATOR | INDICATOR | KN-1000B SERIES | KN-1011B | 4-20mA*24VDC | KN-1011B^4-20mA*24VDC^ | Многофункциональный индикатор, W36XH144мм, Нет выхода сигнализации, Выход 4-20mA, 24В=
A6100000059R | A6100000059 | INDICATOR | INDICATOR | KN-1000B SERIES | KN-1040B | RS-485 | KN-1040B^RS-485^ | Многофункциональный индикатор, W36XH144мм, Нет выхода сигнализации, Выход RS485, 100 до 240 В~
A6100000060R | A6100000060 | INDICATOR | INDICATOR | KN-1000B SERIES | KN-1041B | RS-485*24VDC | KN-1041B^RS-485*24VDC^ | Многофункциональный индикатор, W36XH144мм, Нет выхода сигнализации, Выход RS485, 24В=
A6100000061R | A6100000061 | INDICATOR | INDICATOR | KN-1000B SERIES | KN-1200B | OUTPUT 2EA | KN-1200B^OUTPUT 2EA^ | Многофункциональный индикатор, W36XH144мм, 2 аварийных выхода, Нет выхода, 100 до 240 В~
A6100000062R | A6100000062 | INDICATOR | INDICATOR | KN-1000B SERIES | KN-1201B | 24VDC | KN-1201B^24VDC^ | Многофункциональный индикатор, W36XH144мм, 2 аварийных выхода, Нет выхода, 24В=
A6100000063R | A6100000063 | INDICATOR | INDICATOR | KN-1000B SERIES | KN-1210B | 4-20mA | KN-1210B^4-20mA^ | Многофункциональный индикатор, W36XH144мм, 2 аварийных выхода, Выход 4-20mA, 100 до 240 В~
A6100000064R | A6100000064 | INDICATOR | INDICATOR | KN-1000B SERIES | KN-1211B | 4-20mA*24VDC | KN-1211B^4-20mA*24VDC^ | Многофункциональный индикатор, W36XH144мм, 2 аварийных выхода, Выход 4-20mA, 24В=
A6100000065R | A6100000065 | INDICATOR | INDICATOR | KN-1000B SERIES | KN-1240B | RS-485 | KN-1240B^RS-485^ | Многофункциональный индикатор, W36XH144мм, 2 аварийных выхода, Выход RS485, 100 до 240 В~
A6100000066R | A6100000066 | INDICATOR | INDICATOR | KN-1000B SERIES | KN-1241B | RS-485*24VDC | KN-1241B^RS-485*24VDC^ | Многофункциональный индикатор, W36XH144мм, 2 аварийных выхода, Выход RS485, 24В=
A6100000067R | A6100000067 | INDICATOR | INDICATOR | KN-1000B SERIES | KN-1400B | OUTPUT 4EA | KN-1400B^OUTPUT 4EA^ | Многофункциональный индикатор, W36XH144мм, 4 аварийных выхода, Нет выхода, 100 до 240 В~
A6100000068R | A6100000068 | INDICATOR | INDICATOR | KN-1000B SERIES | KN-1401B | 24VDC | KN-1401B^24VDC^ | Многофункциональный индикатор, W36XH144мм, 4 аварийных выхода, Нет выхода, 24В=
A6100000069R | A6100000069 | INDICATOR | INDICATOR | KN-1000B SERIES | KN-1410B | 4-20mA | KN-1410B^4-20mA^ | Многофункциональный индикатор, W36XH144мм, 4 аварийных выхода, Выход 4-20mA, 100 до 240 В~
A6100000070R | A6100000070 | INDICATOR | INDICATOR | KN-1000B SERIES | KN-1411B | 4-20mA*24VDC | KN-1411B^4-20mA*24VDC^ | Многофункциональный индикатор, W36XH144мм, 4 аварийных выхода, Выход 4-20mA, 24В=
A6100000071R | A6100000071 | INDICATOR | INDICATOR | KN-1000B SERIES | KN-1440B | RS-485 | KN-1440B^RS-485^ | Многофункциональный индикатор, W36XH144мм, 4 аварийных выхода, Выход RS485, 100 до 240 В~
A6100000072R | A6100000072 | INDICATOR | INDICATOR | KN-1000B SERIES | KN-1441B | RS-485*24VDC | KN-1441B^RS-485*24VDC^ | Многофункциональный индикатор, W36XH144мм, 4 аварийных выхода, Выход RS485, 24В=
A6100000019R | A6100000019 | INDICATOR | INDICATOR | KN-2000W SERIES | KN-2000W |  | KN-2000W^^ | Многофункциональный индикатор, W96 X H48 мм, Универсальный вход, Нет выхода сигнализации, Нет выхода, 100 до 240 В~
A6100000020R | A6100000020 | INDICATOR | INDICATOR | KN-2000W SERIES | KN-2001W | 24VDC | KN-2001W^24VDC^ | Многофункциональный индикатор, W96 X H48 мм, Универсальный вход, Нет выхода сигнализации, Нет выхода, 24В=
A6100000021R | A6100000021 | INDICATOR | INDICATOR | KN-2000W SERIES | KN-2200W | OUTPUT 2EA | KN-2200W^OUTPUT 2EA^ | Многофункциональный индикатор, W96 X H48 мм, Универсальный вход, 2 аварийных выхода, Нет выхода, 100 до 240 В~
A6100000022R | A6100000022 | INDICATOR | INDICATOR | KN-2000W SERIES | KN-2201W | 24VDC | KN-2201W^24VDC^ | Многофункциональный индикатор, W96 X H48 мм, Универсальный вход, 2 аварийных выхода, Нет выхода, 24В=
A6100000023R | A6100000023 | INDICATOR | INDICATOR | KN-2000W SERIES | KN-2210W | 4-20mA | KN-2210W^4-20mA^ | Многофункциональный индикатор, W96 X H48 мм, Универсальный вход, 2 аварийных выхода, Выход 4-20mA, 100 до 240 В~
A6100000024R | A6100000024 | INDICATOR | INDICATOR | KN-2000W SERIES | KN-2211W | 4-20mA*24VDC | KN-2211W^4-20mA*24VDC^ | Многофункциональный индикатор, W96 X H48 мм, Универсальный вход, 2 аварийных выхода, Выход 4-20mA, 24В=
A6100000025R | A6100000025 | INDICATOR | INDICATOR | KN-2000W SERIES | KN-2240W | RS485 | KN-2240W^RS485^ | Многофункциональный индикатор, W96 X H48 мм, Универсальный вход, 2 аварийных выхода, Выход RS485, 100 до 240 В~
A6100000026R | A6100000026 | INDICATOR | INDICATOR | KN-2000W SERIES | KN-2241W | RS485*24VDC | KN-2241W^RS485*24VDC^ | Многофункциональный индикатор, W96 X H48 мм, Универсальный вход, 2 аварийных выхода, Выход RS485, 24В=
A6100000027R | A6100000027 | INDICATOR | INDICATOR | KN-2000W SERIES | KN-2250W | RS485+4-20mA | KN-2250W^RS485+4-20mA^ | Многофункциональный индикатор, W96 X H48 мм, Универсальный вход, 2 аварийных выхода, 4-20mA +Выход RS485, 100 до 240 В~
A6100000028R | A6100000028 | INDICATOR | INDICATOR | KN-2000W SERIES | KN-2251W | RS485+4-20mA*24VDC | KN-2251W^RS485+4-20mA*24VDC^ | Многофункциональный индикатор, W96 X H48 мм, Универсальный вход, 2 аварийных выхода, 4-20mA +Выход RS485, 24В=
A6100000029R | A6100000029 | INDICATOR | INDICATOR | KN-2000W SERIES | KN-2400W | OUTPUT 4EA | KN-2400W^OUTPUT 4EA^ | Многофункциональный индикатор, W96 X H48 мм, Универсальный вход, 4 аварийных выхода, Нет выхода, 100 до 240 В~
A6100000030R | A6100000030 | INDICATOR | INDICATOR | KN-2000W SERIES | KN-2401W | 24VDC | KN-2401W^24VDC^ | Многофункциональный индикатор, W96 X H48 мм, Универсальный вход, 4 аварийных выхода, Нет выхода, 24В=
A6100000031R | A6100000031 | INDICATOR | INDICATOR | KN-2000W SERIES | KN-2410W | 4-20mA | KN-2410W^4-20mA^ | Многофункциональный индикатор, W96 X H48 мм, Универсальный вход, 4 аварийных выхода, Выход 4-20mA, 100 до 240 В~
A6100000032R | A6100000032 | INDICATOR | INDICATOR | KN-2000W SERIES | KN-2411W | 4-20mA*24VDC | KN-2411W^4-20mA*24VDC^ | Многофункциональный индикатор, W96 X H48 мм, Универсальный вход, 4 аварийных выхода, Выход 4-20mA, 24В=
A6100000033R | A6100000033 | INDICATOR | INDICATOR | KN-2000W SERIES | KN-2440W | RS485 | KN-2440W^RS485^ | Многофункциональный индикатор, W96 X H48 мм, Универсальный вход, 4 аварийных выхода, Выход RS485, 100 до 240 В~
A6100000034R | A6100000034 | INDICATOR | INDICATOR | KN-2000W SERIES | KN-2441W | RS485*24VDC | KN-2441W^RS485*24VDC^ | Многофункциональный индикатор, W96 X H48 мм, Универсальный вход, 4 аварийных выхода, Выход RS485, 24В=
A6100000035R | A6100000035 | INDICATOR | INDICATOR | KN-2000W SERIES | KN-2450W | RS485+4-20mA | KN-2450W^RS485+4-20mA^ | Многофункциональный индикатор, W96 X H48 мм, Универсальный вход, 4 аварийных выхода, 4-20mA +Выход RS485, 100 до 240 В~
A6100000036R | A6100000036 | INDICATOR | INDICATOR | KN-2000W SERIES | KN-2451W | RS485+4-20mA*24VDC | KN-2451W^RS485+4-20mA*24VDC^ | Многофункциональный индикатор, W96 X H48 мм, Универсальный вход, 4 аварийных выхода, 4-20mA +Выход RS485, 24В=
H1655000052R | H1655000052 | INDUSTRIAL PC | PANEL PC | APC SERIES | APC-1011-EN | DC24V | APC-1011-EN^DC24V^ | Панельный промышленный компьютер с сенсорным ЖК-дисплеем 10.1" TFT 216.9×135.6мм (1280×800 IPS True Color), интерфейсы: RS232C/RS485/RS422/USB3.0/USB2.0/VGA/HDMI/Audio/Gigabit Ethernet, ОЗУ 4GB, SSD mSATA 64GB, ОС Microsoft Windows 10, Uпит. 24V DC, IP65 (передняя панель)
H2000000022R | H2000000022 | KONICS | ACCESSORY | COMMON | SS-AD304 | G(PF)1/4(F)*1/4R(PT)(M) | SS-AD304^G(PF)1/4(F)*1/4R(PT)(M)^
H2000000024R | H2000000024 | KONICS | ACCESSORY | COMMON | SS-AD304 | G(PF)1/4(F)*3/8R(PT)(M) | SS-AD304^G(PF)1/4(F)*3/8R(PT)(M)^
H2000000026R | H2000000026 | KONICS | ACCESSORY | COMMON | SS-AD304 | G(PF)1/4(F)*1/2R(PT)(M) | SS-AD304^G(PF)1/4(F)*1/2R(PT)(M)^
H2000000028R | H2000000028 | KONICS | ACCESSORY | COMMON | SS-AD304 | G(PF)3/8(F)*1/4R(PT)(M) | SS-AD304^G(PF)3/8(F)*1/4R(PT)(M)^
H2000000030R | H2000000030 | KONICS | ACCESSORY | COMMON | SS-AD304 | G(PF)3/8(F)*3/8R(PT)(M) | SS-AD304^G(PF)3/8(F)*3/8R(PT)(M)^
H2000000032R | H2000000032 | KONICS | ACCESSORY | COMMON | SS-AD304 | G(PF)3/8(F)*1/2R(PT)(M) | SS-AD304^G(PF)3/8(F)*1/2R(PT)(M)^
H2000000034R | H2000000034 | KONICS | ACCESSORY | COMMON | SS-AD304 | G(PF)1/2(F)*1/4R(PT)(M) | SS-AD304^G(PF)1/2(F)*1/4R(PT)(M)^
H2000000036R | H2000000036 | KONICS | ACCESSORY | COMMON | SS-AD304 | G(PF)1/2(F)*3/8R(PT)(M) | SS-AD304^G(PF)1/2(F)*3/8R(PT)(M)^
H2000000038R | H2000000038 | KONICS | ACCESSORY | COMMON | SS-AD304 | G(PF)1/2(F)*1/2R(PT)(M) | SS-AD304^G(PF)1/2(F)*1/2R(PT)(M)^
H2000000041R | H2000000041 | KONICS | ACCESSORY | COMMON | SS-AD304 | G(PF)1/4(F)*3/8G(PF)(M) | SS-AD304^G(PF)1/4(F)*3/8G(PF)(M)^
H2000000021R | H2000000021 | KONICS | ACCESSORY | COMMON | SS-AD316 | G(PF)1/4(F)*1/4R(PT)(M) | SS-AD316^G(PF)1/4(F)*1/4R(PT)(M)^
H2000000023R | H2000000023 | KONICS | ACCESSORY | COMMON | SS-AD316 | G(PF)1/4(F)*3/8R(PT)(M) | SS-AD316^G(PF)1/4(F)*3/8R(PT)(M)^
H2000000025R | H2000000025 | KONICS | ACCESSORY | COMMON | SS-AD316 | G(PF)1/4(F)*1/2R(PT)(M) | SS-AD316^G(PF)1/4(F)*1/2R(PT)(M)^
H2000000027R | H2000000027 | KONICS | ACCESSORY | COMMON | SS-AD316 | G(PF)3/8(F)*1/4R(PT)(M) | SS-AD316^G(PF)3/8(F)*1/4R(PT)(M)^
H2000000029R | H2000000029 | KONICS | ACCESSORY | COMMON | SS-AD316 | G(PF)3/8(F)*3/8R(PT)(M) | SS-AD316^G(PF)3/8(F)*3/8R(PT)(M)^
H2000000031R | H2000000031 | KONICS | ACCESSORY | COMMON | SS-AD316 | G(PF)3/8(F)*1/2R(PT)(M) | SS-AD316^G(PF)3/8(F)*1/2R(PT)(M)^
H2000000033R | H2000000033 | KONICS | ACCESSORY | COMMON | SS-AD316 | G(PF)1/2(F)*1/4R(PT)(M) | SS-AD316^G(PF)1/2(F)*1/4R(PT)(M)^
H2000000035R | H2000000035 | KONICS | ACCESSORY | COMMON | SS-AD316 | G(PF)1/2(F)*3/8R(PT)(M) | SS-AD316^G(PF)1/2(F)*3/8R(PT)(M)^
H2000000037R | H2000000037 | KONICS | ACCESSORY | COMMON | SS-AD316 | G(PF)1/2(F)*1/2R(PT)(M) | SS-AD316^G(PF)1/2(F)*1/2R(PT)(M)^
H2000000040R | H2000000040 | KONICS | ACCESSORY | COMMON | SS-AD316 | G(PF)3/8(F)*1/4G(PF)(M) | SS-AD316^G(PF)3/8(F)*1/4G(PF)(M)^
A1855000005R | A1855000005 | LASER SENSOR | ACCESSORY | LSE SERIES | RMC-LS | LSE SER REMOTE CONTROL | RMC-LS^LSE SER REMOTE CONTROL^
A1855000004R | A1855000004 | LASER SENSOR | LASER SENSOR | LSE SERIES | LSE-4A5R2 | 24VDC | LSE-4A5R2^24VDC^
H6300005311R | H6300005311 | MENICS | ACCESSORY | BUZZER KIT | MPZ-56A | 24VAC/DC | MPZ-56A^24VAC/DC^ | Комплектующие для светосигнальных колонн, Зуммер, комплект для 56мм, 24В~/ В= ( для MT5C)
H6300005313R | H6300005313 | MENICS | ACCESSORY | BUZZER KIT | MPZ-56C | 220-240VAC | MPZ-56C^220-240VAC^ | Комплектующие для светосигнальных колонн, Зуммер, комплект для 56мм, 240В~ ( для MT5C)
H6300005684R | H6300005684 | MENICS | ACCESSORY | BUZZER KIT | MPZ-56F | 24VAC/DC | MPZ-56F^24VAC/DC^
H6300005916R | H6300005916 | MENICS | ACCESSORY | BUZZER KIT | MPZ-56G | BUZZER KIT | MPZ-56G^BUZZER KIT^
H6300006092R | H6300006092 | MENICS | ACCESSORY | BUZZER KIT | MPZ-56H | 10-100DB(150MA/3.6W) | MPZ-56H^10-100DB(150MA/3.6W)^ | Комплектующие для светосигнальных колонн, Зуммер, 10-100 dB(±5dB), 24В ( для серии PTE)
H6300005340R | H6300005340 | MENICS | ACCESSORY | FILAMENT BULB(XENON INCLUSION) | MAB-T09-S-012-05 | 12V/5W | MAB-T09-S-012-05^12V/5W^ | Комплектующие для светосигнальных колонн, лампа накаливания, 9мм цоколь, Одиночный контакт, 12В, 5Вт
H6300005317R | H6300005317 | MENICS | ACCESSORY | FILAMENT BULB(XENON INCLUSION) | MAB-T09-S-024-05 | 24V/5W | MAB-T09-S-024-05^24V/5W^ | Комплектующие для светосигнальных колонн, лампа накаливания, 9мм цоколь, Одиночный контакт, 24В, 5Вт
H6300005516R | H6300005516 | MENICS | ACCESSORY | FILAMENT BULB(XENON INCLUSION) | MAB-T09-S-130-05 | 130V/5W | MAB-T09-S-130-05^130V/5W^ | Комплектующие для светосигнальных колонн, лампа накаливания, 9мм цоколь, Одиночный контакт, 130В, 5Вт
H6300005319R | H6300005319 | MENICS | ACCESSORY | FILAMENT BULB(XENON INCLUSION) | MAB-T09-S-240-05 | 240V/5W | MAB-T09-S-240-05^240V/5W^ | Комплектующие для светосигнальных колонн, лампа накаливания, 9мм цоколь, Одиночный контакт, 240В, 5Вт
H6300005345R | H6300005345 | MENICS | ACCESSORY | FILAMENT BULB(XENON INCLUSION) | MAB-T15-D-012-10 | 12V/10W | MAB-T15-D-012-10^12V/10W^ | Комплектующие для светосигнальных колонн, лампа накаливания, 15мм цоколь, Двойной контакт, 12В, 10Вт
H6300005633R | H6300005633 | MENICS | ACCESSORY | FILAMENT BULB(XENON INCLUSION) | MAB-T15-D-012-25 | 12V/25W | MAB-T15-D-012-25^12V/25W^ | Комплектующие для светосигнальных колонн, лампа накаливания, 15мм цоколь, Двойной контакт, 12В, 25Вт
H6300005438R | H6300005438 | MENICS | ACCESSORY | FILAMENT BULB(XENON INCLUSION) | MAB-T15-D-024-10 | 24V/10W | MAB-T15-D-024-10^24V/10W^ | Комплектующие для светосигнальных колонн, лампа накаливания, 15мм цоколь, Двойной контакт, 24В, 10Вт
H6300005129R | H6300005129 | MENICS | ACCESSORY | FILAMENT BULB(XENON INCLUSION) | MAB-T15-D-024-25 | 24V/25W | MAB-T15-D-024-25^24V/25W^ | Комплектующие для светосигнальных колонн, лампа накаливания, 15мм цоколь, Двойной контакт, 24В, 25Вт
H6300005342R | H6300005342 | MENICS | ACCESSORY | FILAMENT BULB(XENON INCLUSION) | MAB-T15-D-130-10 | 130V/10W | MAB-T15-D-130-10^130V/10W^ | Комплектующие для светосигнальных колонн, лампа накаливания, 15мм цоколь, Двойной контакт, 130В, 10Вт
H6300005120R | H6300005120 | MENICS | ACCESSORY | FILAMENT BULB(XENON INCLUSION) | MAB-T15-D-130-25 | 130V/25W | MAB-T15-D-130-25^130V/25W^ | Комплектующие для светосигнальных колонн, лампа накаливания, 15мм цоколь, Двойной контакт, 130В, 25Вт
H6300005125R | H6300005125 | MENICS | ACCESSORY | FILAMENT BULB(XENON INCLUSION) | MAB-T15-D-240-10 | 240V/10W | MAB-T15-D-240-10^240V/10W^ | Комплектующие для светосигнальных колонн, лампа накаливания, 15мм цоколь, Двойной контакт, 240В, 10Вт
H6300005414R | H6300005414 | MENICS | ACCESSORY | FILAMENT BULB(XENON INCLUSION) | MAB-T15-D-240-25 | 240V/25W | MAB-T15-D-240-25^240V/25W^ | Комплектующие для светосигнальных колонн, лампа накаливания, 15мм цоколь, Двойной контакт, 240В, 25Вт
H6300005344R | H6300005344 | MENICS | ACCESSORY | FILAMENT BULB(XENON INCLUSION) | MAB-T15-S-012-05 | 12V/5W | MAB-T15-S-012-05^12V/5W^ | Комплектующие для светосигнальных колонн, лампа накаливания, 15мм цоколь, Одиночный контакт, 12В, 5Вт
H6300005429R | H6300005429 | MENICS | ACCESSORY | FILAMENT BULB(XENON INCLUSION) | MAB-T15-S-012-08 | 12V/8W | MAB-T15-S-012-08^12V/8W^ | Комплектующие для светосигнальных колонн, лампа накаливания, 15мм цоколь, Одиночный контакт, 12В, 8Вт
H6300005123R | H6300005123 | MENICS | ACCESSORY | FILAMENT BULB(XENON INCLUSION) | MAB-T15-S-024-08 | 24V/8W | MAB-T15-S-024-08^24V/8W^ | Комплектующие для светосигнальных колонн, лампа накаливания, 15мм цоколь, Одиночный контакт, 24В, 8Вт
H6300005136R | H6300005136 | MENICS | ACCESSORY | FILAMENT BULB(XENON INCLUSION) | MAB-T15-S-130-08 | 130V/8W | MAB-T15-S-130-08^130V/8W^ | Комплектующие для светосигнальных колонн, лампа накаливания, 15мм цоколь, Одиночный контакт, 130В, 8Вт
H6300005121R | H6300005121 | MENICS | ACCESSORY | FILAMENT BULB(XENON INCLUSION) | MAB-T15-S-240-08 | 240V/8W | MAB-T15-S-240-08^240V/8W^ | Комплектующие для светосигнальных колонн, лампа накаливания, 15мм цоколь, Одиночный контакт, 240В, 8Вт
H6300010748R | H6300010748 | MENICS | ACCESSORY | LED BULB | MAL-T09-S-012-B | DC12V | MAL-T09-S-012-B^DC12V^ | Комплектующие для светосигнальных колонн, LED голубой, 9 мм цоколь, Одиночный контакт, 12В, 1.2 Вт
H6300010749R | H6300010749 | MENICS | ACCESSORY | LED BULB | MAL-T09-S-012-C | DC12V | MAL-T09-S-012-C^DC12V^
H6300010747R | H6300010747 | MENICS | ACCESSORY | LED BULB | MAL-T09-S-012-G | DC12V | MAL-T09-S-012-G^DC12V^
H6300010745R | H6300010745 | MENICS | ACCESSORY | LED BULB | MAL-T09-S-012-R | DC12V | MAL-T09-S-012-R^DC12V^
H6300010746R | H6300010746 | MENICS | ACCESSORY | LED BULB | MAL-T09-S-012-Y | DC12V | MAL-T09-S-012-Y^DC12V^
H6300010753R | H6300010753 | MENICS | ACCESSORY | LED BULB | MAL-T09-S-024-B | DC24V | MAL-T09-S-024-B^DC24V^ | Комплектующие для светосигнальных колонн, LED голубой, 9 мм цоколь, Одиночный контакт, 24В, 1.2 Вт
H6300010754R | H6300010754 | MENICS | ACCESSORY | LED BULB | MAL-T09-S-024-C | DC24V | MAL-T09-S-024-C^DC24V^ | Комплектующие для светосигнальных колонн, LED белый, 9 мм цоколь, Одиночный контакт, 24В, 1.2 Вт
H6300010752R | H6300010752 | MENICS | ACCESSORY | LED BULB | MAL-T09-S-024-G | DC24V | MAL-T09-S-024-G^DC24V^ | Комплектующие для светосигнальных колонн, LED, зеленый, 9 мм цоколь, Одиночный контакт, 24В, 1.2 Вт
H6300010750R | H6300010750 | MENICS | ACCESSORY | LED BULB | MAL-T09-S-024-R | DC24V | MAL-T09-S-024-R^DC24V^ | Комплектующие для светосигнальных колонн, LED,красный, 9 мм цоколь, Одиночный контакт, 24В, 1.2 Вт
H6300010751R | H6300010751 | MENICS | ACCESSORY | LED BULB | MAL-T09-S-024-Y | DC24V | MAL-T09-S-024-Y^DC24V^ | Комплектующие для светосигнальных колонн, LED желтый, 9 мм цоколь, Одиночный контакт, 24В, 1.2 Вт
H6300010778R | H6300010778 | MENICS | ACCESSORY | LED BULB | MAL-T15-D-012-B | DC12V | MAL-T15-D-012-B^DC12V^
H6300010779R | H6300010779 | MENICS | ACCESSORY | LED BULB | MAL-T15-D-012-C | DC12V | MAL-T15-D-012-C^DC12V^
H6300010777R | H6300010777 | MENICS | ACCESSORY | LED BULB | MAL-T15-D-012-G | DC12V | MAL-T15-D-012-G^DC12V^
H6300010775R | H6300010775 | MENICS | ACCESSORY | LED BULB | MAL-T15-D-012-R | DC12V | MAL-T15-D-012-R^DC12V^
H6300010776R | H6300010776 | MENICS | ACCESSORY | LED BULB | MAL-T15-D-012-Y | DC12V | MAL-T15-D-012-Y^DC12V^
H6300010783R | H6300010783 | MENICS | ACCESSORY | LED BULB | MAL-T15-D-024-B | DC24V | MAL-T15-D-024-B^DC24V^ | Комплектующие для светосигнальных колонн, LED голубой, 15 мм цоколь, Двойной контакт, 24В, 1.2 Вт
H6300010784R | H6300010784 | MENICS | ACCESSORY | LED BULB | MAL-T15-D-024-C | DC24V | MAL-T15-D-024-C^DC24V^ | Комплектующие для светосигнальных колонн, LED белый,15 мм цоколь, Двойной контакт, 24В, 1.2 Вт
H6300010782R | H6300010782 | MENICS | ACCESSORY | LED BULB | MAL-T15-D-024-G | DC24V | MAL-T15-D-024-G^DC24V^ | Комплектующие для светосигнальных колонн, LED, зеленый, 15 мм цоколь, Двойной контакт, 24В, 1.2 Вт
H6300010780R | H6300010780 | MENICS | ACCESSORY | LED BULB | MAL-T15-D-024-R | DC24V | MAL-T15-D-024-R^DC24V^ | Комплектующие для светосигнальных колонн, LED,красный, 15 мм цоколь, Двойной контакт, 24В, 1.2 Вт
H6300010781R | H6300010781 | MENICS | ACCESSORY | LED BULB | MAL-T15-D-024-Y | DC24V | MAL-T15-D-024-Y^DC24V^ | Комплектующие для светосигнальных колонн, LED желтый, 15 мм цоколь, Двойной контакт, 24В, 1.2 Вт
H6300010788R | H6300010788 | MENICS | ACCESSORY | LED BULB | MAL-T15-D-110-B | AC110V | MAL-T15-D-110-B^AC110V^
H6300010789R | H6300010789 | MENICS | ACCESSORY | LED BULB | MAL-T15-D-110-C | AC110V | MAL-T15-D-110-C^AC110V^
H6300010787R | H6300010787 | MENICS | ACCESSORY | LED BULB | MAL-T15-D-110-G | AC110V | MAL-T15-D-110-G^AC110V^
H6300010785R | H6300010785 | MENICS | ACCESSORY | LED BULB | MAL-T15-D-110-R | AC110V | MAL-T15-D-110-R^AC110V^
H6300010786R | H6300010786 | MENICS | ACCESSORY | LED BULB | MAL-T15-D-110-Y | AC110V | MAL-T15-D-110-Y^AC110V^
H6300010793R | H6300010793 | MENICS | ACCESSORY | LED BULB | MAL-T15-D-220-B | AC220V | MAL-T15-D-220-B^AC220V^
H6300010794R | H6300010794 | MENICS | ACCESSORY | LED BULB | MAL-T15-D-220-C | AC220V | MAL-T15-D-220-C^AC220V^ | Комплектующие для светосигнальных колонн, LED белый, 15 мм цоколь, Двойной контакт, 220В
H6300010792R | H6300010792 | MENICS | ACCESSORY | LED BULB | MAL-T15-D-220-G | AC220V | MAL-T15-D-220-G^AC220V^ | Комплектующие для светосигнальных колонн, LED зелёный, 15 мм цоколь, Двойной контакт, 220В
H6300010790R | H6300010790 | MENICS | ACCESSORY | LED BULB | MAL-T15-D-220-R | AC220V | MAL-T15-D-220-R^AC220V^ | Комплектующие для светосигнальных колонн, LED красный, 15 мм цоколь, Двойной контакт, 220В
H6300010791R | H6300010791 | MENICS | ACCESSORY | LED BULB | MAL-T15-D-220-Y | AC220V | MAL-T15-D-220-Y^AC220V^ | Комплектующие для светосигнальных колонн, LED желтый, 15 мм цоколь, Двойной контакт, 220В
H6300010758R | H6300010758 | MENICS | ACCESSORY | LED BULB | MAL-T15-S-012-B | DC12V | MAL-T15-S-012-B^DC12V^
H6300010759R | H6300010759 | MENICS | ACCESSORY | LED BULB | MAL-T15-S-012-C | DC12V | MAL-T15-S-012-C^DC12V^
H6300010757R | H6300010757 | MENICS | ACCESSORY | LED BULB | MAL-T15-S-012-G | DC12V | MAL-T15-S-012-G^DC12V^
H6300010755R | H6300010755 | MENICS | ACCESSORY | LED BULB | MAL-T15-S-012-R | DC12V | MAL-T15-S-012-R^DC12V^
H6300010756R | H6300010756 | MENICS | ACCESSORY | LED BULB | MAL-T15-S-012-Y | DC12V | MAL-T15-S-012-Y^DC12V^
H6300010763R | H6300010763 | MENICS | ACCESSORY | LED BULB | MAL-T15-S-024-B | DC24V | MAL-T15-S-024-B^DC24V^ | Комплектующие для светосигнальных колонн, LED голубой, 15 мм цоколь, Одиночный контакт, 24В, 1.2 Вт
H6300010764R | H6300010764 | MENICS | ACCESSORY | LED BULB | MAL-T15-S-024-C | DC24V | MAL-T15-S-024-C^DC24V^ | Комплектующие для светосигнальных колонн, LED белый,15 мм цоколь, Одиночный контакт, 24В, 1.2 Вт
H6300010762R | H6300010762 | MENICS | ACCESSORY | LED BULB | MAL-T15-S-024-G | DC24V | MAL-T15-S-024-G^DC24V^ | Комплектующие для светосигнальных колонн, LED, зеленый, 15 мм цоколь, Одиночный контакт, 24В, 1.2 Вт
H6300010760R | H6300010760 | MENICS | ACCESSORY | LED BULB | MAL-T15-S-024-R | DC24V | MAL-T15-S-024-R^DC24V^ | Комплектующие для светосигнальных колонн, LED,красный, 15 мм цоколь, Одиночный контакт, 24В, 1.2 Вт
H6300010761R | H6300010761 | MENICS | ACCESSORY | LED BULB | MAL-T15-S-024-Y | DC24V | MAL-T15-S-024-Y^DC24V^ | Комплектующие для светосигнальных колонн, LED желтый, 15 мм цоколь, Одиночный контакт, 24В, 1.2 Вт
H6300010768R | H6300010768 | MENICS | ACCESSORY | LED BULB | MAL-T15-S-110-B | AC110V | MAL-T15-S-110-B^AC110V^
H6300010769R | H6300010769 | MENICS | ACCESSORY | LED BULB | MAL-T15-S-110-C | AC110V | MAL-T15-S-110-C^AC110V^
H6300010767R | H6300010767 | MENICS | ACCESSORY | LED BULB | MAL-T15-S-110-G | AC110V | MAL-T15-S-110-G^AC110V^
H6300010765R | H6300010765 | MENICS | ACCESSORY | LED BULB | MAL-T15-S-110-R | AC110V | MAL-T15-S-110-R^AC110V^
H6300010766R | H6300010766 | MENICS | ACCESSORY | LED BULB | MAL-T15-S-110-Y | AC110V | MAL-T15-S-110-Y^AC110V^
H6300010773R | H6300010773 | MENICS | ACCESSORY | LED BULB | MAL-T15-S-220-B | AC220V | MAL-T15-S-220-B^AC220V^
H6300010774R | H6300010774 | MENICS | ACCESSORY | LED BULB | MAL-T15-S-220-C | AC220V | MAL-T15-S-220-C^AC220V^
H6300010772R | H6300010772 | MENICS | ACCESSORY | LED BULB | MAL-T15-S-220-G | AC220V | MAL-T15-S-220-G^AC220V^
H6300010770R | H6300010770 | MENICS | ACCESSORY | LED BULB | MAL-T15-S-220-R | AC220V | MAL-T15-S-220-R^AC220V^
H6300010771R | H6300010771 | MENICS | ACCESSORY | LED BULB | MAL-T15-S-220-Y | AC220V | MAL-T15-S-220-Y^AC220V^
H6300009281R | H6300009281 | MENICS | ACCESSORY | LED INDICATOR TERMINAL CABLE | LTC-0500 | CABLE LENGTH=500 | LTC-0500^CABLE LENGTH=500^ | КАБЕЛЬ ДЛЯ СВЕТОДИОДНЫХ ИНДИКАТОРОВ, длина кабеля 500 мм
H6300009282R | H6300009282 | MENICS | ACCESSORY | LED INDICATOR TERMINAL CABLE | LTC-1000 | CABLE LENGTH=1000 | LTC-1000^CABLE LENGTH=1000^ | КАБЕЛЬ ДЛЯ СВЕТОДИОДНЫХ ИНДИКАТОРОВ, длина кабеля 1000 мм
H6300011070R | H6300011070 | MENICS | ACCESSORY | MOUNTING OPTION | MAM-470R-20 | MOUNT BASE | MAM-470R-20^MOUNT BASE^ | Φ20mm, Plastic Base with 90º Rotating Pole Base , one touch
H6300010563R | H6300010563 | MENICS | ACCESSORY | MOUNTING OPTION | MAM-B025-BLK | MOUNTING BASE | MAM-B025-BLK^MOUNTING BASE^
H6300008685R | H6300008685 | MENICS | ACCESSORY | MOUNTING OPTION | MAM-B070B | MOUNTING BRACKETS | MAM-B070B^MOUNTING BRACKETS^ | Пластиковое монтажное основание, под стойку 20мм
H6300008718R | H6300008718 | MENICS | ACCESSORY | MOUNTING OPTION | MAM-B070D | MOUNT BASE | MAM-B070D^MOUNT BASE^ | Монтажное основание для светосигнальных колонн, корпус Ø70мм (пластик) под стойку Ø20мм, фиксация на 4 болта
H6300008686R | H6300008686 | MENICS | ACCESSORY | MOUNTING OPTION | MAM-B070F | MOUNT BASE | MAM-B070F^MOUNT BASE^
H6300008687R | H6300008687 | MENICS | ACCESSORY | MOUNTING OPTION | MAM-B090B | MOUNTING BRACKETS | MAM-B090B^MOUNTING BRACKETS^ | Пластиковое монтажное основание под стойку 20мм,
H6300009894R | H6300009894 | MENICS | ACCESSORY | MOUNTING OPTION | MAM-DS11 | MOUNTING BRACKETS | MAM-DS11^MOUNTING BRACKETS^ | Комплектующие для светосигнальных колонн, кронштейн для крепления на стену серий MS56, MS66, материал: металл, цвет: металлик, длина 92 мм, ширина 60 мм, высота 30,6 мм, Uпит. НЕТ
H6300008680R | H6300008680 | MENICS | ACCESSORY | MOUNTING OPTION | MAM-DS24 | MOUNTING BRACKETS | MAM-DS24^MOUNTING BRACKETS^ | Комплектующие для сигнальных огней, Монтажное основание для стойки, 18мм ( для MLP)
H6300008681R | H6300008681 | MENICS | ACCESSORY | MOUNTING OPTION | MAM-DS25 | L-ANGLE BRACKETS | MAM-DS25^L-ANGLE BRACKETS^ | Комплектующие для светосигнальных колонн, 90 градусов, Кронштейн для крепления на стену, металл (Для стойки с резьбой 20мм), Uпит. НЕТ
H6300008684R | H6300008684 | MENICS | ACCESSORY | MOUNTING OPTION | MAM-DS26 | MOUNTING BRACKETS | MAM-DS26^MOUNTING BRACKETS^ | Комплектующие для светосигнальных колонн, кронштейн для крепления на стену серий MP8, ML8, MS86, ML, ASG, материал: металл, цвет: металлик, длина 100 мм, ширина 80 мм, высота 40 мм, Uпит. НЕТ
H6300008682R | H6300008682 | MENICS | ACCESSORY | MOUNTING OPTION | MAM-DS27 | MOUNTING BRACKETS | MAM-DS27^MOUNTING BRACKETS^ | Комплектующие для сигнальных огней, Кронштейн для крепления на стену, металл (для серии AVG)
H6300008683R | H6300008683 | MENICS | ACCESSORY | MOUNTING OPTION | MAM-DS28 | MOUNTING BRACKETS | MAM-DS28^MOUNTING BRACKETS^ | Комплектующие для светосигнальных колонн, Кронштейн для крепления на стену, металл (для основания MAM-B070/B090)
H6300008726R | H6300008726 | MENICS | ACCESSORY | MOUNTING OPTION | MAM-DS29 | MOUNTING BRACKETS | MAM-DS29^MOUNTING BRACKETS^ | Комплектующие для светосигнальных колонн, кронштейн для крепления на стену серии MS115, материал: металл, цвет: металлик, длина 132 мм, ширина 100 мм, высота 40 мм, Uпит. НЕТ
H6300008724R | H6300008724 | MENICS | ACCESSORY | MOUNTING OPTION | MAM-DS31 | MOUNT BASE | MAM-DS31^MOUNT BASE^ | Комплектующие для светосигнальных колонн, Монтажное основание под стойку для серии MS86, пластик
H6300009394R | H6300009394 | MENICS | ACCESSORY | MOUNTING OPTION | MAM-DS32A | MOUNT BASE | MAM-DS32A^MOUNT BASE^ | Комплектующие для сигнальных огней, Монтажное основание для стойки, 20мм
H6300010929R | H6300010929 | MENICS | ACCESSORY | MOUNTING OPTION | MAM-DS37 | MOUNTING BRACKETS | MAM-DS37^MOUNTING BRACKETS^
H6300008678R | H6300008678 | MENICS | ACCESSORY | MOUNTING OPTION | MAM-DS38 | MOUNTING BRACKETS^ | MAM-DS38^MOUNTING BRACKETS^^
H6300011071R | H6300011071 | MENICS | ACCESSORY | MOUNTING OPTION | MAM-DS42R-20C | MOUNT BASE | MAM-DS42R-20C^MOUNT BASE^ | Φ20mm, Aluminum(Silver coating) with 180º Rotating Pole Base
H6300008699R | H6300008699 | MENICS | ACCESSORY | MOUNTING OPTION | MAM-I025 | MOUNTING POLES | MAM-I025^MOUNTING POLES^
H6300008690R | H6300008690 | MENICS | ACCESSORY | MOUNTING OPTION | MAP-0038 | MOUNTING POLES | MAP-0038^MOUNTING POLES^
H6300008711R | H6300008711 | MENICS | ACCESSORY | MOUNTING OPTION | MAP-0225 | MOUNTING POLES | MAP-0225^MOUNTING POLES^ | Комплектующие для светосигнальных колонн, Стойка, 20x225мм
H6300008693R | H6300008693 | MENICS | ACCESSORY | MOUNTING OPTION | MAP-0240 | MOUNTING POLES | MAP-0240^MOUNTING POLES^ | Комплектующие для светосигнальных колонн, Стойка, 20x240мм
H6300008704R | H6300008704 | MENICS | ACCESSORY | MOUNTING OPTION | MAP-0750 | MOUNTING POLES | MAP-0750^MOUNTING POLES^ | Комплектующие для светосигнальных колонн, Стойка, 20x750мм
H6300008702R | H6300008702 | MENICS | ACCESSORY | MOUNTING OPTION | MAP-1000 | MOUNTING POLES | MAP-1000^MOUNTING POLES^ | Комплектующие для светосигнальных колонн, стойка, материал: металл, 20x1000 мм, Uпит. НЕТ
H6300008694R | H6300008694 | MENICS | ACCESSORY | MOUNTING OPTION | MAP-DS30-BGE | MOUNTING BRACKETS | MAP-DS30-BGE^MOUNTING BRACKETS^ | Комплектующие для светосигнальных колонн, кронштейн для крепления на стену серий PTE, PTD, PL4, MP8, ML8, MT4/5, MS66, MS86, ML, ASG, материал: пластик, цвет: бежевый, длина 100,5 мм, ширина 77 мм, высота 80 мм, Uпит. НЕТ
H6300008719R | H6300008719 | MENICS | ACCESSORY | MOUNTING OPTION | MAP-DS30-BLK | MOUNTING BRACKETS | MAP-DS30-BLK^MOUNTING BRACKETS^ | Комплектующие для светосигнальных колонн, кронштейн для крепления на стену серий PTE, PTD, PL4, MP8, ML8, MT4/5, MS66, MS86, ML, ASG, материал: пластик, цвет: черный, длина 100,5 мм, ширина 77 мм, высота 80 мм, Uпит. НЕТ
H6300008697R | H6300008697 | MENICS | ACCESSORY | MOUNTING OPTION | MAP-DS40-BGE | MOUNTING POLES | MAP-DS40-BGE^MOUNTING POLES^ | Кронштейн для крепления колонны на стену, Пластиковый, бежевый
H6300008722R | H6300008722 | MENICS | ACCESSORY | MOUNTING OPTION | MAP-DS40-BLK | MOUNTING BRACKETS | MAP-DS40-BLK^MOUNTING BRACKETS^ | Пластиковый кронштейн для крепления на стену черного цвета
H6300008689R | H6300008689 | MENICS | ACCESSORY | MOUNTING OPTION | MAP-M043 | MOUNTING POLES | MAP-M043^MOUNTING POLES^ | Комплектующие для светосигнальных колонн, резьбовая стойка, материал: металл, M20X43мм + 1 x M20 гайка и шайба, Uпит. НЕТ
H6300008692R | H6300008692 | MENICS | ACCESSORY | MOUNTING OPTION | MAP-M240 | MOUNTING POLES | MAP-M240^MOUNTING POLES^ | Комплектующие для светосигнальных колонн, Стойка, M20X240мм + 2 x M20 гайка и шайба
H6300008703R | H6300008703 | MENICS | ACCESSORY | MOUNTING OPTION | MAP-M750 | MOUNTING POLES | MAP-M750^MOUNTING POLES^ | Крепление L-образным кронштейном, d=20мм,29,53дм стойка (длина 750мм) резьбовая стойка с 2 гайками
H6300010649R | H6300010649 | MENICS | ACCESSORY | MOUNTING OPTION | SAM-18-0300 | POLE MOUNTING BASE | SAM-18-0300^POLE MOUNTING BASE^
H6300009860R | H6300009860 | MENICS | ACCESSORY | MOUNTING OPTION | SAM-CP | POLE MOUNTING BASE | SAM-CP^POLE MOUNTING BASE^
H6300009863R | H6300009863 | MENICS | ACCESSORY | MOUNTING OPTION | SAM-D31 | POLE MOUNTING BASE | SAM-D31^POLE MOUNTING BASE^ | комплектующие, полусобранные монтажные основания со стойками, Специальные детали серии MS86
H6300009859R | H6300009859 | MENICS | ACCESSORY | MOUNTING OPTION | SAM-DP | POLE MOUNTING BASE | SAM-DP^POLE MOUNTING BASE^
H6300009864R | H6300009864 | MENICS | ACCESSORY | MOUNTING OPTION | SAM-M31 | POLE MOUNTING BASE | SAM-M31^POLE MOUNTING BASE^ | Монтажная стойка; на стену; серия MS86
H6300009861R | H6300009861 | MENICS | ACCESSORY | MOUNTING OPTION | SAM-MP | POLE MOUNTING BASE | SAM-MP^POLE MOUNTING BASE^
H6300008676R | H6300008676 | MENICS | ACCESSORY | MOUNTING OPTION | SAM-T115 | POLE MOUNTING BASE | SAM-T115^POLE MOUNTING BASE^
H6300008677R | H6300008677 | MENICS | ACCESSORY | MOUNTING OPTION | SAM-T135 | POLE MOUNTING BASE | SAM-T135^POLE MOUNTING BASE^
H6300009865R | H6300009865 | MENICS | ACCESSORY | MOUNTING OPTION | SAM-T31 | POLE MOUNTING BASE | SAM-T31^POLE MOUNTING BASE^ | Монтажная стойка; MS86
H6300009862R | H6300009862 | MENICS | ACCESSORY | MOUNTING OPTION | SAM-TP | POLE MOUNTING BASE | SAM-TP^POLE MOUNTING BASE^
H6300008776R | H6300008776 | MENICS | ACCESSORY | SIGNAL LIGHT COMPONENT ETC | AS GLOBE-B | SMOOTH LENS | AS GLOBE-B^SMOOTH LENS^
H6300008774R | H6300008774 | MENICS | ACCESSORY | SIGNAL LIGHT COMPONENT ETC | AS GLOBE-G | SMOOTH LENS | AS GLOBE-G^SMOOTH LENS^
H6300008775R | H6300008775 | MENICS | ACCESSORY | SIGNAL LIGHT COMPONENT ETC | AS GLOBE-G | PRISM LENS | AS GLOBE-G^PRISM LENS^
H6300008771R | H6300008771 | MENICS | ACCESSORY | SIGNAL LIGHT COMPONENT ETC | AS GLOBE-R | SMOOTH LENS | AS GLOBE-R^SMOOTH LENS^
H6300008767R | H6300008767 | MENICS | ACCESSORY | SIGNAL LIGHT COMPONENT ETC | AS GLOBE-Y | SMOOTH LENS | AS GLOBE-Y^SMOOTH LENS^
H6300008749R | H6300008749 | MENICS | ACCESSORY | SIGNAL LIGHT COMPONENT ETC | AS-Y(2) | GLOBE PRISM Φ86 H=82mm | AS-Y(2)^GLOBE PRISM Φ86 H=82mm^
H6300008750R | H6300008750 | MENICS | ACCESSORY | SIGNAL LIGHT COMPONENT ETC | AVG GLOBE | Y | AVG GLOBE^Y^
H6300008752R | H6300008752 | MENICS | ACCESSORY | SIGNAL LIGHT COMPONENT ETC | AVG GLOBE | G | AVG GLOBE^G^ | Плафон для светосигнального маячка, Зелёный
H6300008754R | H6300008754 | MENICS | ACCESSORY | SIGNAL LIGHT COMPONENT ETC | AVG-B | GLOBE Ø135 H=111mm | AVG-B^GLOBE Ø135 H=111mm^ | Плафон для светосигнального маячка, серия AVG, Ø135мм H=111мм, синий
H6300008780R | H6300008780 | MENICS | ACCESSORY | SIGNAL LIGHT COMPONENT ETC | AVG-R | GLOBE Ø135 H=111mm | AVG-R^GLOBE Ø135 H=111mm^ | Плафон для светосигнального маячка, красный, Ø135 высота 111mm
H6300008741R | H6300008741 | MENICS | ACCESSORY | SIGNAL LIGHT COMPONENT ETC | ML-B | GLOBE Φ66 H=70mm | ML-B^GLOBE Φ66 H=70mm^
H6300008743R | H6300008743 | MENICS | ACCESSORY | SIGNAL LIGHT COMPONENT ETC | ML-B(2) | GLOBE PRISM Φ66 H=70mm | ML-B(2)^GLOBE PRISM Φ66 H=70mm^
H6300008740R | H6300008740 | MENICS | ACCESSORY | SIGNAL LIGHT COMPONENT ETC | ML-G | GLOBE Φ66 H=70mm | ML-G^GLOBE Φ66 H=70mm^
H6300008742R | H6300008742 | MENICS | ACCESSORY | SIGNAL LIGHT COMPONENT ETC | ML-G(2) | GLOBE PRISM Φ66 H=70mm | ML-G(2)^GLOBE PRISM Φ66 H=70mm^
H6300008738R | H6300008738 | MENICS | ACCESSORY | SIGNAL LIGHT COMPONENT ETC | ML-R | GLOBE Φ66 H=70mm | ML-R^GLOBE Φ66 H=70mm^
H6300008751R | H6300008751 | MENICS | ACCESSORY | SIGNAL LIGHT COMPONENT ETC | ML-R(2) | GLOBE PRISM Φ66 H=70mm | ML-R(2)^GLOBE PRISM Φ66 H=70mm^
H6300008739R | H6300008739 | MENICS | ACCESSORY | SIGNAL LIGHT COMPONENT ETC | ML-Y | GLOBE Φ66 H=70mm | ML-Y^GLOBE Φ66 H=70mm^
H6300008753R | H6300008753 | MENICS | ACCESSORY | SIGNAL LIGHT COMPONENT ETC | ML-Y(2) | GLOBE PRISM Φ66 H=70mm | ML-Y(2)^GLOBE PRISM Φ66 H=70mm^
H6300008011R | H6300008011 | MENICS | ACCESSORY | SIGNAL LIGHT COMPONENT ETC | MS115 GLOBE-R | R | MS115 GLOBE-R^R^
H6300008017R | H6300008017 | MENICS | ACCESSORY | SIGNAL LIGHT COMPONENT ETC | MS115 GLOBE-Y(2) | Y | MS115 GLOBE-Y(2)^Y^
H6300005962R | H6300005962 | MENICS | ACCESSORY | SIGNAL LIGHT COMPONENT ETC | MS86 GLOBE-B | BLUE | MS86 GLOBE-B^BLUE^
H6300006047R | H6300006047 | MENICS | ACCESSORY | SIGNAL LIGHT COMPONENT ETC | MS86 GLOBE-B | LOW LENS | MS86 GLOBE-B^LOW LENS^
H6300005963R | H6300005963 | MENICS | ACCESSORY | SIGNAL LIGHT COMPONENT ETC | MS86 GLOBE-C | CLEAR | MS86 GLOBE-C^CLEAR^
H6300006048R | H6300006048 | MENICS | ACCESSORY | SIGNAL LIGHT COMPONENT ETC | MS86 GLOBE-C | LOW LENS | MS86 GLOBE-C^LOW LENS^
H6300005961R | H6300005961 | MENICS | ACCESSORY | SIGNAL LIGHT COMPONENT ETC | MS86 GLOBE-G | GREEN | MS86 GLOBE-G^GREEN^
H6300006046R | H6300006046 | MENICS | ACCESSORY | SIGNAL LIGHT COMPONENT ETC | MS86 GLOBE-G | LOW LENS | MS86 GLOBE-G^LOW LENS^
H6300005959R | H6300005959 | MENICS | ACCESSORY | SIGNAL LIGHT COMPONENT ETC | MS86 GLOBE-R | RED | MS86 GLOBE-R^RED^
H6300006043R | H6300006043 | MENICS | ACCESSORY | SIGNAL LIGHT COMPONENT ETC | MS86 GLOBE-R | LOW LENS | MS86 GLOBE-R^LOW LENS^
H6300006044R | H6300006044 | MENICS | ACCESSORY | SIGNAL LIGHT COMPONENT ETC | MS86 GLOBE-Y | LOW LENS | MS86 GLOBE-Y^LOW LENS^
H6300005960R | H6300005960 | MENICS | ACCESSORY | SIGNAL LIGHT COMPONENT ETC | MS86-Y | GLOBE DOME Ø86 H=82mm | MS86-Y^GLOBE DOME Ø86 H=82mm^ | Плафон для серии MS86, куполообразный, d=86мм, высота 82мм, желтый
H6300008761R | H6300008761 | MENICS | ACCESSORY | SIGNAL LIGHT COMPONENT ETC | MSGS GLOBE | R | MSGS GLOBE^R^
H6300008762R | H6300008762 | MENICS | ACCESSORY | SIGNAL LIGHT COMPONENT ETC | MSGS-Y | GLOBE Φ180 H=110mm | MSGS-Y^GLOBE Φ180 H=110mm^
H6300009766R | H6300009766 | MENICS | ACCESSORY | TOWER LIGHT COMPONENT ETC | INNER BOX | PTE-DP-302 | INNER BOX^PTE-DP-302^
H6300010914R | H6300010914 | MENICS | ACCESSORY | TOWER LIGHT COMPONENT ETC | MS0824 | 24V 3W,SMPS | MS0824^24V 3W,SMPS^SPARE PARTS
H6300010647R | H6300010647 | MENICS | ACCESSORY | TOWER LIGHT COMPONENT ETC | MS-T8-01-G | 12-24VAC/DC, SPARE PART | MS-T8-01-G^12-24VAC/DC, SPARE PART^
H6300010645R | H6300010645 | MENICS | ACCESSORY | TOWER LIGHT COMPONENT ETC | MS-T8-01-R | 12-24VAC/DC, SPARE PART | MS-T8-01-R^12-24VAC/DC, SPARE PART^
H6300010646R | H6300010646 | MENICS | ACCESSORY | TOWER LIGHT COMPONENT ETC | MS-T8-01-Y | 12-24VAC/DC, SPARE PART | MS-T8-01-Y^12-24VAC/DC, SPARE PART^
H6300009012R | H6300009012 | MENICS | ACCESSORY | TOWER LIGHT COMPONENT ETC | MT4-C | GLOBE Ø45 H=46MM | MT4-C^GLOBE Ø45 H=46MM^
H6300009010R | H6300009010 | MENICS | ACCESSORY | TOWER LIGHT COMPONENT ETC | MT4-G | GLOBE Ø45 H=46MM | MT4-G^GLOBE Ø45 H=46MM^
H6300009009R | H6300009009 | MENICS | ACCESSORY | TOWER LIGHT COMPONENT ETC | MT4-Y | GLOBE Ø45 H=46MM | MT4-Y^GLOBE Ø45 H=46MM^ | Плафон, жёлтый, диаметр 45мм, пластик.
H6300009015R | H6300009015 | MENICS | ACCESSORY | TOWER LIGHT COMPONENT ETC | MT5-B | GLOBE Ø56 H=68MM | MT5-B^GLOBE Ø56 H=68MM^
H6300009016R | H6300009016 | MENICS | ACCESSORY | TOWER LIGHT COMPONENT ETC | MT5-C | GLOBE Ø56 H=68MM | MT5-C^GLOBE Ø56 H=68MM^
H6300009003R | H6300009003 | MENICS | ACCESSORY | TOWER LIGHT COMPONENT ETC | MT5-R | GLOBE Ø56 H=68MM^ | MT5-R^GLOBE Ø56 H=68MM^^
H6300009013R | H6300009013 | MENICS | ACCESSORY | TOWER LIGHT COMPONENT ETC | MT5-Y | GLOBE Ø56 H=68MM | MT5-Y^GLOBE Ø56 H=68MM^
H6300009371R | H6300009371 | MENICS | ACCESSORY | TOWER LIGHT COMPONENT ETC | PME-B | GLOBE | PME-B^GLOBE^
H6300009372R | H6300009372 | MENICS | ACCESSORY | TOWER LIGHT COMPONENT ETC | PME-C | GLOBE | PME-C^GLOBE^
H6300009370R | H6300009370 | MENICS | ACCESSORY | TOWER LIGHT COMPONENT ETC | PME-G | GLOBE | PME-G^GLOBE^
H6300009887R | H6300009887 | MENICS | ACCESSORY | TOWER LIGHT COMPONENT ETC | PMEP BODY | SPARE PART^24VDC/VAC | PMEP BODY^SPARE PART^24VDC/VAC^
H6300009904R | H6300009904 | MENICS | ACCESSORY | TOWER LIGHT COMPONENT ETC | PMEP BODY | SPARE PART^90-240VAC | PMEP BODY^SPARE PART^90-240VAC^
H6300010707R | H6300010707 | MENICS | ACCESSORY | TOWER LIGHT COMPONENT ETC | PMEP-3FF-RYG | SPARE PART(BODY,ASSY) | PMEP-3FF-RYG^SPARE PART(BODY,ASSY)^90-240VAC
H6300009368R | H6300009368 | MENICS | ACCESSORY | TOWER LIGHT COMPONENT ETC | PME-R | GLOBE | PME-R^GLOBE^
H6300009369R | H6300009369 | MENICS | ACCESSORY | TOWER LIGHT COMPONENT ETC | PME-Y | GLOBE | PME-Y^GLOBE^
H6300010543R | H6300010543 | MENICS | ACCESSORY | TOWER LIGHT COMPONENT ETC | POP-CAP(NO LOGO) | 56MM | POP-CAP(NO LOGO)^56MM^
H6300008786R | H6300008786 | MENICS | ACCESSORY | TOWER LIGHT COMPONENT ETC | PR/PO-B | GLOBE Ø56 H=68mm | PR/PO-B^GLOBE Ø56 H=68mm^
H6300008783R | H6300008783 | MENICS | ACCESSORY | TOWER LIGHT COMPONENT ETC | PR/PO-C | GLOBE Ø56 H=68MM | PR/PO-C^GLOBE Ø56 H=68MM^
H6300008785R | H6300008785 | MENICS | ACCESSORY | TOWER LIGHT COMPONENT ETC | PR/PO-G | GLOBE Ø56 H=68MM | PR/PO-G^GLOBE Ø56 H=68MM^
H6300008782R | H6300008782 | MENICS | ACCESSORY | TOWER LIGHT COMPONENT ETC | PR/PO-R | GLOBE Ø56, H=68MM | PR/PO-R^GLOBE Ø56, H=68MM^
H6300008787R | H6300008787 | MENICS | ACCESSORY | TOWER LIGHT COMPONENT ETC | PR/PO-Y | GLOBE Ø56 H=68mm | PR/PO-Y^GLOBE Ø56 H=68mm^
H6300008799R | H6300008799 | MENICS | ACCESSORY | TOWER LIGHT COMPONENT ETC | PS/PL-G | GLOBE Ø45 H=46mm | PS/PL-G^GLOBE Ø45 H=46mm^
H6300008800R | H6300008800 | MENICS | ACCESSORY | TOWER LIGHT COMPONENT ETC | PS/PL-Y | GLOBE Ø45 H=46mm | PS/PL-Y^GLOBE Ø45 H=46mm^
H6300010882R | H6300010882 | MENICS | BUZZER/ALARM | MQVH SERIES | MQVH-900-B | 12-24VDC | MQVH-900-B^12-24VDC^ | Кубообразный звуковой оповещатель, многозвучный, 9 звуков, квадрат 95 мм,черный, 12-24 В=/~
H6300010881R | H6300010881 | MENICS | BUZZER/ALARM | MQVH SERIES | MQVH-900-R | 12-24VDC | MQVH-900-R^12-24VDC^ | Сирена 95×95мм, монтаж на стену, видов звукового сигнала:9, 105дБ ,цвет внешней части корпуса: красный, Uпит. 12…24 В=/~, IP65
H6300010884R | H6300010884 | MENICS | BUZZER/ALARM | MQVH SERIES | MQVH-9FF-B | 110-220VAC | MQVH-9FF-B^110-220VAC^ | Сирена 95×95мм, монтаж на стену, видов звукового сигнала:9, 105дБ ,цвет внешней части корпуса: синий, Uпит. 110…220 VAC, IP65
H6300010883R | H6300010883 | MENICS | BUZZER/ALARM | MQVH SERIES | MQVH-9FF-R | 110-220VAC | MQVH-9FF-R^110-220VAC^ | Сирена 95×95мм, монтаж на стену, видов звукового сигнала:9, 105дБ ,цвет внешней части корпуса: красный, Uпит. 110…220 VAC, IP65
H6300009045R | H6300009045 | MENICS | LED INDICATORS | 06MM | H06F-03B | 3VDC | H06F-03B^3VDC^ | LED-индикатор повышенной яркости, монтаж на панель под Ø6мм, синий, плоская головка (хромированная латунь), Uпит. 3V DC, IP60
H6300009044R | H6300009044 | MENICS | LED INDICATORS | 06MM | H06F-03G | 3VDC | H06F-03G^3VDC^ | LED-индикатор повышенной яркости, монтаж на панель под Ø6мм, зелёный, плоская головка (хромированная латунь), Uпит. 3V DC, IP60
H6300009042R | H6300009042 | MENICS | LED INDICATORS | 06MM | H06F-03R | 3VDC | H06F-03R^3VDC^ | LED-индикатор повышенной яркости, монтаж на панель под Ø6мм, красный, плоская головка (хромированная латунь), Uпит. 3V DC, IP60
H6300009046R | H6300009046 | MENICS | LED INDICATORS | 06MM | H06F-03W | 3VDC | H06F-03W^3VDC^ | LED-индикатор повышенной яркости, монтаж на панель под Ø6мм, белый, плоская головка (хромированная латунь), Uпит. 3V DC, IP60
H6300009043R | H6300009043 | MENICS | LED INDICATORS | 06MM | H06F-03Y | 3VDC | H06F-03Y^3VDC^ | LED-индикатор повышенной яркости, монтаж на панель под Ø6мм, жёлтый, плоская головка (хромированная латунь), Uпит. 3V DC, IP60
H6300009050R | H6300009050 | MENICS | LED INDICATORS | 06MM | H06F-12B | 12VDC | H06F-12B^12VDC^ | LED-индикатор повышенной яркости, монтаж на панель под Ø6мм, синий, плоская головка (хромированная латунь), Uпит. 12V DC, IP60
H6300009049R | H6300009049 | MENICS | LED INDICATORS | 06MM | H06F-12G | 12VDC | H06F-12G^12VDC^ | LED-индикатор повышенной яркости, монтаж на панель под Ø6мм, зелёный, плоская головка (хромированная латунь), Uпит. 12V DC, IP60
H6300009047R | H6300009047 | MENICS | LED INDICATORS | 06MM | H06F-12R | 12VDC | H06F-12R^12VDC^ | LED-индикатор повышенной яркости, монтаж на панель под Ø6мм, красный, плоская головка (хромированная латунь), Uпит. 12V DC, IP60
H6300009051R | H6300009051 | MENICS | LED INDICATORS | 06MM | H06F-12W | 12VDC | H06F-12W^12VDC^ | LED-индикатор повышенной яркости, монтаж на панель под Ø6мм, белый, плоская головка (хромированная латунь), Uпит. 12V DC, IP60
H6300009048R | H6300009048 | MENICS | LED INDICATORS | 06MM | H06F-12Y | 12VDC | H06F-12Y^12VDC^ | LED-индикатор повышенной яркости, монтаж на панель под Ø6мм, жёлтый, плоская головка (хромированная латунь), Uпит. 12V DC, IP60
H6300009055R | H6300009055 | MENICS | LED INDICATORS | 06MM | H06F-24B | 24VDC | H06F-24B^24VDC^ | LED-индикатор повышенной яркости, монтаж на панель под Ø6мм, синий, плоская головка (хромированная латунь), Uпит. 24V DC, IP60
H6300009054R | H6300009054 | MENICS | LED INDICATORS | 06MM | H06F-24G | 24VDC | H06F-24G^24VDC^ | LED-индикатор повышенной яркости, монтаж на панель под Ø6мм, зелёный, плоская головка (хромированная латунь), Uпит. 24V DC, IP60
H6300009052R | H6300009052 | MENICS | LED INDICATORS | 06MM | H06F-24R | 24VDC | H06F-24R^24VDC^ | LED-индикатор повышенной яркости, монтаж на панель под Ø6мм, красный, плоская головка (хромированная латунь), Uпит. 24V DC, IP60
H6300009056R | H6300009056 | MENICS | LED INDICATORS | 06MM | H06F-24W | 24VDC | H06F-24W^24VDC^ | LED-индикатор повышенной яркости, монтаж на панель под Ø6мм, белый, плоская головка (хромированная латунь), Uпит. 24V DC, IP60
H6300009053R | H6300009053 | MENICS | LED INDICATORS | 06MM | H06F-24Y | 24VDC | H06F-24Y^24VDC^ | LED-индикатор повышенной яркости, монтаж на панель под Ø6мм, жёлтый, плоская головка (хромированная латунь), Uпит. 24V DC, IP60
H6300009026R | H6300009026 | MENICS | LED INDICATORS | 06MM | M06P-03G | 3VDC | M06P-03G^3VDC^ | LED-индикатор, монтаж на панель под Ø6мм, зелёный, утопленная головка (хромированная латунь), Uпит. 3V DC, IP60
H6300009024R | H6300009024 | MENICS | LED INDICATORS | 06MM | M06P-03R | 3VDC | M06P-03R^3VDC^ | LED-индикатор, монтаж на панель под Ø6мм, красный, утопленная головка (хромированная латунь), Uпит. 3V DC, IP60
H6300009025R | H6300009025 | MENICS | LED INDICATORS | 06MM | M06P-03Y | 3VDC | M06P-03Y^3VDC^ | LED-индикатор, монтаж на панель под Ø6мм, жёлтый, утопленная головка (хромированная латунь), Uпит. 3V DC, IP60
H6300009029R | H6300009029 | MENICS | LED INDICATORS | 06MM | M06P-12G | 12VDC | M06P-12G^12VDC^ | LED-индикатор, монтаж на панель под Ø6мм, зелёный, утопленная головка (хромированная латунь), Uпит. 12V DC, IP60
H6300009027R | H6300009027 | MENICS | LED INDICATORS | 06MM | M06P-12R | 12VDC | M06P-12R^12VDC^ | LED-индикатор, монтаж на панель под Ø6мм, красный, утопленная головка (хромированная латунь), Uпит. 12V DC, IP60
H6300009028R | H6300009028 | MENICS | LED INDICATORS | 06MM | M06P-12Y | 12VDC | M06P-12Y^12VDC^ | LED-индикатор, монтаж на панель под Ø6мм, жёлтый, утопленная головка (хромированная латунь), Uпит. 12V DC, IP60
H6300009032R | H6300009032 | MENICS | LED INDICATORS | 06MM | M06P-24G | 24VDC | M06P-24G^24VDC^ | LED-индикатор, монтаж на панель под Ø6мм, зелёный, утопленная головка (хромированная латунь), Uпит. 24V DC, IP60
H6300009030R | H6300009030 | MENICS | LED INDICATORS | 06MM | M06P-24R | 24VDC | M06P-24R^24VDC^ | LED-индикатор, монтаж на панель под Ø6мм, красный, утопленная головка (хромированная латунь), Uпит. 24V DC, IP60
H6300009031R | H6300009031 | MENICS | LED INDICATORS | 06MM | M06P-24Y | 24VDC | M06P-24Y^24VDC^ | LED-индикатор, монтаж на панель под Ø6мм, жёлтый, утопленная головка (хромированная латунь), Uпит. 24V DC, IP60
H6300009035R | H6300009035 | MENICS | LED INDICATORS | 06MM | M06R-03G | 3VDC | M06R-03G^3VDC^ | LED-индикатор, монтаж на панель под Ø6мм, зелёный, выступающая головка (хромированная латунь), Uпит. 3V DC, IP60
H6300009033R | H6300009033 | MENICS | LED INDICATORS | 06MM | M06R-03R | 3VDC | M06R-03R^3VDC^ | LED-индикатор, монтаж на панель под Ø6мм, красный, выступающая головка (хромированная латунь), Uпит. 3V DC, IP60
H6300009034R | H6300009034 | MENICS | LED INDICATORS | 06MM | M06R-03Y | 3VDC | M06R-03Y^3VDC^ | LED-индикатор, монтаж на панель под Ø6мм, жёлтый, выступающая головка (хромированная латунь), Uпит. 3V DC, IP60
H6300009038R | H6300009038 | MENICS | LED INDICATORS | 06MM | M06R-12G | 12VDC | M06R-12G^12VDC^ | LED-индикатор, монтаж на панель под Ø6мм, зелёный, выступающая головка (хромированная латунь), Uпит. 12V DC, IP60
H6300009036R | H6300009036 | MENICS | LED INDICATORS | 06MM | M06R-12R | 12VDC | M06R-12R^12VDC^ | LED-индикатор, монтаж на панель под Ø6мм, красный, выступающая головка (хромированная латунь), Uпит. 12V DC, IP60
H6300009037R | H6300009037 | MENICS | LED INDICATORS | 06MM | M06R-12Y | 12VDC | M06R-12Y^12VDC^ | LED-индикатор, монтаж на панель под Ø6мм, жёлтый, выступающая головка (хромированная латунь), Uпит. 12V DC, IP60
H6300009041R | H6300009041 | MENICS | LED INDICATORS | 06MM | M06R-24G | 24VDC | M06R-24G^24VDC^ | LED-индикатор, монтаж на панель под Ø6мм, зелёный, выступающая головка (хромированная латунь), Uпит. 24V DC, IP60
H6300009039R | H6300009039 | MENICS | LED INDICATORS | 06MM | M06R-24R | 24VDC | M06R-24R^24VDC^ | LED-индикатор, монтаж на панель под Ø6мм, красный, выступающая головка (хромированная латунь), Uпит. 24V DC, IP60
H6300009040R | H6300009040 | MENICS | LED INDICATORS | 06MM | M06R-24Y | 24VDC | M06R-24Y^24VDC^ | LED-индикатор, монтаж на панель под Ø6мм, жёлтый, выступающая головка (хромированная латунь), Uпит. 24V DC, IP60
H6300010975R | H6300010975 | MENICS | LED INDICATORS | 08MM | E08R-12G | 12VDC | E08R-12G^12VDC^
H6300010974R | H6300010974 | MENICS | LED INDICATORS | 08MM | E08R-12R | 12VDC | E08R-12R^12VDC^
H6300010976R | H6300010976 | MENICS | LED INDICATORS | 08MM | E08R-12Y | 12VDC | E08R-12Y^12VDC^ | LED-индикатор, монтаж на панель под Ø8мм, жёлтый, выступающая головка (хромированная латунь), Uпит. 12V DC, IP67 (с уплотнительной лентой)
H6300009090R | H6300009090 | MENICS | LED INDICATORS | 08MM | H08F-03B | 3VDC | H08F-03B^3VDC^ | LED-индикатор повышенной яркости, монтаж на панель под Ø8мм, синий, плоская головка (хромированная латунь), Uпит. 3V DC, IP60
H6300009089R | H6300009089 | MENICS | LED INDICATORS | 08MM | H08F-03G | 3VDC | H08F-03G^3VDC^ | LED-индикатор повышенной яркости, монтаж на панель под Ø8мм, зелёный, плоская головка (хромированная латунь), Uпит. 3V DC, IP60
H6300009087R | H6300009087 | MENICS | LED INDICATORS | 08MM | H08F-03R | 3VDC | H08F-03R^3VDC^ | LED-индикатор повышенной яркости, монтаж на панель под Ø8мм, красный, плоская головка (хромированная латунь), Uпит. 3V DC, IP60
H6300009091R | H6300009091 | MENICS | LED INDICATORS | 08MM | H08F-03W | 3VDC | H08F-03W^3VDC^ | LED-индикатор повышенной яркости, монтаж на панель под Ø8мм, белый, плоская головка (хромированная латунь), Uпит. 3V DC, IP60
H6300009088R | H6300009088 | MENICS | LED INDICATORS | 08MM | H08F-03Y | 3VDC | H08F-03Y^3VDC^ | LED-индикатор повышенной яркости, монтаж на панель под Ø8мм, жёлтый, плоская головка (хромированная латунь), Uпит. 3V DC, IP60
H6300009105R | H6300009105 | MENICS | LED INDICATORS | 08MM | H08F-10B | 110VAC | H08F-10B^110VAC^ | LED-индикатор повышенной яркости, монтаж на панель под Ø8мм, синий, плоская головка (хромированная латунь), Uпит. 110V AC, IP60
H6300009104R | H6300009104 | MENICS | LED INDICATORS | 08MM | H08F-10G | 110VAC | H08F-10G^110VAC^ | LED-индикатор повышенной яркости, монтаж на панель под Ø8мм, зелёный, плоская головка (хромированная латунь), Uпит. 110V AC, IP60
H6300009102R | H6300009102 | MENICS | LED INDICATORS | 08MM | H08F-10R | 110VAC | H08F-10R^110VAC^ | LED-индикатор повышенной яркости, монтаж на панель под Ø8мм, красный, плоская головка (хромированная латунь), Uпит. 110V AC, IP60
H6300009106R | H6300009106 | MENICS | LED INDICATORS | 08MM | H08F-10W | 110VAC | H08F-10W^110VAC^ | LED-индикатор повышенной яркости, монтаж на панель под Ø8мм, белый, плоская головка (хромированная латунь), Uпит. 110V AC, IP60
H6300009103R | H6300009103 | MENICS | LED INDICATORS | 08MM | H08F-10Y | 110VAC | H08F-10Y^110VAC^ | LED-индикатор повышенной яркости, монтаж на панель под Ø8мм, жёлтый, плоская головка (хромированная латунь), Uпит. 110V AC, IP60
H6300009095R | H6300009095 | MENICS | LED INDICATORS | 08MM | H08F-12B | 12VDC | H08F-12B^12VDC^ | LED-индикатор повышенной яркости, монтаж на панель под Ø8мм, синий, плоская головка (хромированная латунь), Uпит. 12V DC, IP60
H6300009094R | H6300009094 | MENICS | LED INDICATORS | 08MM | H08F-12G | 12VDC | H08F-12G^12VDC^ | LED-индикатор повышенной яркости, монтаж на панель под Ø8мм, зелёный, плоская головка (хромированная латунь), Uпит. 12V DC, IP60
H6300009092R | H6300009092 | MENICS | LED INDICATORS | 08MM | H08F-12R | 12VDC | H08F-12R^12VDC^ | LED-индикатор повышенной яркости, монтаж на панель под Ø8мм, красный, плоская головка (хромированная латунь), Uпит. 12V DC, IP60
H6300009096R | H6300009096 | MENICS | LED INDICATORS | 08MM | H08F-12W | 12VDC | H08F-12W^12VDC^ | LED-индикатор повышенной яркости, монтаж на панель под Ø8мм, белый, плоская головка (хромированная латунь), Uпит. 12V DC, IP60
H6300009093R | H6300009093 | MENICS | LED INDICATORS | 08MM | H08F-12Y | 12VDC | H08F-12Y^12VDC^ | LED-индикатор повышенной яркости, монтаж на панель под Ø8мм, жёлтый, плоская головка (хромированная латунь), Uпит. 12V DC, IP60
H6300009110R | H6300009110 | MENICS | LED INDICATORS | 08MM | H08F-20B | 220VAC | H08F-20B^220VAC^ | LED-индикатор повышенной яркости, монтаж на панель под Ø8мм, синий, плоская головка (хромированная латунь), Uпит. 220V AC, IP60
H6300009109R | H6300009109 | MENICS | LED INDICATORS | 08MM | H08F-20G | 220VAC | H08F-20G^220VAC^ | LED-индикатор повышенной яркости, монтаж на панель под Ø8мм, зелёный, плоская головка (хромированная латунь), Uпит. 220V AC, IP60
H6300009107R | H6300009107 | MENICS | LED INDICATORS | 08MM | H08F-20R | 220VAC | H08F-20R^220VAC^ | LED-индикатор повышенной яркости, монтаж на панель под Ø8мм, красный, плоская головка (хромированная латунь), Uпит. 220V AC, IP60
H6300009111R | H6300009111 | MENICS | LED INDICATORS | 08MM | H08F-20W | 220VAC | H08F-20W^220VAC^ | LED-индикатор повышенной яркости, монтаж на панель под Ø8мм, белый, плоская головка (хромированная латунь), Uпит. 220V AC, IP60
H6300009108R | H6300009108 | MENICS | LED INDICATORS | 08MM | H08F-20Y | 220VAC | H08F-20Y^220VAC^ | LED-индикатор повышенной яркости, монтаж на панель под Ø8мм, жёлтый, плоская головка (хромированная латунь), Uпит. 220V AC, IP60
H6300009100R | H6300009100 | MENICS | LED INDICATORS | 08MM | H08F-24B | 24VDC | H08F-24B^24VDC^ | LED-индикатор повышенной яркости, монтаж на панель под Ø8мм, синий, плоская головка (хромированная латунь), Uпит. 24V DC, IP60
H6300009099R | H6300009099 | MENICS | LED INDICATORS | 08MM | H08F-24G | 24VDC | H08F-24G^24VDC^ | LED-индикатор повышенной яркости, монтаж на панель под Ø8мм, зелёный, плоская головка (хромированная латунь), Uпит. 24V DC, IP60
H6300009097R | H6300009097 | MENICS | LED INDICATORS | 08MM | H08F-24R | 24VDC | H08F-24R^24VDC^ | LED-индикатор повышенной яркости, монтаж на панель под Ø8мм, красный, плоская головка (хромированная латунь), Uпит. 24V DC, IP60
H6300009101R | H6300009101 | MENICS | LED INDICATORS | 08MM | H08F-24W | 24VDC | H08F-24W^24VDC^ | LED-индикатор повышенной яркости, монтаж на панель под Ø8мм, белый, плоская головка (хромированная латунь), Uпит. 24V DC, IP60
H6300009098R | H6300009098 | MENICS | LED INDICATORS | 08MM | H08F-24Y | 24VDC | H08F-24Y^24VDC^ | LED-индикатор повышенной яркости, монтаж на панель под Ø8мм, жёлтый, плоская головка (хромированная латунь), Uпит. 24V DC, IP60
H6300009059R | H6300009059 | MENICS | LED INDICATORS | 08MM | M08P-03G | 3VDC | M08P-03G^3VDC^ | LED-индикатор, монтаж на панель под Ø8мм, зелёный, утопленная головка (хромированная латунь), Uпит. 3V DC, IP60
H6300009057R | H6300009057 | MENICS | LED INDICATORS | 08MM | M08P-03R | 3VDC | M08P-03R^3VDC^ | LED-индикатор, монтаж на панель под Ø8мм, красный, утопленная головка (хромированная латунь), Uпит. 3V DC, IP60
H6300009058R | H6300009058 | MENICS | LED INDICATORS | 08MM | M08P-03Y | 3VDC | M08P-03Y^3VDC^ | LED-индикатор, монтаж на панель под Ø8мм, жёлтый, утопленная головка (хромированная латунь), Uпит. 3V DC, IP60
H6300009068R | H6300009068 | MENICS | LED INDICATORS | 08MM | M08P-10G | 110VAC | M08P-10G^110VAC^ | LED-индикатор, монтаж на панель под Ø8мм, зелёный, утопленная головка (хромированная латунь), Uпит. 110V AC, IP60
H6300009066R | H6300009066 | MENICS | LED INDICATORS | 08MM | M08P-10R | 110VAC | M08P-10R^110VAC^ | LED-индикатор, монтаж на панель под Ø8мм, красный, утопленная головка (хромированная латунь), Uпит. 110V AC, IP60
H6300009067R | H6300009067 | MENICS | LED INDICATORS | 08MM | M08P-10Y | 110VAC | M08P-10Y^110VAC^ | LED-индикатор, монтаж на панель под Ø8мм, жёлтый, утопленная головка (хромированная латунь), Uпит. 110V AC, IP60
H6300009062R | H6300009062 | MENICS | LED INDICATORS | 08MM | M08P-12G | 12VDC | M08P-12G^12VDC^ | LED-индикатор, монтаж на панель под Ø8мм, зелёный, утопленная головка (хромированная латунь), Uпит. 12V DC, IP60
H6300009060R | H6300009060 | MENICS | LED INDICATORS | 08MM | M08P-12R | 12VDC | M08P-12R^12VDC^ | LED-индикатор, монтаж на панель под Ø8мм, красный, утопленная головка (хромированная латунь), Uпит. 12V DC, IP60
H6300009061R | H6300009061 | MENICS | LED INDICATORS | 08MM | M08P-12Y | 12VDC | M08P-12Y^12VDC^ | LED-индикатор, монтаж на панель под Ø8мм, жёлтый, утопленная головка (хромированная латунь), Uпит. 12V DC, IP60
H6300009071R | H6300009071 | MENICS | LED INDICATORS | 08MM | M08P-20G | 220VAC | M08P-20G^220VAC^ | LED-индикатор, монтаж на панель под Ø8мм, зелёный, утопленная головка (хромированная латунь), Uпит. 220V AC, IP60
H6300009069R | H6300009069 | MENICS | LED INDICATORS | 08MM | M08P-20R | 220VAC | M08P-20R^220VAC^ | LED-индикатор, монтаж на панель под Ø8мм, красный, утопленная головка (хромированная латунь), Uпит. 220V AC, IP60
H6300009070R | H6300009070 | MENICS | LED INDICATORS | 08MM | M08P-20Y | 220VAC | M08P-20Y^220VAC^ | LED-индикатор, монтаж на панель под Ø8мм, жёлтый, утопленная головка (хромированная латунь), Uпит. 220V AC, IP60
H6300009065R | H6300009065 | MENICS | LED INDICATORS | 08MM | M08P-24G | 24VDC | M08P-24G^24VDC^ | LED-индикатор, монтаж на панель под Ø8мм, зелёный, утопленная головка (хромированная латунь), Uпит. 24V DC, IP60
H6300009063R | H6300009063 | MENICS | LED INDICATORS | 08MM | M08P-24R | 24VDC | M08P-24R^24VDC^ | LED-индикатор, монтаж на панель под Ø8мм, красный, утопленная головка (хромированная латунь), Uпит. 24V DC, IP60
H6300009064R | H6300009064 | MENICS | LED INDICATORS | 08MM | M08P-24Y | 24VDC | M08P-24Y^24VDC^ | LED-индикатор, монтаж на панель под Ø8мм, жёлтый, утопленная головка (хромированная латунь), Uпит. 24V DC, IP60
H6300009074R | H6300009074 | MENICS | LED INDICATORS | 08MM | M08R-03G | 3VDC | M08R-03G^3VDC^ | LED-индикатор, монтаж на панель под Ø8мм, зелёный, выступающая головка (хромированная латунь), Uпит. 3V DC, IP60
H6300009072R | H6300009072 | MENICS | LED INDICATORS | 08MM | M08R-03R | 3VDC | M08R-03R^3VDC^ | LED-индикатор, монтаж на панель под Ø8мм, красный, выступающая головка (хромированная латунь), Uпит. 3V DC, IP60
H6300009073R | H6300009073 | MENICS | LED INDICATORS | 08MM | M08R-03Y | 3VDC | M08R-03Y^3VDC^ | LED-индикатор, монтаж на панель под Ø8мм, жёлтый, выступающая головка (хромированная латунь), Uпит. 3V DC, IP60
H6300009083R | H6300009083 | MENICS | LED INDICATORS | 08MM | M08R-10G | 110VAC | M08R-10G^110VAC^ | LED-индикатор, монтаж на панель под Ø8мм, зелёный, выступающая головка (хромированная латунь), Uпит. 110V AC, IP60
H6300009081R | H6300009081 | MENICS | LED INDICATORS | 08MM | M08R-10R | 110VAC | M08R-10R^110VAC^ | LED-индикатор, монтаж на панель под Ø8мм, красный, выступающая головка (хромированная латунь), Uпит. 110V AC, IP60
H6300009082R | H6300009082 | MENICS | LED INDICATORS | 08MM | M08R-10Y | 110VAC | M08R-10Y^110VAC^ | LED-индикатор, монтаж на панель под Ø8мм, жёлтый, выступающая головка (хромированная латунь), Uпит. 110V AC, IP60
H6300009077R | H6300009077 | MENICS | LED INDICATORS | 08MM | M08R-12G | 12VDC | M08R-12G^12VDC^ | LED-индикатор, монтаж на панель под Ø8мм, зелёный, выступающая головка (хромированная латунь), Uпит. 12V DC, IP60
H6300009075R | H6300009075 | MENICS | LED INDICATORS | 08MM | M08R-12R | 12VDC | M08R-12R^12VDC^ | LED-индикатор, монтаж на панель под Ø8мм, красный, выступающая головка (хромированная латунь), Uпит. 12V DC, IP60
H6300009076R | H6300009076 | MENICS | LED INDICATORS | 08MM | M08R-12Y | 12VDC | M08R-12Y^12VDC^ | LED-индикатор, монтаж на панель под Ø8мм, жёлтый, выступающая головка (хромированная латунь), Uпит. 12V DC, IP60
H6300009086R | H6300009086 | MENICS | LED INDICATORS | 08MM | M08R-20G | 220VAC | M08R-20G^220VAC^ | LED-индикатор, монтаж на панель под Ø8мм, зелёный, выступающая головка (хромированная латунь), Uпит. 220V AC, IP60
H6300009084R | H6300009084 | MENICS | LED INDICATORS | 08MM | M08R-20R | 220VAC | M08R-20R^220VAC^ | LED-индикатор, монтаж на панель под Ø8мм, красный, выступающая головка (хромированная латунь), Uпит. 220V AC, IP60
H6300009085R | H6300009085 | MENICS | LED INDICATORS | 08MM | M08R-20Y | 220VAC | M08R-20Y^220VAC^ | LED-индикатор, монтаж на панель под Ø8мм, жёлтый, выступающая головка (хромированная латунь), Uпит. 220V AC, IP60
H6300009080R | H6300009080 | MENICS | LED INDICATORS | 08MM | M08R-24G | 24VDC | M08R-24G^24VDC^ | LED-индикатор, монтаж на панель под Ø8мм, зелёный, выступающая головка (хромированная латунь), Uпит. 24V DC, IP60
H6300009078R | H6300009078 | MENICS | LED INDICATORS | 08MM | M08R-24R | 24VDC | M08R-24R^24VDC^ | LED-индикатор, монтаж на панель под Ø8мм, красный, выступающая головка (хромированная латунь), Uпит. 24V DC, IP60
H6300009079R | H6300009079 | MENICS | LED INDICATORS | 08MM | M08R-24Y | 24VDC | M08R-24Y^24VDC^ | LED-индикатор, монтаж на панель под Ø8мм, жёлтый, выступающая головка (хромированная латунь), Uпит. 24V DC, IP60
H6300010923R | H6300010923 | MENICS | LED INDICATORS | 08MM | S08F-24R | 220VAC | S08F-24R^220VAC^ | LED-индикатор повышенной яркости, монтаж на панель под Ø8мм, красный, плоская головка (хромированная латунь), Uпит. 24V DC, IP67
H6300009145R | H6300009145 | MENICS | LED INDICATORS | 10MM | H10F-03B | 3VDC | H10F-03B^3VDC^ | LED-индикатор повышенной яркости, монтаж на панель под Ø10мм, синий, плоская головка (хромированная латунь), Uпит. 3V DC, IP60
H6300009144R | H6300009144 | MENICS | LED INDICATORS | 10MM | H10F-03G | 3VDC | H10F-03G^3VDC^ | LED-индикатор повышенной яркости, монтаж на панель под Ø10мм, зелёный, плоская головка (хромированная латунь), Uпит. 3V DC, IP60
H6300009142R | H6300009142 | MENICS | LED INDICATORS | 10MM | H10F-03R | 3VDC | H10F-03R^3VDC^ | LED-индикатор повышенной яркости, монтаж на панель под Ø10мм, красный, плоская головка (хромированная латунь), Uпит. 3V DC, IP60
H6300009146R | H6300009146 | MENICS | LED INDICATORS | 10MM | H10F-03W | 3VDC | H10F-03W^3VDC^ | LED-индикатор повышенной яркости, монтаж на панель под Ø10мм, белый, плоская головка (хромированная латунь), Uпит. 3V DC, IP60
H6300009143R | H6300009143 | MENICS | LED INDICATORS | 10MM | H10F-03Y | 3VDC | H10F-03Y^3VDC^ | LED-индикатор повышенной яркости, монтаж на панель под Ø10мм, жёлтый, плоская головка (хромированная латунь), Uпит. 3V DC, IP60
H6300009160R | H6300009160 | MENICS | LED INDICATORS | 10MM | H10F-10B | 110VAC | H10F-10B^110VAC^ | LED-индикатор повышенной яркости, монтаж на панель под Ø10мм, синий, плоская головка (хромированная латунь), Uпит. 110V AC, IP60
H6300009159R | H6300009159 | MENICS | LED INDICATORS | 10MM | H10F-10G | 110VAC | H10F-10G^110VAC^ | LED-индикатор повышенной яркости, монтаж на панель под Ø10мм, зелёный, плоская головка (хромированная латунь), Uпит. 110V AC, IP60
H6300009157R | H6300009157 | MENICS | LED INDICATORS | 10MM | H10F-10R | 110VAC | H10F-10R^110VAC^ | LED-индикатор повышенной яркости, монтаж на панель под Ø10мм, красный, плоская головка (хромированная латунь), Uпит. 110V AC, IP60
H6300009161R | H6300009161 | MENICS | LED INDICATORS | 10MM | H10F-10W | 110VAC | H10F-10W^110VAC^ | LED-индикатор повышенной яркости, монтаж на панель под Ø10мм, белый, плоская головка (хромированная латунь), Uпит. 110V AC, IP60
H6300009158R | H6300009158 | MENICS | LED INDICATORS | 10MM | H10F-10Y | 110VAC | H10F-10Y^110VAC^ | LED-индикатор повышенной яркости, монтаж на панель под Ø10мм, жёлтый, плоская головка (хромированная латунь), Uпит. 110V AC, IP60
H6300009150R | H6300009150 | MENICS | LED INDICATORS | 10MM | H10F-12B | 12VDC | H10F-12B^12VDC^ | LED-индикатор повышенной яркости, монтаж на панель под Ø10мм, синий, плоская головка (хромированная латунь), Uпит. 12V DC, IP60
H6300009149R | H6300009149 | MENICS | LED INDICATORS | 10MM | H10F-12G | 12VDC | H10F-12G^12VDC^ | LED-индикатор повышенной яркости, монтаж на панель под Ø10мм, зелёный, плоская головка (хромированная латунь), Uпит. 12V DC, IP60
H6300009147R | H6300009147 | MENICS | LED INDICATORS | 10MM | H10F-12R | 12VDC | H10F-12R^12VDC^ | LED-индикатор повышенной яркости, монтаж на панель под Ø10мм, красный, плоская головка (хромированная латунь), Uпит. 12V DC, IP60
H6300009151R | H6300009151 | MENICS | LED INDICATORS | 10MM | H10F-12W | 12VDC | H10F-12W^12VDC^ | LED-индикатор повышенной яркости, монтаж на панель под Ø10мм, белый, плоская головка (хромированная латунь), Uпит. 12V DC, IP60
H6300009148R | H6300009148 | MENICS | LED INDICATORS | 10MM | H10F-12Y | 12VDC | H10F-12Y^12VDC^ | LED-индикатор повышенной яркости, монтаж на панель под Ø10мм, жёлтый, плоская головка (хромированная латунь), Uпит. 12V DC, IP60
H6300009165R | H6300009165 | MENICS | LED INDICATORS | 10MM | H10F-20B | 220VAC | H10F-20B^220VAC^ | LED-индикатор повышенной яркости, монтаж на панель под Ø10мм, синий, плоская головка (хромированная латунь), Uпит. 220V AC, IP60
H6300009164R | H6300009164 | MENICS | LED INDICATORS | 10MM | H10F-20G | 220VAC | H10F-20G^220VAC^ | LED-индикатор повышенной яркости, монтаж на панель под Ø10мм, зелёный, плоская головка (хромированная латунь), Uпит. 220V AC, IP60
H6300009162R | H6300009162 | MENICS | LED INDICATORS | 10MM | H10F-20R | 220VAC | H10F-20R^220VAC^ | LED-индикатор повышенной яркости, монтаж на панель под Ø10мм, красный, плоская головка (хромированная латунь), Uпит. 220V AC, IP60
H6300009166R | H6300009166 | MENICS | LED INDICATORS | 10MM | H10F-20W | 220VAC | H10F-20W^220VAC^ | LED-индикатор повышенной яркости, монтаж на панель под Ø10мм, белый, плоская головка (хромированная латунь), Uпит. 220V AC, IP60
H6300009163R | H6300009163 | MENICS | LED INDICATORS | 10MM | H10F-20Y | 220VAC | H10F-20Y^220VAC^ | LED-индикатор повышенной яркости, монтаж на панель под Ø10мм, жёлтый, плоская головка (хромированная латунь), Uпит. 220V AC, IP60
H6300009155R | H6300009155 | MENICS | LED INDICATORS | 10MM | H10F-24B | 24VDC | H10F-24B^24VDC^ | LED-индикатор повышенной яркости, монтаж на панель под Ø10мм, синий, плоская головка (хромированная латунь), Uпит. 24V DC, IP60
H6300009154R | H6300009154 | MENICS | LED INDICATORS | 10MM | H10F-24G | 24VDC | H10F-24G^24VDC^ | LED-индикатор повышенной яркости, монтаж на панель под Ø10мм, зелёный, плоская головка (хромированная латунь), Uпит. 24V DC, IP60
H6300009152R | H6300009152 | MENICS | LED INDICATORS | 10MM | H10F-24R | 24VDC | H10F-24R^24VDC^ | LED-индикатор повышенной яркости, монтаж на панель под Ø10мм, красный, плоская головка (хромированная латунь), Uпит. 24V DC, IP60
H6300009156R | H6300009156 | MENICS | LED INDICATORS | 10MM | H10F-24W | 24VDC | H10F-24W^24VDC^ | LED-индикатор повышенной яркости, монтаж на панель под Ø10мм, белый, плоская головка (хромированная латунь), Uпит. 24V DC, IP60
H6300009153R | H6300009153 | MENICS | LED INDICATORS | 10MM | H10F-24Y | 24VDC | H10F-24Y^24VDC^ | LED-индикатор повышенной яркости, монтаж на панель под Ø10мм, жёлтый, плоская головка (хромированная латунь), Uпит. 24V DC, IP60
H6300009114R | H6300009114 | MENICS | LED INDICATORS | 10MM | M10P-03G | 3VDC | M10P-03G^3VDC^ | LED-индикатор, монтаж на панель под Ø10мм, зелёный, утопленная головка (хромированная латунь), Uпит. 3V DC, IP60
H6300009112R | H6300009112 | MENICS | LED INDICATORS | 10MM | M10P-03R | 3VDC | M10P-03R^3VDC^ | LED-индикатор, монтаж на панель под Ø10мм, красный, утопленная головка (хромированная латунь), Uпит. 3V DC, IP60
H6300009113R | H6300009113 | MENICS | LED INDICATORS | 10MM | M10P-03Y | 3VDC | M10P-03Y^3VDC^ | LED-индикатор, монтаж на панель под Ø10мм, жёлтый, утопленная головка (хромированная латунь), Uпит. 3V DC, IP60
H6300009123R | H6300009123 | MENICS | LED INDICATORS | 10MM | M10P-10G | 110VAC | M10P-10G^110VAC^ | LED-индикатор, монтаж на панель под Ø10мм, зелёный, утопленная головка (хромированная латунь), Uпит. 110V AC, IP60
H6300009121R | H6300009121 | MENICS | LED INDICATORS | 10MM | M10P-10R | 110VAC | M10P-10R^110VAC^ | LED-индикатор, монтаж на панель под Ø10мм, красный, утопленная головка (хромированная латунь), Uпит. 110V AC, IP60
H6300009122R | H6300009122 | MENICS | LED INDICATORS | 10MM | M10P-10Y | 110VAC | M10P-10Y^110VAC^ | LED-индикатор, монтаж на панель под Ø10мм, жёлтый, утопленная головка (хромированная латунь), Uпит. 110V AC, IP60
H6300009117R | H6300009117 | MENICS | LED INDICATORS | 10MM | M10P-12G | 12VDC | M10P-12G^12VDC^ | LED-индикатор, монтаж на панель под Ø10мм, зелёный, утопленная головка (хромированная латунь), Uпит. 12V DC, IP60
H6300009115R | H6300009115 | MENICS | LED INDICATORS | 10MM | M10P-12R | 12VDC | M10P-12R^12VDC^ | LED-индикатор, монтаж на панель под Ø10мм, красный, утопленная головка (хромированная латунь), Uпит. 12V DC, IP60
H6300009116R | H6300009116 | MENICS | LED INDICATORS | 10MM | M10P-12Y | 12VDC | M10P-12Y^12VDC^ | LED-индикатор, монтаж на панель под Ø10мм, жёлтый, утопленная головка (хромированная латунь), Uпит. 12V DC, IP60
H6300009126R | H6300009126 | MENICS | LED INDICATORS | 10MM | M10P-20G | 220VAC | M10P-20G^220VAC^ | LED-индикатор, монтаж на панель под Ø10мм, зелёный, утопленная головка (хромированная латунь), Uпит. 220V AC, IP60
H6300009124R | H6300009124 | MENICS | LED INDICATORS | 10MM | M10P-20R | 220VAC | M10P-20R^220VAC^ | LED-индикатор, монтаж на панель под Ø10мм, красный, утопленная головка (хромированная латунь), Uпит. 220V AC, IP60
H6300009125R | H6300009125 | MENICS | LED INDICATORS | 10MM | M10P-20Y | 220VAC | M10P-20Y^220VAC^ | LED-индикатор, монтаж на панель под Ø10мм, жёлтый, утопленная головка (хромированная латунь), Uпит. 220V AC, IP60
H6300009120R | H6300009120 | MENICS | LED INDICATORS | 10MM | M10P-24G | 24VDC | M10P-24G^24VDC^ | LED-индикатор, монтаж на панель под Ø10мм, зелёный, утопленная головка (хромированная латунь), Uпит. 24V DC, IP60
H6300009118R | H6300009118 | MENICS | LED INDICATORS | 10MM | M10P-24R | 24VDC | M10P-24R^24VDC^ | LED-индикатор, монтаж на панель под Ø10мм, красный, утопленная головка (хромированная латунь), Uпит. 24V DC, IP60
H6300009119R | H6300009119 | MENICS | LED INDICATORS | 10MM | M10P-24Y | 24VDC | M10P-24Y^24VDC^ | LED-индикатор, монтаж на панель под Ø10мм, жёлтый, утопленная головка (хромированная латунь), Uпит. 24V DC, IP60
H6300009129R | H6300009129 | MENICS | LED INDICATORS | 10MM | M10R-03G | 3VDC | M10R-03G^3VDC^ | LED-индикатор, монтаж на панель под Ø10мм, зелёный, выступающая головка (хромированная латунь), Uпит. 3V DC, IP60
H6300009127R | H6300009127 | MENICS | LED INDICATORS | 10MM | M10R-03R | 3VDC | M10R-03R^3VDC^ | LED-индикатор, монтаж на панель под Ø10мм, красный, выступающая головка (хромированная латунь), Uпит. 3V DC, IP60
H6300009128R | H6300009128 | MENICS | LED INDICATORS | 10MM | M10R-03Y | 3VDC | M10R-03Y^3VDC^ | LED-индикатор, монтаж на панель под Ø10мм, жёлтый, выступающая головка (хромированная латунь), Uпит. 3V DC, IP60
H6300009138R | H6300009138 | MENICS | LED INDICATORS | 10MM | M10R-10G | 110VAC | M10R-10G^110VAC^ | LED-индикатор, монтаж на панель под Ø10мм, зелёный, выступающая головка (хромированная латунь), Uпит. 110V AC, IP60
H6300009136R | H6300009136 | MENICS | LED INDICATORS | 10MM | M10R-10R | 110VAC | M10R-10R^110VAC^ | LED-индикатор, монтаж на панель под Ø10мм, красный, выступающая головка (хромированная латунь), Uпит. 110V AC, IP60
H6300009137R | H6300009137 | MENICS | LED INDICATORS | 10MM | M10R-10Y | 110VAC | M10R-10Y^110VAC^ | LED-индикатор, монтаж на панель под Ø10мм, жёлтый, выступающая головка (хромированная латунь), Uпит. 110V AC, IP60
H6300009132R | H6300009132 | MENICS | LED INDICATORS | 10MM | M10R-12G | 12VDC | M10R-12G^12VDC^ | LED-индикатор, монтаж на панель под Ø10мм, зелёный, выступающая головка (хромированная латунь), Uпит. 12V DC, IP60
H6300009130R | H6300009130 | MENICS | LED INDICATORS | 10MM | M10R-12R | 12VDC | M10R-12R^12VDC^ | LED-индикатор, монтаж на панель под Ø10мм, красный, выступающая головка (хромированная латунь), Uпит. 12V DC, IP60
H6300009131R | H6300009131 | MENICS | LED INDICATORS | 10MM | M10R-12Y | 12VDC | M10R-12Y^12VDC^ | LED-индикатор, монтаж на панель под Ø10мм, жёлтый, выступающая головка (хромированная латунь), Uпит. 12V DC, IP60
H6300009141R | H6300009141 | MENICS | LED INDICATORS | 10MM | M10R-20G | 220VAC | M10R-20G^220VAC^ | LED-индикатор, монтаж на панель под Ø10мм, зелёный, выступающая головка (хромированная латунь), Uпит. 220V AC, IP60
H6300009139R | H6300009139 | MENICS | LED INDICATORS | 10MM | M10R-20R | 220VAC | M10R-20R^220VAC^ | LED-индикатор, монтаж на панель под Ø10мм, красный, выступающая головка (хромированная латунь), Uпит. 220V AC, IP60
H6300009140R | H6300009140 | MENICS | LED INDICATORS | 10MM | M10R-20Y | 220VAC | M10R-20Y^220VAC^ | LED-индикатор, монтаж на панель под Ø10мм, жёлтый, выступающая головка (хромированная латунь), Uпит. 220V AC, IP60
H6300009135R | H6300009135 | MENICS | LED INDICATORS | 10MM | M10R-24G | 24VDC | M10R-24G^24VDC^ | LED-индикатор, монтаж на панель под Ø10мм, зелёный, выступающая головка (хромированная латунь), Uпит. 24V DC, IP60
H6300009133R | H6300009133 | MENICS | LED INDICATORS | 10MM | M10R-24R | 24VDC | M10R-24R^24VDC^ | LED-индикатор, монтаж на панель под Ø10мм, красный, выступающая головка (хромированная латунь), Uпит. 24V DC, IP60
H6300009134R | H6300009134 | MENICS | LED INDICATORS | 10MM | M10R-24Y | 24VDC | M10R-24Y^24VDC^ | LED-индикатор, монтаж на панель под Ø10мм, жёлтый, выступающая головка (хромированная латунь), Uпит. 24V DC, IP60
H6300009200R | H6300009200 | MENICS | LED INDICATORS | 12MM | H12F-03B | 3VDC | H12F-03B^3VDC^ | LED-индикатор повышенной яркости, монтаж на панель под Ø12мм, синий, плоская головка (хромированная латунь), Uпит. 3V DC, IP60
H6300009199R | H6300009199 | MENICS | LED INDICATORS | 12MM | H12F-03G | 3VDC | H12F-03G^3VDC^ | LED-индикатор повышенной яркости, монтаж на панель под Ø12мм, зелёный, плоская головка (хромированная латунь), Uпит. 3V DC, IP60
H6300009197R | H6300009197 | MENICS | LED INDICATORS | 12MM | H12F-03R | 3VDC | H12F-03R^3VDC^ | LED-индикатор повышенной яркости, монтаж на панель под Ø12мм, красный, плоская головка (хромированная латунь), Uпит. 3V DC, IP60
H6300009201R | H6300009201 | MENICS | LED INDICATORS | 12MM | H12F-03W | 3VDC | H12F-03W^3VDC^ | LED-индикатор повышенной яркости, монтаж на панель под Ø12мм, белый, плоская головка (хромированная латунь), Uпит. 3V DC, IP60
H6300009198R | H6300009198 | MENICS | LED INDICATORS | 12MM | H12F-03Y | 3VDC | H12F-03Y^3VDC^ | LED-индикатор повышенной яркости, монтаж на панель под Ø12мм, жёлтый, плоская головка (хромированная латунь), Uпит. 3V DC, IP60
H6300009215R | H6300009215 | MENICS | LED INDICATORS | 12MM | H12F-10B | 110VAC | H12F-10B^110VAC^ | LED-индикатор повышенной яркости, монтаж на панель под Ø12мм, синий, плоская головка (хромированная латунь), Uпит. 110V AC, IP60
H6300009214R | H6300009214 | MENICS | LED INDICATORS | 12MM | H12F-10G | 110VAC | H12F-10G^110VAC^ | LED-индикатор повышенной яркости, монтаж на панель под Ø12мм, зелёный, плоская головка (хромированная латунь), Uпит. 110V AC, IP60
H6300009212R | H6300009212 | MENICS | LED INDICATORS | 12MM | H12F-10R | 110VAC | H12F-10R^110VAC^ | LED-индикатор повышенной яркости, монтаж на панель под Ø12мм, красный, плоская головка (хромированная латунь), Uпит. 110V AC, IP60
H6300009216R | H6300009216 | MENICS | LED INDICATORS | 12MM | H12F-10W | 110VAC | H12F-10W^110VAC^ | LED-индикатор повышенной яркости, монтаж на панель под Ø12мм, белый, плоская головка (хромированная латунь), Uпит. 110V AC, IP60
H6300009213R | H6300009213 | MENICS | LED INDICATORS | 12MM | H12F-10Y | 110VAC | H12F-10Y^110VAC^ | LED-индикатор повышенной яркости, монтаж на панель под Ø12мм, жёлтый, плоская головка (хромированная латунь), Uпит. 110V AC, IP60
H6300009205R | H6300009205 | MENICS | LED INDICATORS | 12MM | H12F-12B | 12VDC | H12F-12B^12VDC^ | LED-индикатор повышенной яркости, монтаж на панель под Ø12мм, синий, плоская головка (хромированная латунь), Uпит. 12V DC, IP60
H6300009204R | H6300009204 | MENICS | LED INDICATORS | 12MM | H12F-12G | 12VDC | H12F-12G^12VDC^ | LED-индикатор повышенной яркости, монтаж на панель под Ø12мм, зелёный, плоская головка (хромированная латунь), Uпит. 12V DC, IP60
H6300009202R | H6300009202 | MENICS | LED INDICATORS | 12MM | H12F-12R | 12VDC | H12F-12R^12VDC^ | LED-индикатор повышенной яркости, монтаж на панель под Ø12мм, красный, плоская головка (хромированная латунь), Uпит. 12V DC, IP60
H6300009206R | H6300009206 | MENICS | LED INDICATORS | 12MM | H12F-12W | 12VDC | H12F-12W^12VDC^ | LED-индикатор повышенной яркости, монтаж на панель под Ø12мм, белый, плоская головка (хромированная латунь), Uпит. 12V DC, IP60
H6300009203R | H6300009203 | MENICS | LED INDICATORS | 12MM | H12F-12Y | 12VDC | H12F-12Y^12VDC^ | LED-индикатор повышенной яркости, монтаж на панель под Ø12мм, жёлтый, плоская головка (хромированная латунь), Uпит. 12V DC, IP60
H6300009220R | H6300009220 | MENICS | LED INDICATORS | 12MM | H12F-20B | 220VAC | H12F-20B^220VAC^ | LED-индикатор повышенной яркости, монтаж на панель под Ø12мм, синий, плоская головка (хромированная латунь), Uпит. 220V AC, IP60
H6300009219R | H6300009219 | MENICS | LED INDICATORS | 12MM | H12F-20G | 220VAC | H12F-20G^220VAC^ | LED-индикатор повышенной яркости, монтаж на панель под Ø12мм, зелёный, плоская головка (хромированная латунь), Uпит. 220V AC, IP60
H6300009217R | H6300009217 | MENICS | LED INDICATORS | 12MM | H12F-20R | 220VAC | H12F-20R^220VAC^ | LED-индикатор повышенной яркости, монтаж на панель под Ø12мм, красный, плоская головка (хромированная латунь), Uпит. 220V AC, IP60
H6300009221R | H6300009221 | MENICS | LED INDICATORS | 12MM | H12F-20W | 220VAC | H12F-20W^220VAC^ | LED-индикатор повышенной яркости, монтаж на панель под Ø12мм, белый, плоская головка (хромированная латунь), Uпит. 220V AC, IP60
H6300009218R | H6300009218 | MENICS | LED INDICATORS | 12MM | H12F-20Y | 220VAC | H12F-20Y^220VAC^ | LED-индикатор повышенной яркости, монтаж на панель под Ø12мм, жёлтый, плоская головка (хромированная латунь), Uпит. 220V AC, IP60
H6300009210R | H6300009210 | MENICS | LED INDICATORS | 12MM | H12F-24B | 24VDC | H12F-24B^24VDC^ | LED-индикатор повышенной яркости, монтаж на панель под Ø12мм, синий, плоская головка (хромированная латунь), Uпит. 24V DC, IP60
H6300009209R | H6300009209 | MENICS | LED INDICATORS | 12MM | H12F-24G | 24VDC | H12F-24G^24VDC^ | LED-индикатор повышенной яркости, монтаж на панель под Ø12мм, зелёный, плоская головка (хромированная латунь), Uпит. 24V DC, IP60
H6300009207R | H6300009207 | MENICS | LED INDICATORS | 12MM | H12F-24R | 24VDC | H12F-24R^24VDC^ | LED-индикатор повышенной яркости, монтаж на панель под Ø12мм, красный, плоская головка (хромированная латунь), Uпит. 24V DC, IP60
H6300009211R | H6300009211 | MENICS | LED INDICATORS | 12MM | H12F-24W | 24VDC | H12F-24W^24VDC^ | LED-индикатор повышенной яркости, монтаж на панель под Ø12мм, белый, плоская головка (хромированная латунь), Uпит. 24V DC, IP60
H6300009208R | H6300009208 | MENICS | LED INDICATORS | 12MM | H12F-24Y | 24VDC | H12F-24Y^24VDC^ | LED-индикатор повышенной яркости, монтаж на панель под Ø12мм, жёлтый, плоская головка (хромированная латунь), Uпит. 24V DC, IP60
H6300009169R | H6300009169 | MENICS | LED INDICATORS | 12MM | M12P-03G | 3VDC | M12P-03G^3VDC^ | LED-индикатор, монтаж на панель под Ø12мм, зелёный, утопленная головка (хромированная латунь), Uпит. 3V DC, IP60
H6300009167R | H6300009167 | MENICS | LED INDICATORS | 12MM | M12P-03R | 3VDC | M12P-03R^3VDC^ | LED-индикатор, монтаж на панель под Ø12мм, красный, утопленная головка (хромированная латунь), Uпит. 3V DC, IP60
H6300009168R | H6300009168 | MENICS | LED INDICATORS | 12MM | M12P-03Y | 3VDC | M12P-03Y^3VDC^ | LED-индикатор, монтаж на панель под Ø12мм, жёлтый, утопленная головка (хромированная латунь), Uпит. 3V DC, IP60
H6300009178R | H6300009178 | MENICS | LED INDICATORS | 12MM | M12P-10G | 110VAC | M12P-10G^110VAC^ | LED-индикатор, монтаж на панель под Ø12мм, зелёный, утопленная головка (хромированная латунь), Uпит. 110V AC, IP60
H6300009176R | H6300009176 | MENICS | LED INDICATORS | 12MM | M12P-10R | 110VAC | M12P-10R^110VAC^ | LED-индикатор, монтаж на панель под Ø12мм, красный, утопленная головка (хромированная латунь), Uпит. 110V AC, IP60
H6300009177R | H6300009177 | MENICS | LED INDICATORS | 12MM | M12P-10Y | 110VAC | M12P-10Y^110VAC^ | LED-индикатор, монтаж на панель под Ø12мм, жёлтый, утопленная головка (хромированная латунь), Uпит. 110V AC, IP60
H6300009172R | H6300009172 | MENICS | LED INDICATORS | 12MM | M12P-12G | 12VDC | M12P-12G^12VDC^ | LED-индикатор, монтаж на панель под Ø12мм, зелёный, утопленная головка (хромированная латунь), Uпит. 12V DC, IP60
H6300009170R | H6300009170 | MENICS | LED INDICATORS | 12MM | M12P-12R | 12VDC | M12P-12R^12VDC^ | LED-индикатор, монтаж на панель под Ø12мм, красный, утопленная головка (хромированная латунь), Uпит. 12V DC, IP60
H6300009171R | H6300009171 | MENICS | LED INDICATORS | 12MM | M12P-12Y | 12VDC | M12P-12Y^12VDC^ | LED-индикатор, монтаж на панель под Ø12мм, жёлтый, утопленная головка (хромированная латунь), Uпит. 12V DC, IP60
H6300009181R | H6300009181 | MENICS | LED INDICATORS | 12MM | M12P-20G | 220VAC | M12P-20G^220VAC^ | LED-индикатор, монтаж на панель под Ø12мм, зелёный, утопленная головка (хромированная латунь), Uпит. 220V AC, IP60
H6300009179R | H6300009179 | MENICS | LED INDICATORS | 12MM | M12P-20R | 220VAC | M12P-20R^220VAC^ | LED-индикатор, монтаж на панель под Ø12мм, красный, утопленная головка (хромированная латунь), Uпит. 220V AC, IP60
H6300009180R | H6300009180 | MENICS | LED INDICATORS | 12MM | M12P-20Y | 220VAC | M12P-20Y^220VAC^ | LED-индикатор, монтаж на панель под Ø12мм, жёлтый, утопленная головка (хромированная латунь), Uпит. 220V AC, IP60
H6300009175R | H6300009175 | MENICS | LED INDICATORS | 12MM | M12P-24G | 24VDC | M12P-24G^24VDC^ | LED-индикатор, монтаж на панель под Ø12мм, зелёный, утопленная головка (хромированная латунь), Uпит. 24V DC, IP60
H6300009173R | H6300009173 | MENICS | LED INDICATORS | 12MM | M12P-24R | 24VDC | M12P-24R^24VDC^ | LED-индикатор, монтаж на панель под Ø12мм, красный, утопленная головка (хромированная латунь), Uпит. 24V DC, IP60
H6300009174R | H6300009174 | MENICS | LED INDICATORS | 12MM | M12P-24Y | 24VDC | M12P-24Y^24VDC^ | LED-индикатор, монтаж на панель под Ø12мм, жёлтый, утопленная головка (хромированная латунь), Uпит. 24V DC, IP60
H6300009184R | H6300009184 | MENICS | LED INDICATORS | 12MM | M12R-03G | 3VDC | M12R-03G^3VDC^ | LED-индикатор, монтаж на панель под Ø12мм, зелёный, выступающая головка (хромированная латунь), Uпит. 3V DC, IP60
H6300009182R | H6300009182 | MENICS | LED INDICATORS | 12MM | M12R-03R | 3VDC | M12R-03R^3VDC^ | LED-индикатор, монтаж на панель под Ø12мм, красный, выступающая головка (хромированная латунь), Uпит. 3V DC, IP60
H6300009183R | H6300009183 | MENICS | LED INDICATORS | 12MM | M12R-03Y | 3VDC | M12R-03Y^3VDC^ | LED-индикатор, монтаж на панель под Ø12мм, жёлтый, выступающая головка (хромированная латунь), Uпит. 3V DC, IP60
H6300009187R | H6300009187 | MENICS | LED INDICATORS | 12MM | M12R-12G | 12VDC | M12R-12G^12VDC^ | LED-индикатор, монтаж на панель под Ø12мм, зелёный, выступающая головка (хромированная латунь), Uпит. 12V DC, IP60
H6300009185R | H6300009185 | MENICS | LED INDICATORS | 12MM | M12R-12R | 12VDC | M12R-12R^12VDC^ | LED-индикатор, монтаж на панель под Ø12мм, красный, выступающая головка (хромированная латунь), Uпит. 12V DC, IP60
H6300009186R | H6300009186 | MENICS | LED INDICATORS | 12MM | M12R-12Y | 12VDC | M12R-12Y^12VDC^ | LED-индикатор, монтаж на панель под Ø12мм, жёлтый, выступающая головка (хромированная латунь), Uпит. 12V DC, IP60
H6300009196R | H6300009196 | MENICS | LED INDICATORS | 12MM | M12R-20G | 220VAC | M12R-20G^220VAC^ | LED-индикатор, монтаж на панель под Ø12мм, зелёный, выступающая головка (хромированная латунь), Uпит. 220V AC, IP60
H6300009194R | H6300009194 | MENICS | LED INDICATORS | 12MM | M12R-20R | 220VAC | M12R-20R^220VAC^ | LED-индикатор, монтаж на панель под Ø12мм, красный, выступающая головка (хромированная латунь), Uпит. 220V AC, IP60
H6300009195R | H6300009195 | MENICS | LED INDICATORS | 12MM | M12R-20Y | 220VAC | M12R-20Y^220VAC^ | LED-индикатор, монтаж на панель под Ø12мм, жёлтый, выступающая головка (хромированная латунь), Uпит. 220V AC, IP60
H6300009190R | H6300009190 | MENICS | LED INDICATORS | 12MM | M12R-24G | 24VDC | M12R-24G^24VDC^ | LED-индикатор, монтаж на панель под Ø12мм, зелёный, выступающая головка (хромированная латунь), Uпит. 24V DC, IP60
H6300009188R | H6300009188 | MENICS | LED INDICATORS | 12MM | M12R-24R | 24VDC | M12R-24R^24VDC^ | LED-индикатор, монтаж на панель под Ø12мм, красный, выступающая головка (хромированная латунь), Uпит. 24V DC, IP60
H6300009189R | H6300009189 | MENICS | LED INDICATORS | 12MM | M12R-24Y | 24VDC | M12R-24Y^24VDC^ | LED-индикатор, монтаж на панель под Ø12мм, жёлтый, выступающая головка (хромированная латунь), Uпит. 24V DC, IP60
H6300010973R | H6300010973 | MENICS | LED INDICATORS | 12MM | S12F-10G | 110VAC | S12F-10G^110VAC^
H6300010971R | H6300010971 | MENICS | LED INDICATORS | 12MM | S12F-10R | 110VAC | S12F-10R^110VAC^
H6300010972R | H6300010972 | MENICS | LED INDICATORS | 12MM | S12F-10Y | 110VAC | S12F-10Y^110VAC^ | Индикатор светодиодный, высокая яркость,IP67,12 мм,плоская головка,110 В~,жёлтый,
H6300009255R | H6300009255 | MENICS | LED INDICATORS | 16MM | H16F-03B | 3VDC | H16F-03B^3VDC^ | LED-индикатор повышенной яркости, монтаж на панель под Ø16мм, синий, плоская головка (хромированная латунь), Uпит. 3V DC, IP60
H6300009254R | H6300009254 | MENICS | LED INDICATORS | 16MM | H16F-03G | 3VDC | H16F-03G^3VDC^ | LED-индикатор повышенной яркости, монтаж на панель под Ø16мм, зелёный, плоская головка (хромированная латунь), Uпит. 3V DC, IP60
H6300009252R | H6300009252 | MENICS | LED INDICATORS | 16MM | H16F-03R | 3VDC | H16F-03R^3VDC^ | LED-индикатор повышенной яркости, монтаж на панель под Ø16мм, красный, плоская головка (хромированная латунь), Uпит. 3V DC, IP60
H6300009256R | H6300009256 | MENICS | LED INDICATORS | 16MM | H16F-03W | 3VDC | H16F-03W^3VDC^ | LED-индикатор повышенной яркости, монтаж на панель под Ø16мм, белый, плоская головка (хромированная латунь), Uпит. 3V DC, IP60
H6300009253R | H6300009253 | MENICS | LED INDICATORS | 16MM | H16F-03Y | 3VDC | H16F-03Y^3VDC^ | LED-индикатор повышенной яркости, монтаж на панель под Ø16мм, жёлтый, плоская головка (хромированная латунь), Uпит. 3V DC, IP60
H6300009270R | H6300009270 | MENICS | LED INDICATORS | 16MM | H16F-10B | 110VAC | H16F-10B^110VAC^ | LED-индикатор повышенной яркости, монтаж на панель под Ø16мм, синий, плоская головка (хромированная латунь), Uпит. 110V AC, IP60
H6300009269R | H6300009269 | MENICS | LED INDICATORS | 16MM | H16F-10G | 110VAC | H16F-10G^110VAC^ | LED-индикатор повышенной яркости, монтаж на панель под Ø16мм, зелёный, плоская головка (хромированная латунь), Uпит. 110V AC, IP60
H6300009267R | H6300009267 | MENICS | LED INDICATORS | 16MM | H16F-10R | 110VAC | H16F-10R^110VAC^ | LED-индикатор повышенной яркости, монтаж на панель под Ø16мм, красный, плоская головка (хромированная латунь), Uпит. 110V AC, IP60
H6300009271R | H6300009271 | MENICS | LED INDICATORS | 16MM | H16F-10W | 110VAC | H16F-10W^110VAC^ | LED-индикатор повышенной яркости, монтаж на панель под Ø16мм, белый, плоская головка (хромированная латунь), Uпит. 110V AC, IP60
H6300009268R | H6300009268 | MENICS | LED INDICATORS | 16MM | H16F-10Y | 110VAC | H16F-10Y^110VAC^ | LED-индикатор повышенной яркости, монтаж на панель под Ø16мм, жёлтый, плоская головка (хромированная латунь), Uпит. 110V AC, IP60
H6300009260R | H6300009260 | MENICS | LED INDICATORS | 16MM | H16F-12B | 12VDC | H16F-12B^12VDC^ | LED-индикатор повышенной яркости, монтаж на панель под Ø16мм, синий, плоская головка (хромированная латунь), Uпит. 12V DC, IP60
H6300009259R | H6300009259 | MENICS | LED INDICATORS | 16MM | H16F-12G | 12VDC | H16F-12G^12VDC^ | LED-индикатор повышенной яркости, монтаж на панель под Ø16мм, зелёный, плоская головка (хромированная латунь), Uпит. 12V DC, IP60
H6300009257R | H6300009257 | MENICS | LED INDICATORS | 16MM | H16F-12R | 12VDC | H16F-12R^12VDC^ | LED-индикатор повышенной яркости, монтаж на панель под Ø16мм, красный, плоская головка (хромированная латунь), Uпит. 12V DC, IP60
H6300009261R | H6300009261 | MENICS | LED INDICATORS | 16MM | H16F-12W | 12VDC | H16F-12W^12VDC^ | LED-индикатор повышенной яркости, монтаж на панель под Ø16мм, белый, плоская головка (хромированная латунь), Uпит. 12V DC, IP60
H6300009258R | H6300009258 | MENICS | LED INDICATORS | 16MM | H16F-12Y | 12VDC | H16F-12Y^12VDC^ | LED-индикатор повышенной яркости, монтаж на панель под Ø16мм, жёлтый, плоская головка (хромированная латунь), Uпит. 12V DC, IP60
H6300009275R | H6300009275 | MENICS | LED INDICATORS | 16MM | H16F-20B | 220VAC | H16F-20B^220VAC^ | LED-индикатор повышенной яркости, монтаж на панель под Ø16мм, синий, плоская головка (хромированная латунь), Uпит. 220V AC, IP60
H6300009274R | H6300009274 | MENICS | LED INDICATORS | 16MM | H16F-20G | 220VAC | H16F-20G^220VAC^ | LED-индикатор повышенной яркости, монтаж на панель под Ø16мм, зелёный, плоская головка (хромированная латунь), Uпит. 220V AC, IP60
H6300009272R | H6300009272 | MENICS | LED INDICATORS | 16MM | H16F-20R | 220VAC | H16F-20R^220VAC^ | LED-индикатор повышенной яркости, монтаж на панель под Ø16мм, красный, плоская головка (хромированная латунь), Uпит. 220V AC, IP60
H6300009276R | H6300009276 | MENICS | LED INDICATORS | 16MM | H16F-20W | 220VAC | H16F-20W^220VAC^ | LED-индикатор повышенной яркости, монтаж на панель под Ø16мм, белый, плоская головка (хромированная латунь), Uпит. 220V AC, IP60
H6300009273R | H6300009273 | MENICS | LED INDICATORS | 16MM | H16F-20Y | 220VAC | H16F-20Y^220VAC^ | LED-индикатор повышенной яркости, монтаж на панель под Ø16мм, жёлтый, плоская головка (хромированная латунь), Uпит. 220V AC, IP60
H6300009265R | H6300009265 | MENICS | LED INDICATORS | 16MM | H16F-24B | 24VDC | H16F-24B^24VDC^ | LED-индикатор повышенной яркости, монтаж на панель под Ø16мм, синий, плоская головка (хромированная латунь), Uпит. 24V DC, IP60
H6300009264R | H6300009264 | MENICS | LED INDICATORS | 16MM | H16F-24G | 24VDC | H16F-24G^24VDC^ | LED-индикатор повышенной яркости, монтаж на панель под Ø16мм, зелёный, плоская головка (хромированная латунь), Uпит. 24V DC, IP60
H6300009262R | H6300009262 | MENICS | LED INDICATORS | 16MM | H16F-24R | 24VDC | H16F-24R^24VDC^ | LED-индикатор повышенной яркости, монтаж на панель под Ø16мм, красный, плоская головка (хромированная латунь), Uпит. 24V DC, IP60
H6300009266R | H6300009266 | MENICS | LED INDICATORS | 16MM | H16F-24W | 24VDC | H16F-24W^24VDC^ | LED-индикатор повышенной яркости, монтаж на панель под Ø16мм, белый, плоская головка (хромированная латунь), Uпит. 24V DC, IP60
H6300009263R | H6300009263 | MENICS | LED INDICATORS | 16MM | H16F-24Y | 24VDC | H16F-24Y^24VDC^ | LED-индикатор повышенной яркости, монтаж на панель под Ø16мм, жёлтый, плоская головка (хромированная латунь), Uпит. 24V DC, IP60
H6300009224R | H6300009224 | MENICS | LED INDICATORS | 16MM | M16P-03G | 3VDC | M16P-03G^3VDC^ | LED-индикатор, монтаж на панель под Ø16мм, зелёный, утопленная головка (хромированная латунь), Uпит. 3V DC, IP60
H6300009222R | H6300009222 | MENICS | LED INDICATORS | 16MM | M16P-03R | 3VDC | M16P-03R^3VDC^ | LED-индикатор, монтаж на панель под Ø16мм, красный, утопленная головка (хромированная латунь), Uпит. 3V DC, IP60
H6300009223R | H6300009223 | MENICS | LED INDICATORS | 16MM | M16P-03Y | 3VDC | M16P-03Y^3VDC^ | LED-индикатор, монтаж на панель под Ø16мм, жёлтый, утопленная головка (хромированная латунь), Uпит. 3V DC, IP60
H6300009233R | H6300009233 | MENICS | LED INDICATORS | 16MM | M16P-10G | 110VAC | M16P-10G^110VAC^ | LED-индикатор, монтаж на панель под Ø16мм, зелёный, утопленная головка (хромированная латунь), Uпит. 110V AC, IP60
H6300009231R | H6300009231 | MENICS | LED INDICATORS | 16MM | M16P-10R | 110VAC | M16P-10R^110VAC^ | LED-индикатор, монтаж на панель под Ø16мм, красный, утопленная головка (хромированная латунь), Uпит. 110V AC, IP60
H6300009232R | H6300009232 | MENICS | LED INDICATORS | 16MM | M16P-10Y | 110VAC | M16P-10Y^110VAC^ | LED-индикатор, монтаж на панель под Ø16мм, жёлтый, утопленная головка (хромированная латунь), Uпит. 110V AC, IP60
H6300009227R | H6300009227 | MENICS | LED INDICATORS | 16MM | M16P-12G | 12VDC | M16P-12G^12VDC^ | LED-индикатор, монтаж на панель под Ø16мм, зелёный, утопленная головка (хромированная латунь), Uпит. 12V DC, IP60
H6300009225R | H6300009225 | MENICS | LED INDICATORS | 16MM | M16P-12R | 12VDC | M16P-12R^12VDC^ | LED-индикатор, монтаж на панель под Ø16мм, красный, утопленная головка (хромированная латунь), Uпит. 12V DC, IP60
H6300009226R | H6300009226 | MENICS | LED INDICATORS | 16MM | M16P-12Y | 12VDC | M16P-12Y^12VDC^ | LED-индикатор, монтаж на панель под Ø16мм, жёлтый, утопленная головка (хромированная латунь), Uпит. 12V DC, IP60
H6300009236R | H6300009236 | MENICS | LED INDICATORS | 16MM | M16P-20G | 220VAC | M16P-20G^220VAC^ | LED-индикатор, монтаж на панель под Ø16мм, зелёный, утопленная головка (хромированная латунь), Uпит. 220V AC, IP60
H6300009234R | H6300009234 | MENICS | LED INDICATORS | 16MM | M16P-20R | 220VAC | M16P-20R^220VAC^ | LED-индикатор, монтаж на панель под Ø16мм, красный, утопленная головка (хромированная латунь), Uпит. 220V AC, IP60
H6300009235R | H6300009235 | MENICS | LED INDICATORS | 16MM | M16P-20Y | 220VAC | M16P-20Y^220VAC^ | LED-индикатор, монтаж на панель под Ø16мм, жёлтый, утопленная головка (хромированная латунь), Uпит. 220V AC, IP60
H6300009230R | H6300009230 | MENICS | LED INDICATORS | 16MM | M16P-24G | 24VDC | M16P-24G^24VDC^ | LED-индикатор, монтаж на панель под Ø16мм, зелёный, утопленная головка (хромированная латунь), Uпит. 24V DC, IP60
H6300009228R | H6300009228 | MENICS | LED INDICATORS | 16MM | M16P-24R | 24VDC | M16P-24R^24VDC^ | LED-индикатор, монтаж на панель под Ø16мм, красный, утопленная головка (хромированная латунь), Uпит. 24V DC, IP60
H6300009229R | H6300009229 | MENICS | LED INDICATORS | 16MM | M16P-24Y | 24VDC | M16P-24Y^24VDC^ | LED-индикатор, монтаж на панель под Ø16мм, жёлтый, утопленная головка (хромированная латунь), Uпит. 24V DC, IP60
H6300009239R | H6300009239 | MENICS | LED INDICATORS | 16MM | M16R-03G | 3VDC | M16R-03G^3VDC^ | LED-индикатор, монтаж на панель под Ø16мм, зелёный, выступающая головка (хромированная латунь), Uпит. 3V DC, IP60
H6300009237R | H6300009237 | MENICS | LED INDICATORS | 16MM | M16R-03R | 3VDC | M16R-03R^3VDC^ | LED-индикатор, монтаж на панель под Ø16мм, красный, выступающая головка (хромированная латунь), Uпит. 3V DC, IP60
H6300009238R | H6300009238 | MENICS | LED INDICATORS | 16MM | M16R-03Y | 3VDC | M16R-03Y^3VDC^ | LED-индикатор, монтаж на панель под Ø16мм, жёлтый, выступающая головка (хромированная латунь), Uпит. 3V DC, IP60
H6300009246R | H6300009246 | MENICS | LED INDICATORS | 16MM | M16R-10R | 110VAC | M16R-10R^110VAC^ | LED-индикатор, монтаж на панель под Ø16мм, красный, выступающая головка (хромированная латунь), Uпит. 110V AC, IP60
H6300009247R | H6300009247 | MENICS | LED INDICATORS | 16MM | M16R-10Y | 110VAC | M16R-10Y^110VAC^ | LED-индикатор, монтаж на панель под Ø16мм, жёлтый, выступающая головка (хромированная латунь), Uпит. 110V AC, IP60
H6300009242R | H6300009242 | MENICS | LED INDICATORS | 16MM | M16R-12G | 12VDC | M16R-12G^12VDC^ | LED-индикатор, монтаж на панель под Ø16мм, зелёный, выступающая головка (хромированная латунь), Uпит. 12V DC, IP60
H6300009240R | H6300009240 | MENICS | LED INDICATORS | 16MM | M16R-12R | 12VDC | M16R-12R^12VDC^ | LED-индикатор, монтаж на панель под Ø16мм, красный, выступающая головка (хромированная латунь), Uпит. 12V DC, IP60
H6300009241R | H6300009241 | MENICS | LED INDICATORS | 16MM | M16R-12Y | 12VDC | M16R-12Y^12VDC^ | LED-индикатор, монтаж на панель под Ø16мм, жёлтый, выступающая головка (хромированная латунь), Uпит. 12V DC, IP60
H6300009251R | H6300009251 | MENICS | LED INDICATORS | 16MM | M16R-20G | 220VAC | M16R-20G^220VAC^ | LED-индикатор, монтаж на панель под Ø16мм, зелёный, выступающая головка (хромированная латунь), Uпит. 220V AC, IP60
H6300009249R | H6300009249 | MENICS | LED INDICATORS | 16MM | M16R-20R | 220VAC | M16R-20R^220VAC^ | LED-индикатор, монтаж на панель под Ø16мм, красный, выступающая головка (хромированная латунь), Uпит. 220V AC, IP60
H6300009250R | H6300009250 | MENICS | LED INDICATORS | 16MM | M16R-20Y | 220VAC | M16R-20Y^220VAC^ | LED-индикатор, монтаж на панель под Ø16мм, жёлтый, выступающая головка (хромированная латунь), Uпит. 220V AC, IP60
H6300009245R | H6300009245 | MENICS | LED INDICATORS | 16MM | M16R-24G | 24VDC | M16R-24G^24VDC^ | LED-индикатор, монтаж на панель под Ø16мм, зелёный, выступающая головка (хромированная латунь), Uпит. 24V DC, IP60
H6300009243R | H6300009243 | MENICS | LED INDICATORS | 16MM | M16R-24R | 24VDC | M16R-24R^24VDC^ | LED-индикатор, монтаж на панель под Ø16мм, красный, выступающая головка (хромированная латунь), Uпит. 24V DC, IP60
H6300009244R | H6300009244 | MENICS | LED INDICATORS | 16MM | M16R-24Y | 24VDC | M16R-24Y^24VDC^ | LED-индикатор, монтаж на панель под Ø16мм, жёлтый, выступающая головка (хромированная латунь), Uпит. 24V DC, IP60
H6300010985R | H6300010985 | MENICS | LED INDICATORS | 16MM | S16F-20R | 220VAC | S16F-20R^220VAC^
H6300010937R | H6300010937 | MENICS | LED PANEL LAMP | MPL SERIES | MPLN-C02-2L | 24VDC | MPLN-C02-2L^24VDC^
H6300010994R | H6300010994 | MENICS | LED PANEL LAMP | MPL SERIES | MPLN-C02-4L | 24VDC | MPLN-C02-4L^24VDC^
H6300010939R | H6300010939 | MENICS | LED PANEL LAMP | MPL SERIES | MPLN-C02-5L | 24VDC | MPLN-C02-5L^24VDC^
H6300010938R | H6300010938 | MENICS | LED PANEL LAMP | MPL SERIES | MPLN-C20-2L | 220VAC | MPLN-C20-2L^220VAC^
H6300010940R | H6300010940 | MENICS | LED PANEL LAMP | MPL SERIES | MPLN-C20-5L | 220VAC | MPLN-C20-5L^220VAC^
H6300010977R | H6300010977 | MENICS | LED PANEL LAMP | MPL SERIES | MPLN-S01-2L | 12VDC | MPLN-S01-2L^12VDC^
H6300010932R | H6300010932 | MENICS | LED PANEL LAMP | MPL SERIES | MPLN-S10-2L-(M) | 110VAC | MPLN-S10-2L-(M)^110VAC^
H6300010993R | H6300010993 | MENICS | LED PANEL LAMP | MPL SERIES | MPLN-S20-4L-(M) | 220VAC | MPLN-S20-4L-(M)^220VAC^
H6300010919R | H6300010919 | MENICS | LED PANEL LAMP | MPL SERIES | MPLN-S20-5L | 220VAC | MPLN-S20-5L^220VAC^
H6300010966R | H6300010966 | MENICS | LED PANEL LAMP | MPL SERIES | MPLN-T02-2L | 24VDC | MPLN-T02-2L^24VDC^
H6300010967R | H6300010967 | MENICS | LED PANEL LAMP | MPL SERIES | MPLN-T02-3L | 24VDC | MPLN-T02-3L^24VDC^
H6300010953R | H6300010953 | MENICS | LED PANEL LAMP | MPL SERIES | MPLN-T20-2L | 220VAC | MPLN-T20-2L^220VAC^
H6300011052R | H6300011052 | MENICS | LED PANEL LAMP | MPL SERIES | MPLN-Z02-2L-(M) | 24VDC | MPLN-Z02-2L-(M)^24VDC^
H6300010942R | H6300010942 | MENICS | LED PANEL LAMP | MPL SERIES | MPLN-Z02-3L | 24VDC | MPLN-Z02-3L^24VDC^
H6300011053R | H6300011053 | MENICS | LED PANEL LAMP | MPL SERIES | MPLN-Z02-3L-(M) | 24VDC | MPLN-Z02-3L-(M)^24VDC^
H6300011041R | H6300011041 | MENICS | LED PANEL LAMP | MPL SERIES | MPLN-Z02-5L | 24VDC | MPLN-Z02-5L^24VDC^
H6300010955R | H6300010955 | MENICS | LED PANEL LAMP | MPL SERIES | MPLY-T20-3L | 220VAC | MPLY-T20-3L^220VAC^
H6300009917R | H6300009917 | MENICS | MINITURE HORN SPEAKER | MSP-H SERIES | MSP-HB15 | 15W | MSP-HB15^15W^
H6300009918R | H6300009918 | MENICS | MINITURE HORN SPEAKER | MSP-H SERIES | MSP-HB15(B) | 15W | MSP-HB15(B)^15W^ | Звуковой оповещатель, монтаж под брекет,черный, 15 Вт, 6 Ом
H6300009919R | H6300009919 | MENICS | MINITURE HORN SPEAKER | MSP-H SERIES | MSP-HB15(R) | 15W | MSP-HB15(R)^15W^
H6300009914R | H6300009914 | MENICS | MINITURE HORN SPEAKER | MSP-H SERIES | MSP-HP15 | 15W | MSP-HP15^15W^
H6300009915R | H6300009915 | MENICS | MINITURE HORN SPEAKER | MSP-H SERIES | MSP-HP15(B) | 15W | MSP-HP15(B)^15W^
H6300009916R | H6300009916 | MENICS | MINITURE HORN SPEAKER | MSP-H SERIES | MSP-HP15(R) | 15W | MSP-HP15(R)^15W^ | Звуковой оповещатель, монтаж в панель,красный, 15 Вт, 6 Ом
H6300009956R | H6300009956 | MENICS | MINITURE HORN SPEAKER | MSP-L SERIES | MSP-LBM-01 | 12VDC | MSP-LBM-01^12VDC^
H6300009957R | H6300009957 | MENICS | MINITURE HORN SPEAKER | MSP-L SERIES | MSP-LBM-01(B) | 12VDC | MSP-LBM-01(B)^12VDC^
H6300009958R | H6300009958 | MENICS | MINITURE HORN SPEAKER | MSP-L SERIES | MSP-LBM-01(R) | 12VDC | MSP-LBM-01(R)^12VDC^
H6300009959R | H6300009959 | MENICS | MINITURE HORN SPEAKER | MSP-L SERIES | MSP-LBM-02 | 12VDC | MSP-LBM-02^12VDC^
H6300009960R | H6300009960 | MENICS | MINITURE HORN SPEAKER | MSP-L SERIES | MSP-LBM-02(B) | 12VDC | MSP-LBM-02(B)^12VDC^
H6300009961R | H6300009961 | MENICS | MINITURE HORN SPEAKER | MSP-L SERIES | MSP-LBM-02(R) | 12VDC | MSP-LBM-02(R)^12VDC^
H6300009968R | H6300009968 | MENICS | MINITURE HORN SPEAKER | MSP-L SERIES | MSP-LBM-FF | 12VDC | MSP-LBM-FF^12VDC^
H6300009969R | H6300009969 | MENICS | MINITURE HORN SPEAKER | MSP-L SERIES | MSP-LBM-FF(B) | 12VDC | MSP-LBM-FF(B)^12VDC^
H6300009970R | H6300009970 | MENICS | MINITURE HORN SPEAKER | MSP-L SERIES | MSP-LBM-FF(R) | 12VDC | MSP-LBM-FF(R)^12VDC^
H6300009962R | H6300009962 | MENICS | MINITURE HORN SPEAKER | MSP-L SERIES | MSP-LBS-01 | 12VDC | MSP-LBS-01^12VDC^
H6300009963R | H6300009963 | MENICS | MINITURE HORN SPEAKER | MSP-L SERIES | MSP-LBS-01(B) | 12VDC | MSP-LBS-01(B)^12VDC^
H6300009964R | H6300009964 | MENICS | MINITURE HORN SPEAKER | MSP-L SERIES | MSP-LBS-01(R) | 12VDC | MSP-LBS-01(R)^12VDC^
H6300009965R | H6300009965 | MENICS | MINITURE HORN SPEAKER | MSP-L SERIES | MSP-LBS-02 | 12VDC | MSP-LBS-02^12VDC^
H6300009966R | H6300009966 | MENICS | MINITURE HORN SPEAKER | MSP-L SERIES | MSP-LBS-02(B) | 12VDC | MSP-LBS-02(B)^12VDC^
H6300009967R | H6300009967 | MENICS | MINITURE HORN SPEAKER | MSP-L SERIES | MSP-LBS-02(R) | 12VDC | MSP-LBS-02(R)^12VDC^ | электронная рупорная сирена, для монтажа на крепление; размер 110 мм х 88 мм х 135 мм; напряжение питания 24 В пост. тока; цвет корпуса – красный; звуковое давление 110 + 5 дБ
H6300009971R | H6300009971 | MENICS | MINITURE HORN SPEAKER | MSP-L SERIES | MSP-LBS-FF | 12VDC | MSP-LBS-FF^12VDC^
H6300009972R | H6300009972 | MENICS | MINITURE HORN SPEAKER | MSP-L SERIES | MSP-LBS-FF(B) | 12VDC | MSP-LBS-FF(B)^12VDC^
H6300009973R | H6300009973 | MENICS | MINITURE HORN SPEAKER | MSP-L SERIES | MSP-LBS-FF(R) | 12VDC | MSP-LBS-FF(R)^12VDC^
H6300009974R | H6300009974 | MENICS | MINITURE HORN SPEAKER | MSP-L SERIES | MSP-LPM-01 | 12VDC | MSP-LPM-01^12VDC^
H6300009975R | H6300009975 | MENICS | MINITURE HORN SPEAKER | MSP-L SERIES | MSP-LPM-01(B) | 12VDC | MSP-LPM-01(B)^12VDC^
H6300009976R | H6300009976 | MENICS | MINITURE HORN SPEAKER | MSP-L SERIES | MSP-LPM-01(R) | 12VDC | MSP-LPM-01(R)^12VDC^
H6300009977R | H6300009977 | MENICS | MINITURE HORN SPEAKER | MSP-L SERIES | MSP-LPM-02 | 12VDC | MSP-LPM-02^12VDC^
H6300009978R | H6300009978 | MENICS | MINITURE HORN SPEAKER | MSP-L SERIES | MSP-LPM-02(B) | 12VDC | MSP-LPM-02(B)^12VDC^
H6300009979R | H6300009979 | MENICS | MINITURE HORN SPEAKER | MSP-L SERIES | MSP-LPM-02(R) | 12VDC | MSP-LPM-02(R)^12VDC^
H6300009980R | H6300009980 | MENICS | MINITURE HORN SPEAKER | MSP-L SERIES | MSP-LPM-FF | 12VDC | MSP-LPM-FF^12VDC^
H6300009981R | H6300009981 | MENICS | MINITURE HORN SPEAKER | MSP-L SERIES | MSP-LPM-FF(B) | 12VDC | MSP-LPM-FF(B)^12VDC^
H6300009982R | H6300009982 | MENICS | MINITURE HORN SPEAKER | MSP-L SERIES | MSP-LPM-FF(R) | 12VDC | MSP-LPM-FF(R)^12VDC^
H6300009983R | H6300009983 | MENICS | MINITURE HORN SPEAKER | MSP-L SERIES | MSP-LPS-01 | 12VDC | MSP-LPS-01^12VDC^
H6300009984R | H6300009984 | MENICS | MINITURE HORN SPEAKER | MSP-L SERIES | MSP-LPS-01(B) | 12VDC | MSP-LPS-01(B)^12VDC^
H6300009985R | H6300009985 | MENICS | MINITURE HORN SPEAKER | MSP-L SERIES | MSP-LPS-01(R) | 12VDC | MSP-LPS-01(R)^12VDC^
H6300009986R | H6300009986 | MENICS | MINITURE HORN SPEAKER | MSP-L SERIES | MSP-LPS-02 | 12VDC | MSP-LPS-02^12VDC^
H6300009987R | H6300009987 | MENICS | MINITURE HORN SPEAKER | MSP-L SERIES | MSP-LPS-02(B) | 12VDC | MSP-LPS-02(B)^12VDC^
H6300009988R | H6300009988 | MENICS | MINITURE HORN SPEAKER | MSP-L SERIES | MSP-LPS-02(R) | 12VDC | MSP-LPS-02(R)^12VDC^
H6300009989R | H6300009989 | MENICS | MINITURE HORN SPEAKER | MSP-L SERIES | MSP-LPS-FF | 12VDC | MSP-LPS-FF^12VDC^
H6300009990R | H6300009990 | MENICS | MINITURE HORN SPEAKER | MSP-L SERIES | MSP-LPS-FF(B) | 12VDC | MSP-LPS-FF(B)^12VDC^
H6300009991R | H6300009991 | MENICS | MINITURE HORN SPEAKER | MSP-L SERIES | MSP-LPS-FF(R) | 12VDC | MSP-LPS-FF(R)^12VDC^
H6300009932R | H6300009932 | MENICS | MINITURE HORN SPEAKER | MSP-T SERIES | MSP-TBM-01 | 12VDC | MSP-TBM-01^12VDC^
H6300009933R | H6300009933 | MENICS | MINITURE HORN SPEAKER | MSP-T SERIES | MSP-TBM-01(B) | 12VDC | MSP-TBM-01(B)^12VDC^
H6300009934R | H6300009934 | MENICS | MINITURE HORN SPEAKER | MSP-T SERIES | MSP-TBM-01(R) | 12VDC | MSP-TBM-01(R)^12VDC^
H6300009935R | H6300009935 | MENICS | MINITURE HORN SPEAKER | MSP-T SERIES | MSP-TBM-02 | 12VDC | MSP-TBM-02^12VDC^
H6300009936R | H6300009936 | MENICS | MINITURE HORN SPEAKER | MSP-T SERIES | MSP-TBM-02(B) | 12VDC | MSP-TBM-02(B)^12VDC^
H6300009937R | H6300009937 | MENICS | MINITURE HORN SPEAKER | MSP-T SERIES | MSP-TBM-02(R) | 12VDC | MSP-TBM-02(R)^12VDC^
H6300009938R | H6300009938 | MENICS | MINITURE HORN SPEAKER | MSP-T SERIES | MSP-TBM-FF | 12VDC | MSP-TBM-FF^12VDC^
H6300009939R | H6300009939 | MENICS | MINITURE HORN SPEAKER | MSP-T SERIES | MSP-TBM-FF(B) | 12VDC | MSP-TBM-FF(B)^12VDC^
H6300009940R | H6300009940 | MENICS | MINITURE HORN SPEAKER | MSP-T SERIES | MSP-TBM-FF(R) | 12VDC | MSP-TBM-FF(R)^12VDC^
H6300009941R | H6300009941 | MENICS | MINITURE HORN SPEAKER | MSP-T SERIES | MSP-TBS-01 | 12VDC | MSP-TBS-01^12VDC^
H6300009942R | H6300009942 | MENICS | MINITURE HORN SPEAKER | MSP-T SERIES | MSP-TBS-01(B) | 12VDC | MSP-TBS-01(B)^12VDC^
H6300009943R | H6300009943 | MENICS | MINITURE HORN SPEAKER | MSP-T SERIES | MSP-TBS-01(R) | 12VDC | MSP-TBS-01(R)^12VDC^
H6300009944R | H6300009944 | MENICS | MINITURE HORN SPEAKER | MSP-T SERIES | MSP-TBS-02 | 12VDC | MSP-TBS-02^12VDC^
H6300009945R | H6300009945 | MENICS | MINITURE HORN SPEAKER | MSP-T SERIES | MSP-TBS-02(B) | 12VDC | MSP-TBS-02(B)^12VDC^
H6300009946R | H6300009946 | MENICS | MINITURE HORN SPEAKER | MSP-T SERIES | MSP-TBS-02(R) | 12VDC | MSP-TBS-02(R)^12VDC^
H6300009947R | H6300009947 | MENICS | MINITURE HORN SPEAKER | MSP-T SERIES | MSP-TBS-FF | 12VDC | MSP-TBS-FF^12VDC^
H6300009948R | H6300009948 | MENICS | MINITURE HORN SPEAKER | MSP-T SERIES | MSP-TBS-FF(B) | 100-240VAC | MSP-TBS-FF(B)^100-240VAC^ | Сирена (зуммер): 3 типа сигнализации, Uпит. 110…240V AC, монтаж на кронштейн, винтовые клеммы, чёрный корпус
H6300009949R | H6300009949 | MENICS | MINITURE HORN SPEAKER | MSP-T SERIES | MSP-TBS-FF(R) | 12VDC | MSP-TBS-FF(R)^12VDC^
H6300009920R | H6300009920 | MENICS | MINITURE HORN SPEAKER | MSP-T SERIES | MSP-TPM-01 | 12VDC | MSP-TPM-01^12VDC^
H6300009921R | H6300009921 | MENICS | MINITURE HORN SPEAKER | MSP-T SERIES | MSP-TPM-01(B) | 12VDC | MSP-TPM-01(B)^12VDC^
H6300009922R | H6300009922 | MENICS | MINITURE HORN SPEAKER | MSP-T SERIES | MSP-TPM-01(R) | 12VDC | MSP-TPM-01(R)^12VDC^
H6300009923R | H6300009923 | MENICS | MINITURE HORN SPEAKER | MSP-T SERIES | MSP-TPM-02 | 12VDC | MSP-TPM-02^12VDC^
H6300009924R | H6300009924 | MENICS | MINITURE HORN SPEAKER | MSP-T SERIES | MSP-TPM-02(B) | 12VDC | MSP-TPM-02(B)^12VDC^
H6300009925R | H6300009925 | MENICS | MINITURE HORN SPEAKER | MSP-T SERIES | MSP-TPM-02(R) | 12VDC | MSP-TPM-02(R)^12VDC^
H6300009950R | H6300009950 | MENICS | MINITURE HORN SPEAKER | MSP-T SERIES | MSP-TPM-FF | 12VDC | MSP-TPM-FF^12VDC^
H6300009951R | H6300009951 | MENICS | MINITURE HORN SPEAKER | MSP-T SERIES | MSP-TPM-FF(B) | 12VDC | MSP-TPM-FF(B)^12VDC^
H6300009952R | H6300009952 | MENICS | MINITURE HORN SPEAKER | MSP-T SERIES | MSP-TPM-FF(R) | 12VDC | MSP-TPM-FF(R)^12VDC^
H6300009926R | H6300009926 | MENICS | MINITURE HORN SPEAKER | MSP-T SERIES | MSP-TPS-01 | 12VDC | MSP-TPS-01^12VDC^
H6300009927R | H6300009927 | MENICS | MINITURE HORN SPEAKER | MSP-T SERIES | MSP-TPS-01(B) | 12VDC | MSP-TPS-01(B)^12VDC^
H6300009928R | H6300009928 | MENICS | MINITURE HORN SPEAKER | MSP-T SERIES | MSP-TPS-01(R) | 12VDC | MSP-TPS-01(R)^12VDC^
H6300009929R | H6300009929 | MENICS | MINITURE HORN SPEAKER | MSP-T SERIES | MSP-TPS-02 | 12VDC | MSP-TPS-02^12VDC^
H6300009930R | H6300009930 | MENICS | MINITURE HORN SPEAKER | MSP-T SERIES | MSP-TPS-02(B) | 12VDC | MSP-TPS-02(B)^12VDC^
H6300009931R | H6300009931 | MENICS | MINITURE HORN SPEAKER | MSP-T SERIES | MSP-TPS-02(R) | 12VDC | MSP-TPS-02(R)^12VDC^
H6300009953R | H6300009953 | MENICS | MINITURE HORN SPEAKER | MSP-T SERIES | MSP-TPS-FF | 100-240VAC | MSP-TPS-FF^100-240VAC^ | Сирена (зуммер): 3 типа сигнализации, Uпит. 110…240V AC, монтаж на панель, винтовые клеммы, белый корпус
H6300009954R | H6300009954 | MENICS | MINITURE HORN SPEAKER | MSP-T SERIES | MSP-TPS-FF(B) | 12VDC | MSP-TPS-FF(B)^12VDC^
H6300009955R | H6300009955 | MENICS | MINITURE HORN SPEAKER | MSP-T SERIES | MSP-TPS-FF(R) | 12VDC | MSP-TPS-FF(R)^12VDC^
H6300008661R | H6300008661 | MENICS | SIGNAL LIGHT(BULB) | AP SERIES | APG-01-R | 12VAC/DC | APG-01-R^12VAC/DC^ | Сигнальный маяк Ø86×131мм (плафон с плоским верхом), монтаж на шпильках 3×M4, модуль с лампой накаливания (BA15S) вращающегося свечения: красный, Uпит. 12V AC/DC, IP42
H6300008663R | H6300008663 | MENICS | SIGNAL LIGHT(BULB) | AP SERIES | APG-01-Y | 12VAC/DC | APG-01-Y^12VAC/DC^ | Сигнальный маяк Ø86×131мм (плафон с плоским верхом), монтаж на шпильках 3×M4, модуль с лампой накаливания (BA15S) вращающегося свечения: жёлтый, Uпит. 12V AC/DC, IP42
H6300008664R | H6300008664 | MENICS | SIGNAL LIGHT(BULB) | AP SERIES | APG-02-B | 24VAC/DC | APG-02-B^24VAC/DC^ | Сигнальный маяк Ø86×131мм (плафон с плоским верхом), монтаж на шпильках 3×M4, модуль с лампой накаливания (BA15S) вращающегося свечения: синий, Uпит. 24V AC/DC, IP42
H6300008665R | H6300008665 | MENICS | SIGNAL LIGHT(BULB) | AP SERIES | APG-02-R | 24VAC/DC | APG-02-R^24VAC/DC^ | Сигнальный маяк Ø86×131мм (плафон с плоским верхом), монтаж на шпильках 3×M4, модуль с лампой накаливания (BA15S) вращающегося свечения: красный, Uпит. 24V AC/DC, IP42
H6300008659R | H6300008659 | MENICS | SIGNAL LIGHT(BULB) | AP SERIES | APG-10-R | 110VAC | APG-10-R^110VAC^ | Сигнальный маяк Ø86×131мм (плафон с плоским верхом), монтаж на шпильках 3×M4, модуль с лампой накаливания (BA15S) вращающегося свечения: красный, Uпит. 110V AC, IP42
H6300009350R | H6300009350 | MENICS | SIGNAL LIGHT(BULB) | AP SERIES | APG-20-B | 220VAC | APG-20-B^220VAC^ | Сигнальный маяк Ø86×131мм (плафон с плоским верхом), монтаж на шпильках 3×M4, модуль с лампой накаливания (BA15S) вращающегося свечения: синий, Uпит. 220V AC, IP42
H6300009348R | H6300009348 | MENICS | SIGNAL LIGHT(BULB) | AP SERIES | APG-20-G | 220VAC | APG-20-G^220VAC^ | Сигнальный маяк Ø86×131мм (плафон с плоским верхом), монтаж на шпильках 3×M4, модуль с лампой накаливания (BA15S) вращающегося свечения: зелёный, Uпит. 220V AC, IP42
H6300008660R | H6300008660 | MENICS | SIGNAL LIGHT(BULB) | AP SERIES | APG-20-R | 220VAC | APG-20-R^220VAC^ | Сигнальный маяк Ø86×131мм (плафон с плоским верхом), монтаж на шпильках 3×M4, модуль с лампой накаливания (BA15S) вращающегося свечения: красный, Uпит. 220V AC, IP42
H6300009351R | H6300009351 | MENICS | SIGNAL LIGHT(BULB) | AP SERIES | APG-20-Y | 220VAC | APG-20-Y^220VAC^ | Сигнальный маяк Ø86×131мм (плафон с плоским верхом), монтаж на шпильках 3×M4, модуль с лампой накаливания (BA15S) вращающегося свечения: жёлтый, Uпит. 220V AC, IP42
H6300008666R | H6300008666 | MENICS | SIGNAL LIGHT(BULB) | AP SERIES | APGB-01-R | 12VAC/DC | APGB-01-R^12VAC/DC^ | Сигнальный маяк Ø86×131мм (плафон с плоским верхом), монтаж на шпильках 3×M4, модуль с лампой накаливания (BA15S) вращающегося свечения: красный + зуммер 85дБ, Uпит. 12V AC/DC, IP42
H6300011028R | H6300011028 | MENICS | SIGNAL LIGHT(BULB) | AP SERIES | APGB-01-Y | 12VAC/DC | APGB-01-Y^12VAC/DC^
H6300008667R | H6300008667 | MENICS | SIGNAL LIGHT(BULB) | AP SERIES | APGB-02-R | 24VAC/DC | APGB-02-R^24VAC/DC^ | Сигнальный маяк Ø86×131мм (плафон с плоским верхом), монтаж на шпильках 3×M4, модуль с лампой накаливания (BA15S) вращающегося свечения: красный + зуммер 85дБ, Uпит. 24V AC/DC, IP42
H6300009353R | H6300009353 | MENICS | SIGNAL LIGHT(BULB) | AP SERIES | APGB-20-B | 220VAC | APGB-20-B^220VAC^ | Сигнальный маяк Ø86×131мм (плафон с плоским верхом), монтаж на шпильках 3×M4, модуль с лампой накаливания (BA15S) вращающегося свечения: синий + зуммер 85дБ, Uпит. 220V AC, IP42
H6300009352R | H6300009352 | MENICS | SIGNAL LIGHT(BULB) | AP SERIES | APGB-20-G | 220VAC | APGB-20-G^220VAC^ | Сигнальный маяк Ø86×131мм (плафон с плоским верхом), монтаж на шпильках 3×M4, модуль с лампой накаливания (BA15S) вращающегося свечения: зелёный + зуммер 85дБ, Uпит. 220V AC, IP42
H6300008669R | H6300008669 | MENICS | SIGNAL LIGHT(BULB) | AP SERIES | APGB-20-R | 220VAC | APGB-20-R^220VAC^ | Сигнальный маяк Ø86×131мм (плафон с плоским верхом), монтаж на шпильках 3×M4, модуль с лампой накаливания (BA15S) вращающегося свечения: красный + зуммер 85дБ, Uпит. 220V AC, IP42
H6300008670R | H6300008670 | MENICS | SIGNAL LIGHT(BULB) | AP SERIES | APGB-20-Y | 220VAC | APGB-20-Y^220VAC^ | Сигнальный маяк Ø86×131мм (плафон с плоским верхом), монтаж на шпильках 3×M4, модуль с лампой накаливания (BA15S) вращающегося свечения: жёлтый + зуммер 85дБ, Uпит. 220V AC, IP42
H6300008674R | H6300008674 | MENICS | SIGNAL LIGHT(BULB) | AP SERIES | APGB-FF-Y | 110-220VAC | APGB-FF-Y^110-220VAC^ | Сигнальный маяк Ø86×131мм (плафон с плоским верхом), монтаж на шпильках 3×M4, модуль с лампой накаливания (BA15S) вращающегося свечения: жёлтый + зуммер 85дБ, Uпит. 110/220V AC, IP42
H6300009913R | H6300009913 | MENICS | SIGNAL LIGHT(BULB) | AP SERIES | APGF-01-R | 12VAC/DC | APGF-01-R^12VAC/DC^ | Сигнальный маяк Ø86×131мм (плафон с плоским верхом), монтаж на шпильках 3×M4, модуль с лампой накаливания (BA15S) мигающего свечения: красный, Uпит. 12V AC/DC, IP42
H6300008671R | H6300008671 | MENICS | SIGNAL LIGHT(BULB) | AP SERIES | APGF-02-Y | 24VAC/DC | APGF-02-Y^24VAC/DC^ | Сигнальный маяк Ø86×131мм (плафон с плоским верхом), монтаж на шпильках 3×M4, модуль с лампой накаливания (BA15S) мигающего свечения: жёлтый, Uпит. 24V AC/DC, IP42
H6300008672R | H6300008672 | MENICS | SIGNAL LIGHT(BULB) | AP SERIES | APGF-10-R | 110VAC | APGF-10-R^110VAC^ | Сигнальный маяк Ø86×131мм (плафон с плоским верхом), монтаж на шпильках 3×M4, модуль с лампой накаливания (BA15S) мигающего свечения: красный, Uпит. 110V AC, IP42
H6300008174R | H6300008174 | MENICS | SIGNAL LIGHT(BULB) | AS SERIES | ASG-01-B | 12VDC | ASG-01-B^12VDC^ | Сигнальный маяк Ø86×131мм, монтаж на шпильках 3×M4, модуль с лампой накаливания (BA15S) вращающегося свечения: синий, Uпит. 12V AC/DC, IP42
H6300008176R | H6300008176 | MENICS | SIGNAL LIGHT(BULB) | AS SERIES | ASG-01-G | 12VDC | ASG-01-G^12VDC^ | Сигнальный маяк Ø86×131мм, монтаж на шпильках 3×M4, модуль с лампой накаливания (BA15S) вращающегося свечения: зелёный, Uпит. 12V AC/DC, IP42
H6300008178R | H6300008178 | MENICS | SIGNAL LIGHT(BULB) | AS SERIES | ASG-01-R | 12VDC | ASG-01-R^12VDC^ | Сигнальный маяк Ø86×131мм, монтаж на шпильках 3×M4, модуль с лампой накаливания (BA15S) вращающегося свечения: красный, Uпит. 12V AC/DC, IP42
H6300008181R | H6300008181 | MENICS | SIGNAL LIGHT(BULB) | AS SERIES | ASG-01-Y | 12VDC | ASG-01-Y^12VDC^ | Сигнальный маяк Ø86×131мм, монтаж на шпильках 3×M4, модуль с лампой накаливания (BA15S) вращающегося свечения: жёлтый, Uпит. 12V AC/DC, IP42
H6300008186R | H6300008186 | MENICS | SIGNAL LIGHT(BULB) | AS SERIES | ASG-02-B | 24VDC | ASG-02-B^24VDC^ | Сигнальный маяк Ø86×131мм, монтаж на шпильках 3×M4, модуль с лампой накаливания (BA15S) вращающегося свечения: синий, Uпит. 24V AC/DC, IP42
H6300008189R | H6300008189 | MENICS | SIGNAL LIGHT(BULB) | AS SERIES | ASG-02-G | 24VDC | ASG-02-G^24VDC^ | Сигнальный маяк Ø86×131мм, монтаж на шпильках 3×M4, модуль с лампой накаливания (BA15S) вращающегося свечения: зелёный, Uпит. 24V AC/DC, IP42
H6300008193R | H6300008193 | MENICS | SIGNAL LIGHT(BULB) | AS SERIES | ASG-02-R | 24VDC | ASG-02-R^24VDC^ | Сигнальный маяк Ø86×131мм, монтаж на шпильках 3×M4, модуль с лампой накаливания (BA15S) вращающегося свечения: красный, Uпит. 24V AC/DC, IP42
H6300008205R | H6300008205 | MENICS | SIGNAL LIGHT(BULB) | AS SERIES | ASG-02-Y | 24VDC | ASG-02-Y^24VDC^ | Сигнальные огни, Маячок, 86мм, Монтаж на шпильках, Жёлтый куполообразный, 24 VDC
H6300008173R | H6300008173 | MENICS | SIGNAL LIGHT(BULB) | AS SERIES | ASG-10-B | 110VAC | ASG-10-B^110VAC^ | Сигнальный маяк Ø86×131мм, монтаж на шпильках 3×M4, модуль с лампой накаливания (BA15S) вращающегося свечения: синий, Uпит. 110V AC, IP42
H6300008185R | H6300008185 | MENICS | SIGNAL LIGHT(BULB) | AS SERIES | ASG-10-G | 110VAC | ASG-10-G^110VAC^ | Сигнальный маяк Ø86×131мм, монтаж на шпильках 3×M4, модуль с лампой накаливания (BA15S) вращающегося свечения: зелёный, Uпит. 110V AC, IP42
H6300004366R | H6300004366 | MENICS | SIGNAL LIGHT(BULB) | AS SERIES | ASG-10-R | 110VAC | ASG-10-R^110VAC^ | Сигнальный маяк Ø86×131мм, монтаж на шпильках 3×M4, модуль с лампой накаливания (BA15S) вращающегося свечения: красный, Uпит. 110V AC, IP42
H6300005563R | H6300005563 | MENICS | SIGNAL LIGHT(BULB) | AS SERIES | ASG-10-Y | 110VAC | ASG-10-Y^110VAC^ | Сигнальный маяк Ø86×131мм, монтаж на шпильках 3×M4, модуль с лампой накаливания (BA15S) вращающегося свечения: жёлтый, Uпит. 110V AC, IP42
H6300005565R | H6300005565 | MENICS | SIGNAL LIGHT(BULB) | AS SERIES | ASG-20-B | 220VAC | ASG-20-B^220VAC^ | Сигнальный маяк Ø86×131мм, монтаж на шпильках 3×M4, модуль с лампой накаливания (BA15S) вращающегося свечения: синий, Uпит. 220V AC, IP42
H6300005567R | H6300005567 | MENICS | SIGNAL LIGHT(BULB) | AS SERIES | ASG-20-G | 220VAC | ASG-20-G^220VAC^ | Сигнальный маяк Ø86×131мм, монтаж на шпильках 3×M4, модуль с лампой накаливания (BA15S) вращающегося свечения: зелёный, Uпит. 220V AC, IP42
H6300005570R | H6300005570 | MENICS | SIGNAL LIGHT(BULB) | AS SERIES | ASG-20-R | 220VAC | ASG-20-R^220VAC^ | Проблестковый маяк, D=86мм, Плоский прозрачный плафон, маячок, 220В~, Красный
H6300005580R | H6300005580 | MENICS | SIGNAL LIGHT(BULB) | AS SERIES | ASG-20-Y | 220VAC | ASG-20-Y^220VAC^ | Сигнальный маяк Ø86×131мм, монтаж на шпильках 3×M4, модуль с лампой накаливания (BA15S) вращающегося свечения: жёлтый, Uпит. 220V AC, IP42
H6300004429R | H6300004429 | MENICS | SIGNAL LIGHT(BULB) | AS SERIES | ASGB-01-B | 12VDC | ASGB-01-B^12VDC^ | Сигнальный маяк Ø86×131мм, монтаж на шпильках 3×M4, модуль с лампой накаливания (BA15S) вращающегося свечения: синий + зуммер 85дБ, Uпит. 12V AC/DC, IP42
H6300004430R | H6300004430 | MENICS | SIGNAL LIGHT(BULB) | AS SERIES | ASGB-01-R | 12VDC | ASGB-01-R^12VDC^ | Сигнальный маяк Ø86×131мм, монтаж на шпильках 3×M4, модуль с лампой накаливания (BA15S) вращающегося свечения: красный + зуммер 85дБ, Uпит. 12V AC/DC, IP42
H6300004435R | H6300004435 | MENICS | SIGNAL LIGHT(BULB) | AS SERIES | ASGB-01-Y | 12VDC | ASGB-01-Y^12VDC^ | Сигнальный маяк Ø86×131мм, монтаж на шпильках 3×M4, модуль с лампой накаливания (BA15S) вращающегося свечения: жёлтый + зуммер 85дБ, Uпит. 12V AC/DC, IP42
H6300008216R | H6300008216 | MENICS | SIGNAL LIGHT(BULB) | AS SERIES | ASGB-02-B | 24VDC | ASGB-02-B^24VDC^ | Сигнальный маяк Ø86×131мм, монтаж на шпильках 3×M4, модуль с лампой накаливания (BA15S) вращающегося свечения: синий + зуммер 85дБ, Uпит. 24V AC/DC, IP42
H6300008219R | H6300008219 | MENICS | SIGNAL LIGHT(BULB) | AS SERIES | ASGB-02-G | 24VDC | ASGB-02-G^24VDC^ | Сигнальный маяк Ø86×131мм, монтаж на шпильках 3×M4, модуль с лампой накаливания (BA15S) вращающегося свечения: зелёный + зуммер 85дБ, Uпит. 24V AC/DC, IP42
H6300008227R | H6300008227 | MENICS | SIGNAL LIGHT(BULB) | AS SERIES | ASGB-02-R | 24VDC | ASGB-02-R^24VDC^ | Сигнальный маяк Ø86×131мм, монтаж на шпильках 3×M4, модуль с лампой накаливания (BA15S) вращающегося свечения: красный + зуммер 85дБ, Uпит. 24V AC/DC, IP42
H6300008241R | H6300008241 | MENICS | SIGNAL LIGHT(BULB) | AS SERIES | ASGB-02-Y | 24VDC | ASGB-02-Y^24VDC^ | Сигнальный маяк Ø86×131мм, монтаж на шпильках 3×M4, модуль с лампой накаливания (BA15S) вращающегося свечения: жёлтый + зуммер 85дБ, Uпит. 24V AC/DC, IP42
H6300005521R | H6300005521 | MENICS | SIGNAL LIGHT(BULB) | AS SERIES | ASGB-10-B | 110VAC | ASGB-10-B^110VAC^ | Сигнальный маяк Ø86×131мм, монтаж на шпильках 3×M4, модуль с лампой накаливания (BA15S) вращающегося свечения: синий + зуммер 85дБ, Uпит. 110V AC, IP42
H6300005522R | H6300005522 | MENICS | SIGNAL LIGHT(BULB) | AS SERIES | ASGB-10-G | 110VAC | ASGB-10-G^110VAC^ | Сигнальный маяк Ø86×131мм, монтаж на шпильках 3×M4, модуль с лампой накаливания (BA15S) вращающегося свечения: зелёный + зуммер 85дБ, Uпит. 110V AC, IP42
H6300005523R | H6300005523 | MENICS | SIGNAL LIGHT(BULB) | AS SERIES | ASGB-10-R | 110VAC | ASGB-10-R^110VAC^ | Сигнальный маяк Ø86×131мм, монтаж на шпильках 3×M4, модуль с лампой накаливания (BA15S) вращающегося свечения: красный + зуммер 85дБ, Uпит. 110V AC, IP42
H6300005527R | H6300005527 | MENICS | SIGNAL LIGHT(BULB) | AS SERIES | ASGB-10-Y | 110VAC | ASGB-10-Y^110VAC^ | Сигнальный маяк Ø86×131мм, монтаж на шпильках 3×M4, модуль с лампой накаливания (BA15S) вращающегося свечения: жёлтый + зуммер 85дБ, Uпит. 110V AC, IP42
H6300005530R | H6300005530 | MENICS | SIGNAL LIGHT(BULB) | AS SERIES | ASGB-20-B | 220VAC | ASGB-20-B^220VAC^ | Сигнальный маяк Ø86×131мм, монтаж на шпильках 3×M4, модуль с лампой накаливания (BA15S) вращающегося свечения: синий + зуммер 85дБ, Uпит. 220V AC, IP42
H6300005531R | H6300005531 | MENICS | SIGNAL LIGHT(BULB) | AS SERIES | ASGB-20-G | 220VAC | ASGB-20-G^220VAC^ | Сигнальный маяк Ø86×131мм, монтаж на шпильках 3×M4, модуль с лампой накаливания (BA15S) вращающегося свечения: зелёный + зуммер 85дБ, Uпит. 220V AC, IP42
H6300005533R | H6300005533 | MENICS | SIGNAL LIGHT(BULB) | AS SERIES | ASGB-20-R | 220VAC | ASGB-20-R^220VAC^ | Сигнальный маяк Ø86×131мм, монтаж на шпильках 3×M4, модуль с лампой накаливания (BA15S) вращающегося свечения: красный + зуммер 85дБ, Uпит. 220V AC, IP42
H6300005546R | H6300005546 | MENICS | SIGNAL LIGHT(BULB) | AS SERIES | ASGB-20-Y | 220VAC | ASGB-20-Y^220VAC^ | Сигнальный маяк Ø86×131мм, монтаж на шпильках 3×M4, модуль с лампой накаливания (BA15S) вращающегося свечения: жёлтый + зуммер 85дБ, Uпит. 220V AC, IP42
H6300004394R | H6300004394 | MENICS | SIGNAL LIGHT(BULB) | AS SERIES | ASGB-FF-B | 110-220VAC | ASGB-FF-B^110-220VAC^ | Сигнальный маяк Ø86×131мм, монтаж на шпильках 3×M4, модуль с лампой накаливания (BA15S) вращающегося свечения: синий + зуммер 85дБ, Uпит. 110/220V AC, IP42
H6300004398R | H6300004398 | MENICS | SIGNAL LIGHT(BULB) | AS SERIES | ASGB-FF-G | 110-220VAC | ASGB-FF-G^110-220VAC^ | Сигнальный маяк Ø86×131мм, монтаж на шпильках 3×M4, модуль с лампой накаливания (BA15S) вращающегося свечения: зелёный + зуммер 85дБ, Uпит. 110/220V AC, IP42
H6300004402R | H6300004402 | MENICS | SIGNAL LIGHT(BULB) | AS SERIES | ASGB-FF-R | 110-220VAC | ASGB-FF-R^110-220VAC^ | Сигнальный маяк Ø86×131мм, монтаж на шпильках 3×M4, модуль с лампой накаливания (BA15S) вращающегося свечения: красный + зуммер 85дБ, Uпит. 110/220V AC, IP42
H6300004422R | H6300004422 | MENICS | SIGNAL LIGHT(BULB) | AS SERIES | ASGB-FF-Y | 110-220VAC | ASGB-FF-Y^110-220VAC^ | Сигнальный маяк Ø86×131мм, монтаж на шпильках 3×M4, модуль с лампой накаливания (BA15S) вращающегося свечения: жёлтый + зуммер 85дБ, Uпит. 110/220V AC, IP42
H6300004392R | H6300004392 | MENICS | SIGNAL LIGHT(BULB) | AS SERIES | ASGF-01-B | 12VDC | ASGF-01-B^12VDC^ | Сигнальный маяк Ø86×131мм, монтаж на шпильках 3×M4, модуль с лампой накаливания (BA15S) мигающего свечения: синий, Uпит. 12V AC/DC, IP42
H6300004391R | H6300004391 | MENICS | SIGNAL LIGHT(BULB) | AS SERIES | ASGF-01-G | 12VDC | ASGF-01-G^12VDC^ | Сигнальный маяк Ø86×131мм, монтаж на шпильках 3×M4, модуль с лампой накаливания (BA15S) мигающего свечения: зелёный, Uпит. 12V AC/DC, IP42
H6300004474R | H6300004474 | MENICS | SIGNAL LIGHT(BULB) | AS SERIES | ASGF-01-R | 12VDC | ASGF-01-R^12VDC^ | Сигнальный маяк Ø86×131мм, монтаж на шпильках 3×M4, модуль с лампой накаливания (BA15S) мигающего свечения: красный, Uпит. 12V AC/DC, IP42
H6300004476R | H6300004476 | MENICS | SIGNAL LIGHT(BULB) | AS SERIES | ASGF-01-Y | 12VDC | ASGF-01-Y^12VDC^ | Сигнальный маяк Ø86×131мм, монтаж на шпильках 3×M4, модуль с лампой накаливания (BA15S) мигающего свечения: жёлтый, Uпит. 12V AC/DC, IP42
H6300004462R | H6300004462 | MENICS | SIGNAL LIGHT(BULB) | AS SERIES | ASGF-02-B | 24VDC | ASGF-02-B^24VDC^ | Сигнальный маяк Ø86×131мм, монтаж на шпильках 3×M4, модуль с лампой накаливания (BA15S) мигающего свечения: синий, Uпит. 24V AC/DC, IP42
H6300004461R | H6300004461 | MENICS | SIGNAL LIGHT(BULB) | AS SERIES | ASGF-02-G | 24VDC | ASGF-02-G^24VDC^ | Сигнальный маяк Ø86×131мм, монтаж на шпильках 3×M4, модуль с лампой накаливания (BA15S) мигающего свечения: зелёный, Uпит. 24V AC/DC, IP42
H6300004463R | H6300004463 | MENICS | SIGNAL LIGHT(BULB) | AS SERIES | ASGF-02-R | 24VDC | ASGF-02-R^24VDC^ | Сигнальный маяк Ø86×131мм, монтаж на шпильках 3×M4, модуль с лампой накаливания (BA15S) мигающего свечения: красный, Uпит. 24V AC/DC, IP42
H6300004471R | H6300004471 | MENICS | SIGNAL LIGHT(BULB) | AS SERIES | ASGF-02-Y | 24VDC | ASGF-02-Y^24VDC^ | Сигнальный маяк Ø86×131мм, монтаж на шпильках 3×M4, модуль с лампой накаливания (BA15S) мигающего свечения: жёлтый, Uпит. 24V AC/DC, IP42
H6300008215R | H6300008215 | MENICS | SIGNAL LIGHT(BULB) | AS SERIES | ASGF-10-B | 110VAC | ASGF-10-B^110VAC^ | Сигнальный маяк Ø86×131мм, монтаж на шпильках 3×M4, модуль с лампой накаливания (BA15S) мигающего свечения: синий, Uпит. 110V AC, IP42
H6300008214R | H6300008214 | MENICS | SIGNAL LIGHT(BULB) | AS SERIES | ASGF-10-G | 110VAC | ASGF-10-G^110VAC^ | Сигнальный маяк Ø86×131мм, монтаж на шпильках 3×M4, модуль с лампой накаливания (BA15S) мигающего свечения: зелёный, Uпит. 110V AC, IP42
H6300004458R | H6300004458 | MENICS | SIGNAL LIGHT(BULB) | AS SERIES | ASGF-10-R | 110VAC | ASGF-10-R^110VAC^ | Сигнальный маяк Ø86×131мм, монтаж на шпильках 3×M4, модуль с лампой накаливания (BA15S) мигающего свечения: красный, Uпит. 110V AC, IP42
H6300004460R | H6300004460 | MENICS | SIGNAL LIGHT(BULB) | AS SERIES | ASGF-10-Y | 110VAC | ASGF-10-Y^110VAC^ | Сигнальный маяк Ø86×131мм, монтаж на шпильках 3×M4, модуль с лампой накаливания (BA15S) мигающего свечения: жёлтый, Uпит. 110V AC, IP42
H6300004478R | H6300004478 | MENICS | SIGNAL LIGHT(BULB) | AS SERIES | ASGF-20-B | 220VAC | ASGF-20-B^220VAC^ | Сигнальный маяк Ø86×131мм, монтаж на шпильках 3×M4, модуль с лампой накаливания (BA15S) мигающего свечения: синий, Uпит. 220V AC, IP42
H6300004439R | H6300004439 | MENICS | SIGNAL LIGHT(BULB) | AS SERIES | ASGF-20-G | 220VAC | ASGF-20-G^220VAC^ | Сигнальный маяк Ø86×131мм, монтаж на шпильках 3×M4, модуль с лампой накаливания (BA15S) мигающего свечения: зелёный, Uпит. 220V AC, IP42
H6300004444R | H6300004444 | MENICS | SIGNAL LIGHT(BULB) | AS SERIES | ASGF-20-R | 220VAC | ASGF-20-R^220VAC^ | Сигнальный маяк Ø86×131мм, монтаж на шпильках 3×M4, модуль с лампой накаливания (BA15S) мигающего свечения: красный, Uпит. 220V AC, IP42
H6300004454R | H6300004454 | MENICS | SIGNAL LIGHT(BULB) | AS SERIES | ASGF-20-Y | 220VAC | ASGF-20-Y^220VAC^ | Сигнальный маяк Ø86×131мм, монтаж на шпильках 3×M4, модуль с лампой накаливания (BA15S) мигающего свечения: жёлтый, Uпит. 220V AC, IP42
H6300004368R | H6300004368 | MENICS | SIGNAL LIGHT(BULB) | AS SERIES | ASG-FF-B | 110-220VAC | ASG-FF-B^110-220VAC^ | Сигнальный маяк Ø86×131мм, монтаж на шпильках 3×M4, модуль с лампой накаливания (BA15S) вращающегося свечения: синий, Uпит. 110/220V AC, IP42
H6300004370R | H6300004370 | MENICS | SIGNAL LIGHT(BULB) | AS SERIES | ASG-FF-G | 110-220VAC | ASG-FF-G^110-220VAC^ | Сигнальный маяк Ø86×131мм, монтаж на шпильках 3×M4, модуль с лампой накаливания (BA15S) вращающегося свечения: зелёный, Uпит. 110/220V AC, IP42
H6300004374R | H6300004374 | MENICS | SIGNAL LIGHT(BULB) | AS SERIES | ASG-FF-R | 110-220VAC | ASG-FF-R^110-220VAC^ | Проблесковый маячок, d=86мм, куполообразный плафон (монтаж лампы на шпильках), маячок (гладкий плафон), Красный, 110/220VAC
H6300004383R | H6300004383 | MENICS | SIGNAL LIGHT(BULB) | AS SERIES | ASG-FF-Y | 110-220VAC | ASG-FF-Y^110-220VAC^ | Сигнальный маяк Ø86×131мм, монтаж на шпильках 3×M4, модуль с лампой накаливания (BA15S) вращающегося свечения: жёлтый, Uпит. 110/220V AC, IP42
H6300004505R | H6300004505 | MENICS | SIGNAL LIGHT(BULB) | AS SERIES | ASGS-10-B | 110VAC | ASGS-10-B^110VAC^ | Сигнальный маяк Ø86×131мм, монтаж на шпильках 3×M4, модуль с ксеноновой лампой мигающего свечения: синий, Uпит. 110V AC, IP42
H6300004506R | H6300004506 | MENICS | SIGNAL LIGHT(BULB) | AS SERIES | ASGS-10-G | 110VAC | ASGS-10-G^110VAC^ | Сигнальный маяк Ø86×131мм, монтаж на шпильках 3×M4, модуль с ксеноновой лампой мигающего свечения: зелёный, Uпит. 110V AC, IP42
H6300004507R | H6300004507 | MENICS | SIGNAL LIGHT(BULB) | AS SERIES | ASGS-10-R | 110VAC | ASGS-10-R^110VAC^ | Сигнальный маяк Ø86×131мм, монтаж на шпильках 3×M4, модуль с ксеноновой лампой мигающего свечения: красный, Uпит. 110V AC, IP42
H6300004510R | H6300004510 | MENICS | SIGNAL LIGHT(BULB) | AS SERIES | ASGS-10-Y | 110VAC | ASGS-10-Y^110VAC^ | Сигнальный маяк Ø86×131мм, монтаж на шпильках 3×M4, модуль с ксеноновой лампой мигающего свечения: жёлтый, Uпит. 110V AC, IP42
H6300004479R | H6300004479 | MENICS | SIGNAL LIGHT(BULB) | AS SERIES | ASGS-20-B | 220VAC | ASGS-20-B^220VAC^ | Сигнальный маяк Ø86×131мм, монтаж на шпильках 3×M4, модуль с ксеноновой лампой мигающего свечения: синий, Uпит. 220V AC, IP42
H6300004484R | H6300004484 | MENICS | SIGNAL LIGHT(BULB) | AS SERIES | ASGS-20-G | 220VAC | ASGS-20-G^220VAC^ | Сигнальный маяк Ø86×131мм, монтаж на шпильках 3×M4, модуль с ксеноновой лампой мигающего свечения: зелёный, Uпит. 220V AC, IP42
H6300004485R | H6300004485 | MENICS | SIGNAL LIGHT(BULB) | AS SERIES | ASGS-20-R | 220VAC | ASGS-20-R^220VAC^ | Сигнальный маяк Ø86×131мм, монтаж на шпильках 3×M4, модуль с ксеноновой лампой мигающего свечения: красный, Uпит. 220V AC, IP42
H6300004498R | H6300004498 | MENICS | SIGNAL LIGHT(BULB) | AS SERIES | ASGS-20-Y | 220VAC | ASGS-20-Y^220VAC^ | Сигнальный маяк Ø86×131мм, монтаж на шпильках 3×M4, модуль с ксеноновой лампой мигающего свечения: жёлтый, Uпит. 220V AC, IP42
H6300009294R | H6300009294 | MENICS | SIGNAL LIGHT(BULB) | AVG SERIES | AVG-01-R | 12VDC | AVG-01-R^12VDC^ | Сигнальный маяк Ø135×166мм, монтаж на шпильках 3×M6, модуль с лампой накаливания (BA15D) вращающегося свечения: красный, Uпит. 12V DC, IP42
H6300009300R | H6300009300 | MENICS | SIGNAL LIGHT(BULB) | AVG SERIES | AVG-01-Y | 12VDC | AVG-01-Y^12VDC^ | Сигнальный маяк Ø135×166мм, монтаж на шпильках 3×M6, модуль с лампой накаливания (BA15D) вращающегося свечения: жёлтый, Uпит. 12V DC, IP42
H6300005042R | H6300005042 | MENICS | SIGNAL LIGHT(BULB) | AVG SERIES | AVG-02-B | 24VDC | AVG-02-B^24VDC^ | Сигнальный маяк Ø135×166мм, монтаж на шпильках 3×M6, модуль с лампой накаливания (BA15D) вращающегося свечения: синий, Uпит. 24V DC, IP42
H6300005043R | H6300005043 | MENICS | SIGNAL LIGHT(BULB) | AVG SERIES | AVG-02-G | 24VDC | AVG-02-G^24VDC^ | Сигнальный маяк Ø135×166мм, монтаж на шпильках 3×M6, модуль с лампой накаливания (BA15D) вращающегося свечения: зелёный, Uпит. 24V DC, IP42
H6300005045R | H6300005045 | MENICS | SIGNAL LIGHT(BULB) | AVG SERIES | AVG-02-R | 24VDC | AVG-02-R^24VDC^ | Сигнальные огни, Маячок, 135мм, Монтаж на шпильках, Красный, 24VDC
H6300005053R | H6300005053 | MENICS | SIGNAL LIGHT(BULB) | AVG SERIES | AVG-02-Y | 24VDC | AVG-02-Y^24VDC^ | Сигнальный маяк Ø135×166мм, монтаж на шпильках 3×M6, модуль с лампой накаливания (BA15D) вращающегося свечения: жёлтый, Uпит. 24V DC, IP42
H6300004581R | H6300004581 | MENICS | SIGNAL LIGHT(BULB) | AVG SERIES | AVG-10-G | 110VAC | AVG-10-G^110VAC^ | Сигнальный маяк Ø135×166мм, монтаж на шпильках 3×M6, модуль с лампой накаливания (BA15D) вращающегося свечения: зелёный, Uпит. 110V AC, IP42
H6300004582R | H6300004582 | MENICS | SIGNAL LIGHT(BULB) | AVG SERIES | AVG-10-R | 110VAC | AVG-10-R^110VAC^ | Сигнальный маяк Ø135×166мм, монтаж на шпильках 3×M6, модуль с лампой накаливания (BA15D) вращающегося свечения: красный, Uпит. 110V AC, IP42
H6300004587R | H6300004587 | MENICS | SIGNAL LIGHT(BULB) | AVG SERIES | AVG-10-Y | 110VAC | AVG-10-Y^110VAC^ | Сигнальный маяк Ø135×166мм, монтаж на шпильках 3×M6, модуль с лампой накаливания (BA15D) вращающегося свечения: жёлтый, Uпит. 110V AC, IP42
H6300004549R | H6300004549 | MENICS | SIGNAL LIGHT(BULB) | AVG SERIES | AVG-20-B | 220VAC | AVG-20-B^220VAC^ | Сигнальный маяк Ø135×166мм, монтаж на шпильках 3×M6, модуль с лампой накаливания (BA15D) вращающегося свечения: синий, Uпит. 220V AC, IP42
H6300004554R | H6300004554 | MENICS | SIGNAL LIGHT(BULB) | AVG SERIES | AVG-20-G | 220VAC | AVG-20-G^220VAC^ | Сигнальный маяк Ø135×166мм, монтаж на шпильках 3×M6, модуль с лампой накаливания (BA15D) вращающегося свечения: зелёный, Uпит. 220V AC, IP42
H6300004559R | H6300004559 | MENICS | SIGNAL LIGHT(BULB) | AVG SERIES | AVG-20-R | 220VAC | AVG-20-R^220VAC^ | Сигнальные огни, Маячок, 135мм, Монтаж на шпильках, Красный, 220VAC
H6300004571R | H6300004571 | MENICS | SIGNAL LIGHT(BULB) | AVG SERIES | AVG-20-Y | 220VAC | AVG-20-Y^220VAC^ | Сигнальные огни, Маячок, 135мм, Монтаж на шпильках, Жёлтый, 220VAC
H6300005061R | H6300005061 | MENICS | SIGNAL LIGHT(BULB) | AVG SERIES | AVGB-01-B | 12VDC | AVGB-01-B^12VDC^ | Сигнальный маяк Ø135×166мм, монтаж на шпильках 3×M6, модуль с лампой накаливания (BA15D) вращающегося свечения: синий + зуммер 80дБ, Uпит. 12V DC, IP42
H6300005060R | H6300005060 | MENICS | SIGNAL LIGHT(BULB) | AVG SERIES | AVGB-01-G | 12VDC | AVGB-01-G^12VDC^ | Сигнальный маяк Ø135×166мм, монтаж на шпильках 3×M6, модуль с лампой накаливания (BA15D) вращающегося свечения: зелёный + зуммер 80дБ, Uпит. 12V DC, IP42
H6300005062R | H6300005062 | MENICS | SIGNAL LIGHT(BULB) | AVG SERIES | AVGB-01-R | 12VDC | AVGB-01-R^12VDC^ | Сигнальный маяк Ø135×166мм, монтаж на шпильках 3×M6, модуль с лампой накаливания (BA15D) вращающегося свечения: красный + зуммер 80дБ, Uпит. 12V DC, IP42
H6300005066R | H6300005066 | MENICS | SIGNAL LIGHT(BULB) | AVG SERIES | AVGB-01-Y | 12VDC | AVGB-01-Y^12VDC^ | Сигнальный маяк Ø135×166мм, монтаж на шпильках 3×M6, модуль с лампой накаливания (BA15D) вращающегося свечения: жёлтый + зуммер 80дБ, Uпит. 12V DC, IP42
H6300005071R | H6300005071 | MENICS | SIGNAL LIGHT(BULB) | AVG SERIES | AVGB-02-B | 24VDC | AVGB-02-B^24VDC^ | Сигнальный маяк Ø135×166мм, монтаж на шпильках 3×M6, модуль с лампой накаливания (BA15D) вращающегося свечения: синий + зуммер 80дБ, Uпит. 24V DC, IP42
H6300005072R | H6300005072 | MENICS | SIGNAL LIGHT(BULB) | AVG SERIES | AVGB-02-G | 24VDC | AVGB-02-G^24VDC^ | Сигнальный маяк Ø135×166мм, монтаж на шпильках 3×M6, модуль с лампой накаливания (BA15D) вращающегося свечения: зелёный + зуммер 80дБ, Uпит. 24V DC, IP42
H6300005076R | H6300005076 | MENICS | SIGNAL LIGHT(BULB) | AVG SERIES | AVGB-02-R | 24VDC | AVGB-02-R^24VDC^ | Сигнальный маяк Ø135×166мм, монтаж на шпильках 3×M6, модуль с лампой накаливания (BA15D) вращающегося свечения: красный + зуммер 80дБ, Uпит. 24V DC, IP42
H6300005090R | H6300005090 | MENICS | SIGNAL LIGHT(BULB) | AVG SERIES | AVGB-02-Y | 24VDC | AVGB-02-Y^24VDC^ | Сигнальный маяк Ø135×166мм, монтаж на шпильках 3×M6, модуль с лампой накаливания (BA15D) вращающегося свечения: жёлтый + зуммер 80дБ, Uпит. 24V DC, IP42
H6300004548R | H6300004548 | MENICS | SIGNAL LIGHT(BULB) | AVG SERIES | AVGB-10-B | 110VAC | AVGB-10-B^110VAC^ | Сигнальный маяк Ø135×166мм, монтаж на шпильках 3×M6, модуль с лампой накаливания (BA15D) вращающегося свечения: синий + зуммер 80дБ, Uпит. 110V AC, IP42
H6300004622R | H6300004622 | MENICS | SIGNAL LIGHT(BULB) | AVG SERIES | AVGB-10-G | 110VAC | AVGB-10-G^110VAC^ | Сигнальный маяк Ø135×166мм, монтаж на шпильках 3×M6, модуль с лампой накаливания (BA15D) вращающегося свечения: зелёный + зуммер 80дБ, Uпит. 110V AC, IP42
H6300004623R | H6300004623 | MENICS | SIGNAL LIGHT(BULB) | AVG SERIES | AVGB-10-R | 110VAC | AVGB-10-R^110VAC^ | Сигнальный маяк Ø135×166мм, монтаж на шпильках 3×M6, модуль с лампой накаливания (BA15D) вращающегося свечения: красный + зуммер 80дБ, Uпит. 110V AC, IP42
H6300004627R | H6300004627 | MENICS | SIGNAL LIGHT(BULB) | AVG SERIES | AVGB-10-Y | 110VAC | AVGB-10-Y^110VAC^ | Сигнальный маяк Ø135×166мм, монтаж на шпильках 3×M6, модуль с лампой накаливания (BA15D) вращающегося свечения: жёлтый + зуммер 80дБ, Uпит. 110V AC, IP42
H6300009347R | H6300009347 | MENICS | SIGNAL LIGHT(BULB) | AVG SERIES | AVGB-20-B | 220VAC | AVGB-20-B^220VAC^ | Сигнальный маяк Ø135×166мм, монтаж на шпильках 3×M6, модуль с лампой накаливания (BA15D) вращающегося свечения: синий + зуммер 80дБ, Uпит. 220V AC, IP42
H6300004590R | H6300004590 | MENICS | SIGNAL LIGHT(BULB) | AVG SERIES | AVGB-20-G | 220VAC | AVGB-20-G^220VAC^ | Сигнальный маяк Ø135×166мм, монтаж на шпильках 3×M6, модуль с лампой накаливания (BA15D) вращающегося свечения: зелёный + зуммер 80дБ, Uпит. 220V AC, IP42
H6300004595R | H6300004595 | MENICS | SIGNAL LIGHT(BULB) | AVG SERIES | AVGB-20-R | 220VAC | AVGB-20-R^220VAC^ | Сигнальный маяк Ø135×166мм, монтаж на шпильках 3×M6, модуль с лампой накаливания (BA15D) вращающегося свечения: красный + зуммер 80дБ, Uпит. 220V AC, IP42
H6300004612R | H6300004612 | MENICS | SIGNAL LIGHT(BULB) | AVG SERIES | AVGB-20-Y | 220VAC | AVGB-20-Y^220VAC^ | Сигнальный маяк Ø135×166мм, монтаж на шпильках 3×M6, модуль с лампой накаливания (BA15D) вращающегося свечения: жёлтый + зуммер 80дБ, Uпит. 220V AC, IP42
H6300004254R | H6300004254 | MENICS | SIGNAL LIGHT(BULB) | ML SERIES | MLG-01-B | 12VDC | MLG-01-B^12VDC^ | Сигнальный маяк Ø66×115мм, монтаж на шпильках 3×M4, модуль с лампой накаливания (BA15S) вращающегося свечения: синий, Uпит. 12V AC/DC, IP42
H6300004255R | H6300004255 | MENICS | SIGNAL LIGHT(BULB) | ML SERIES | MLG-01-G | 12VDC | MLG-01-G^12VDC^ | Сигнальный маяк Ø66×115мм, монтаж на шпильках 3×M4, модуль с лампой накаливания (BA15S) вращающегося свечения: зелёный, Uпит. 12V AC/DC, IP42
H6300004256R | H6300004256 | MENICS | SIGNAL LIGHT(BULB) | ML SERIES | MLG-01-R | 12VDC | MLG-01-R^12VDC^ | Сигнальный маяк Ø66×115мм, монтаж на шпильках 3×M4, модуль с лампой накаливания (BA15S) вращающегося свечения: красный, Uпит. 12V AC/DC, IP42
H6300004261R | H6300004261 | MENICS | SIGNAL LIGHT(BULB) | ML SERIES | MLG-01-Y | 12VDC | MLG-01-Y^12VDC^ | Сигнальный маяк Ø66×115мм, монтаж на шпильках 3×M4, модуль с лампой накаливания (BA15S) вращающегося свечения: жёлтый, Uпит. 12V AC/DC, IP42
H6300004229R | H6300004229 | MENICS | SIGNAL LIGHT(BULB) | ML SERIES | MLG-02-B | 24VDC | MLG-02-B^24VDC^ | Сигнальный маяк Ø66×115мм, монтаж на шпильках 3×M4, модуль с лампой накаливания (BA15S) вращающегося свечения: синий, Uпит. 24V AC/DC, IP42
H6300004231R | H6300004231 | MENICS | SIGNAL LIGHT(BULB) | ML SERIES | MLG-02-G | 24VDC | MLG-02-G^24VDC^ | Сигнальный маяк Ø66×115мм, монтаж на шпильках 3×M4, модуль с лампой накаливания (BA15S) вращающегося свечения: зелёный, Uпит. 24V AC/DC, IP42
H6300004234R | H6300004234 | MENICS | SIGNAL LIGHT(BULB) | ML SERIES | MLG-02-R | 24VDC | MLG-02-R^24VDC^ | Сигнальный маяк Ø66×115мм, монтаж на шпильках 3×M4, модуль с лампой накаливания (BA15S) вращающегося свечения: красный, Uпит. 24V AC/DC, IP42
H6300004245R | H6300004245 | MENICS | SIGNAL LIGHT(BULB) | ML SERIES | MLG-02-VIOLET | 24VDC | MLG-02-VIOLET^24VDC^
H6300004246R | H6300004246 | MENICS | SIGNAL LIGHT(BULB) | ML SERIES | MLG-02-Y | 24VDC | MLG-02-Y^24VDC^ | Сигнальный маяк Ø66×115мм, монтаж на шпильках 3×M4, модуль с лампой накаливания (BA15S) вращающегося свечения: жёлтый, Uпит. 24V AC/DC, IP42
H6300004218R | H6300004218 | MENICS | SIGNAL LIGHT(BULB) | ML SERIES | MLG-10-G | 110VAC | MLG-10-G^110VAC^ | Сигнальный маяк Ø66×115мм, монтаж на шпильках 3×M4, модуль с лампой накаливания (BA15S) вращающегося свечения: зелёный, Uпит. 110V AC, IP42
H6300004221R | H6300004221 | MENICS | SIGNAL LIGHT(BULB) | ML SERIES | MLG-10-R | 110VAC | MLG-10-R^110VAC^ | Сигнальный маяк Ø66×115мм, монтаж на шпильках 3×M4, модуль с лампой накаливания (BA15S) вращающегося свечения: красный, Uпит. 110V AC, IP42
H6300004225R | H6300004225 | MENICS | SIGNAL LIGHT(BULB) | ML SERIES | MLG-10-Y | 110VAC | MLG-10-Y^110VAC^ | Сигнальный маяк Ø66×115мм, монтаж на шпильках 3×M4, модуль с лампой накаливания (BA15S) вращающегося свечения: жёлтый, Uпит. 110V AC, IP42
H6300004195R | H6300004195 | MENICS | SIGNAL LIGHT(BULB) | ML SERIES | MLG-20-B | 220VAC | MLG-20-B^220VAC^ | Сигнальный маяк Ø66×115мм, монтаж на шпильках 3×M4, модуль с лампой накаливания (BA15S) вращающегося свечения: синий, Uпит. 220V AC, IP42
H6300004199R | H6300004199 | MENICS | SIGNAL LIGHT(BULB) | ML SERIES | MLG-20-G | 220VAC | MLG-20-G^220VAC^ | Сигнальный маяк Ø66×115мм, монтаж на шпильках 3×M4, модуль с лампой накаливания (BA15S) вращающегося свечения: зелёный, Uпит. 220V AC, IP42
H6300004203R | H6300004203 | MENICS | SIGNAL LIGHT(BULB) | ML SERIES | MLG-20-R | 220VAC | MLG-20-R^220VAC^ | Сигнальный маяк Ø66×115мм, монтаж на шпильках 3×M4, модуль с лампой накаливания (BA15S) вращающегося свечения: красный, Uпит. 220V AC, IP42
H6300004213R | H6300004213 | MENICS | SIGNAL LIGHT(BULB) | ML SERIES | MLG-20-Y | 220VAC | MLG-20-Y^220VAC^ | Сигнальный маяк Ø66×115мм, монтаж на шпильках 3×M4, модуль с лампой накаливания (BA15S) вращающегося свечения: жёлтый, Uпит. 220V AC, IP42
H6300004333R | H6300004333 | MENICS | SIGNAL LIGHT(BULB) | ML SERIES | MLGF-01-B | 12VDC | MLGF-01-B^12VDC^ | Сигнальный маяк Ø66×115мм, монтаж на шпильках 3×M4, модуль с лампой накаливания (BA15S) мигающего свечения: синий, Uпит. 12V AC/DC, IP42
H6300004334R | H6300004334 | MENICS | SIGNAL LIGHT(BULB) | ML SERIES | MLGF-01-R | 12VDC | MLGF-01-R^12VDC^ | Сигнальный маяк Ø66×115мм, монтаж на шпильках 3×M4, модуль с лампой накаливания (BA15S) мигающего свечения: красный, Uпит. 12V AC/DC, IP42
H6300004336R | H6300004336 | MENICS | SIGNAL LIGHT(BULB) | ML SERIES | MLGF-01-Y | 12VDC | MLGF-01-Y^12VDC^ | Сигнальный маяк Ø66×115мм, монтаж на шпильках 3×M4, модуль с лампой накаливания (BA15S) мигающего свечения: жёлтый, Uпит. 12V AC/DC, IP42
H6300004308R | H6300004308 | MENICS | SIGNAL LIGHT(BULB) | ML SERIES | MLGF-02-B | 24VDC | MLGF-02-B^24VDC^ | Сигнальный маяк Ø66×115мм, монтаж на шпильках 3×M4, модуль с лампой накаливания (BA15S) мигающего свечения: синий, Uпит. 24V AC/DC, IP42
H6300004310R | H6300004310 | MENICS | SIGNAL LIGHT(BULB) | ML SERIES | MLGF-02-G | 24VDC | MLGF-02-G^24VDC^ | Сигнальный маяк Ø66×115мм, монтаж на шпильках 3×M4, модуль с лампой накаливания (BA15S) мигающего свечения: зелёный, Uпит. 24V AC/DC, IP42
H6300004313R | H6300004313 | MENICS | SIGNAL LIGHT(BULB) | ML SERIES | MLGF-02-R | 24VDC | MLGF-02-R^24VDC^ | Сигнальный маяк Ø66×115мм, монтаж на шпильках 3×M4, модуль с лампой накаливания (BA15S) мигающего свечения: красный, Uпит. 24V AC/DC, IP42
H6300004324R | H6300004324 | MENICS | SIGNAL LIGHT(BULB) | ML SERIES | MLGF-02-Y | 24VDC | MLGF-02-Y^24VDC^ | Сигнальный маяк Ø66×115мм, монтаж на шпильках 3×M4, модуль с лампой накаливания (BA15S) мигающего свечения: жёлтый, Uпит. 24V AC/DC, IP42
H6300004301R | H6300004301 | MENICS | SIGNAL LIGHT(BULB) | ML SERIES | MLGF-10-G | 110VAC | MLGF-10-G^110VAC^ | Сигнальный маяк Ø66×115мм, монтаж на шпильках 3×M4, модуль с лампой накаливания (BA15S) мигающего свечения: зелёный, Uпит. 110V AC, IP42
H6300004303R | H6300004303 | MENICS | SIGNAL LIGHT(BULB) | ML SERIES | MLGF-10-R | 110VAC | MLGF-10-R^110VAC^ | Сигнальный маяк Ø66×115мм, монтаж на шпильках 3×M4, модуль с лампой накаливания (BA15S) мигающего свечения: красный, Uпит. 110V AC, IP42
H6300004306R | H6300004306 | MENICS | SIGNAL LIGHT(BULB) | ML SERIES | MLGF-10-Y | 110VAC | MLGF-10-Y^110VAC^ | Сигнальный маяк Ø66×115мм, монтаж на шпильках 3×M4, модуль с лампой накаливания (BA15S) мигающего свечения: жёлтый, Uпит. 110V AC, IP42
H6300004286R | H6300004286 | MENICS | SIGNAL LIGHT(BULB) | ML SERIES | MLGF-20-G | 220VAC | MLGF-20-G^220VAC^ | Сигнальный маяк Ø66×115мм, монтаж на шпильках 3×M4, модуль с лампой накаливания (BA15S) мигающего свечения: зелёный, Uпит. 220V AC, IP42
H6300004287R | H6300004287 | MENICS | SIGNAL LIGHT(BULB) | ML SERIES | MLGF-20-R | 220VAC | MLGF-20-R^220VAC^ | Сигнальный маяк Ø66×115мм, монтаж на шпильках 3×M4, модуль с лампой накаливания (BA15S) мигающего свечения: красный, Uпит. 220V AC, IP42
H6300004296R | H6300004296 | MENICS | SIGNAL LIGHT(BULB) | ML SERIES | MLGF-20-Y | 220VAC | MLGF-20-Y^220VAC^ | Сигнальный маяк Ø66×115мм, монтаж на шпильках 3×M4, модуль с лампой накаливания (BA15S) мигающего свечения: жёлтый, Uпит. 220V AC, IP42
H6300004278R | H6300004278 | MENICS | SIGNAL LIGHT(BULB) | ML SERIES | MLGS-10-G | 110VAC | MLGS-10-G^110VAC^ | Сигнальный маяк Ø66×115мм, монтаж на шпильках 3×M4, модуль с ксеноновой лампой мигающего свечения: зелёный, Uпит. 110V AC, IP42
H6300004279R | H6300004279 | MENICS | SIGNAL LIGHT(BULB) | ML SERIES | MLGS-10-R | 110VAC | MLGS-10-R^110VAC^ | Сигнальный маяк Ø66×115мм, монтаж на шпильках 3×M4, модуль с ксеноновой лампой мигающего свечения: красный, Uпит. 110V AC, IP42
H6300004282R | H6300004282 | MENICS | SIGNAL LIGHT(BULB) | ML SERIES | MLGS-10-Y | 110VAC | MLGS-10-Y^110VAC^ | Сигнальный маяк Ø66×115мм, монтаж на шпильках 3×M4, модуль с ксеноновой лампой мигающего свечения: жёлтый, Uпит. 110V AC, IP42
H6300004265R | H6300004265 | MENICS | SIGNAL LIGHT(BULB) | ML SERIES | MLGS-20-B | 220VAC | MLGS-20-B^220VAC^ | Сигнальный маяк Ø66×115мм, монтаж на шпильках 3×M4, модуль с ксеноновой лампой мигающего свечения: синий, Uпит. 220V AC, IP42
H6300004267R | H6300004267 | MENICS | SIGNAL LIGHT(BULB) | ML SERIES | MLGS-20-G | 220VAC | MLGS-20-G^220VAC^ | Сигнальный маяк Ø66×115мм, монтаж на шпильках 3×M4, модуль с ксеноновой лампой мигающего свечения: зелёный, Uпит. 220V AC, IP42
H6300004269R | H6300004269 | MENICS | SIGNAL LIGHT(BULB) | ML SERIES | MLGS-20-R | 220VAC | MLGS-20-R^220VAC^ | Сигнальный маяк Ø66×115мм, монтаж на шпильках 3×M4, модуль с ксеноновой лампой мигающего свечения: красный, Uпит. 220V AC, IP42
H6300004276R | H6300004276 | MENICS | SIGNAL LIGHT(BULB) | ML SERIES | MLGS-20-Y | 220VAC | MLGS-20-Y^220VAC^ | Сигнальный маяк Ø66×115мм, монтаж на шпильках 3×M4, модуль с ксеноновой лампой мигающего свечения: жёлтый, Uпит. 220V AC, IP42
H6300004346R | H6300004346 | MENICS | SIGNAL LIGHT(BULB) | ML SERIES | MLP-02-B | 24VDC | MLP-02-B^24VDC^ | Сигнальный маяк Ø66×115мм, монтаж на алюминиевой стойке с металлической опорой (MAM-DS32), модуль с лампой накаливания (BA15S) вращающегося свечения: синий, Uпит. 24V AC/DC, IP42
H6300004348R | H6300004348 | MENICS | SIGNAL LIGHT(BULB) | ML SERIES | MLP-02-G | 24VDC | MLP-02-G^24VDC^ | Сигнальный маяк Ø66×115мм, монтаж на алюминиевой стойке с металлической опорой (MAM-DS32), модуль с лампой накаливания (BA15S) вращающегося свечения: зелёный, Uпит. 24V AC/DC, IP42
H6300004349R | H6300004349 | MENICS | SIGNAL LIGHT(BULB) | ML SERIES | MLP-02-R | 24VDC | MLP-02-R^24VDC^ | Сигнальный маяк Ø66×115мм, монтаж на алюминиевой стойке с металлической опорой (MAM-DS32), модуль с лампой накаливания (BA15S) вращающегося свечения: красный, Uпит. 24V AC/DC, IP42
H6300004352R | H6300004352 | MENICS | SIGNAL LIGHT(BULB) | ML SERIES | MLP-02-Y | 24VDC | MLP-02-Y^24VDC^ | Сигнальный маяк Ø66×115мм, монтаж на алюминиевой стойке с металлической опорой (MAM-DS32), модуль с лампой накаливания (BA15S) вращающегося свечения: жёлтый, Uпит. 24V AC/DC, IP42
H6300004343R | H6300004343 | MENICS | SIGNAL LIGHT(BULB) | ML SERIES | MLP-10-G | 110VAC | MLP-10-G^110VAC^ | Сигнальный маяк Ø66×115мм, монтаж на алюминиевой стойке с металлической опорой (MAM-DS32), модуль с лампой накаливания (BA15S) вращающегося свечения: зелёный, Uпит. 110V AC, IP42
H6300004344R | H6300004344 | MENICS | SIGNAL LIGHT(BULB) | ML SERIES | MLP-10-R | 110VAC | MLP-10-R^110VAC^ | Сигнальный маяк Ø66×115мм, монтаж на алюминиевой стойке с металлической опорой (MAM-DS32), модуль с лампой накаливания (BA15S) вращающегося свечения: красный, Uпит. 110V AC, IP42
H6300004345R | H6300004345 | MENICS | SIGNAL LIGHT(BULB) | ML SERIES | MLP-10-Y | 110VAC | MLP-10-Y^110VAC^ | Сигнальный маяк Ø66×115мм, монтаж на алюминиевой стойке с металлической опорой (MAM-DS32), модуль с лампой накаливания (BA15S) вращающегося свечения: жёлтый, Uпит. 110V AC, IP42
H6300004339R | H6300004339 | MENICS | SIGNAL LIGHT(BULB) | ML SERIES | MLP-20-R | 220VAC | MLP-20-R^220VAC^ | Сигнальный маяк Ø66×115мм, монтаж на алюминиевой стойке с металлической опорой (MAM-DS32), модуль с лампой накаливания (BA15S) вращающегося свечения: красный, Uпит. 220V AC, IP42
H6300004341R | H6300004341 | MENICS | SIGNAL LIGHT(BULB) | ML SERIES | MLP-20-Y | 220VAC | MLP-20-Y^220VAC^ | Сигнальный маяк Ø66×115мм, монтаж на алюминиевой стойке с металлической опорой (MAM-DS32), модуль с лампой накаливания (BA15S) вращающегося свечения: жёлтый, Uпит. 220V AC, IP42
H6300004362R | H6300004362 | MENICS | SIGNAL LIGHT(BULB) | ML SERIES | MLPF-02-R | 24VDC | MLPF-02-R^24VDC^ | Сигнальный маяк Ø66×115мм, монтаж на алюминиевой стойке с металлической опорой (MAM-DS32), модуль с лампой накаливания (BA15S) мигающего свечения: красный, Uпит. 24V AC/DC, IP42
H6300004365R | H6300004365 | MENICS | SIGNAL LIGHT(BULB) | ML SERIES | MLPF-02-Y | 24VDC | MLPF-02-Y^24VDC^ | Сигнальный маяк Ø66×115мм, монтаж на алюминиевой стойке с металлической опорой (MAM-DS32), модуль с лампой накаливания (BA15S) мигающего свечения: жёлтый, Uпит. 24V AC/DC, IP42
H6300004359R | H6300004359 | MENICS | SIGNAL LIGHT(BULB) | ML SERIES | MLPF-10-G | 110VAC | MLPF-10-G^110VAC^ | Сигнальный маяк Ø66×115мм, монтаж на алюминиевой стойке с металлической опорой (MAM-DS32), модуль с лампой накаливания (BA15S) мигающего свечения: зелёный, Uпит. 110V AC, IP42
H6300004360R | H6300004360 | MENICS | SIGNAL LIGHT(BULB) | ML SERIES | MLPF-10-R | 110VAC | MLPF-10-R^110VAC^ | Сигнальный маяк Ø66×115мм, монтаж на алюминиевой стойке с металлической опорой (MAM-DS32), модуль с лампой накаливания (BA15S) мигающего свечения: красный, Uпит. 110V AC, IP42
H6300004361R | H6300004361 | MENICS | SIGNAL LIGHT(BULB) | ML SERIES | MLPF-10-Y | 110VAC | MLPF-10-Y^110VAC^ | Сигнальный маяк Ø66×115мм, монтаж на алюминиевой стойке с металлической опорой (MAM-DS32), модуль с лампой накаливания (BA15S) мигающего свечения: жёлтый, Uпит. 110V AC, IP42
H6300004355R | H6300004355 | MENICS | SIGNAL LIGHT(BULB) | ML SERIES | MLPF-20-B | 220VAC | MLPF-20-B^220VAC^ | Сигнальный маяк Ø66×115мм, монтаж на алюминиевой стойке с металлической опорой (MAM-DS32), модуль с лампой накаливания (BA15S) мигающего свечения: синий, Uпит. 220V AC, IP42
H6300004356R | H6300004356 | MENICS | SIGNAL LIGHT(BULB) | ML SERIES | MLPF-20-R | 220VAC | MLPF-20-R^220VAC^ | Сигнальный маяк Ø66×115мм, монтаж на алюминиевой стойке с металлической опорой (MAM-DS32), модуль с лампой накаливания (BA15S) мигающего свечения: красный, Uпит. 220V AC, IP42
H6300004354R | H6300004354 | MENICS | SIGNAL LIGHT(BULB) | ML SERIES | MLPS-10-Y | 110VAC | MLPS-10-Y^110VAC^ | Сигнальный маяк Ø66×115мм, монтаж на алюминиевой стойке с металлической опорой (MAM-DS32), модуль с ксеноновой лампой мигающего свечения: жёлтый, Uпит. 110V AC, IP42
H6300010853R | H6300010853 | MENICS | SIGNAL LIGHT(BULB) | MQVX SERIES | MQVX-00-B | 12-48VDC | MQVX-00-B^12-48VDC^ | Сигнальный светильник ☐95×95мм, монтаж на стену, модуль с ксеноновой лампой мигающего свечения: синий, Uпит. 12…48V DC, IP65
H6300010854R | H6300010854 | MENICS | SIGNAL LIGHT(BULB) | MQVX SERIES | MQVX-00-C | 12-48VDC | MQVX-00-C^12-48VDC^ | Сигнальный светильник ☐95×95мм, монтаж на стену, модуль с ксеноновой лампой мигающего свечения: прозрачный, Uпит. 12…48V DC, IP65
H6300010852R | H6300010852 | MENICS | SIGNAL LIGHT(BULB) | MQVX SERIES | MQVX-00-G | 12-48VDC | MQVX-00-G^12-48VDC^ | Сигнальный светильник ☐95×95мм, монтаж на стену, модуль с ксеноновой лампой мигающего свечения: зелёный, Uпит. 12…48V DC, IP65
H6300010850R | H6300010850 | MENICS | SIGNAL LIGHT(BULB) | MQVX SERIES | MQVX-00-R | 12-48VDC | MQVX-00-R^12-48VDC^ | Сигнальный светильник, монтаж на стену, 1 модуль (ксеноновая лампа) мигающего свечения: красный, Uпит. 12…48V DC, IP 65
H6300010851R | H6300010851 | MENICS | SIGNAL LIGHT(BULB) | MQVX SERIES | MQVX-00-Y | 12-48VDC | MQVX-00-Y^12-48VDC^ | Сигнальный светильник ☐95×95мм, монтаж на стену, модуль с ксеноновой лампой мигающего свечения: жёлтый, Uпит. 12…48V DC, IP65
H6300010858R | H6300010858 | MENICS | SIGNAL LIGHT(BULB) | MQVX SERIES | MQVX-10-B | 110VAC | MQVX-10-B^110VAC^ | Сигнальный светильник ☐95×95мм, монтаж на стену, модуль с ксеноновой лампой мигающего свечения: синий, Uпит. 110V AC, IP65
H6300010859R | H6300010859 | MENICS | SIGNAL LIGHT(BULB) | MQVX SERIES | MQVX-10-C | 110VAC | MQVX-10-C^110VAC^ | Сигнальный светильник ☐95×95мм, монтаж на стену, модуль с ксеноновой лампой мигающего свечения: прозрачный, Uпит. 110V AC, IP65
H6300010857R | H6300010857 | MENICS | SIGNAL LIGHT(BULB) | MQVX SERIES | MQVX-10-G | 110VAC | MQVX-10-G^110VAC^ | Сигнальный светильник ☐95×95мм, монтаж на стену, модуль с ксеноновой лампой мигающего свечения: зелёный, Uпит. 110V AC, IP65
H6300010855R | H6300010855 | MENICS | SIGNAL LIGHT(BULB) | MQVX SERIES | MQVX-10-R | 110VAC | MQVX-10-R^110VAC^ | Сигнальный светильник ☐95×95мм, монтаж на стену, модуль с ксеноновой лампой мигающего свечения: красный, Uпит. 110V AC, IP65
H6300010856R | H6300010856 | MENICS | SIGNAL LIGHT(BULB) | MQVX SERIES | MQVX-10-Y | 110VAC | MQVX-10-Y^110VAC^ | Сигнальный светильник ☐95×95мм, монтаж на стену, модуль с ксеноновой лампой мигающего свечения: жёлтый, Uпит. 110V AC, IP65
H6300010863R | H6300010863 | MENICS | SIGNAL LIGHT(BULB) | MQVX SERIES | MQVX-20-B | 220VAC | MQVX-20-B^220VAC^ | Сигнальный светильник ☐95×95мм, монтаж на стену, модуль с ксеноновой лампой мигающего свечения: синий, Uпит. 220V AC, IP65
H6300010864R | H6300010864 | MENICS | SIGNAL LIGHT(BULB) | MQVX SERIES | MQVX-20-C | 220VAC | MQVX-20-C^220VAC^ | Сигнальный светильник ☐95×95мм, монтаж на стену, модуль с ксеноновой лампой мигающего свечения: прозрачный, Uпит. 220V AC, IP65
H6300010862R | H6300010862 | MENICS | SIGNAL LIGHT(BULB) | MQVX SERIES | MQVX-20-G | 220VAC | MQVX-20-G^220VAC^ | Сигнальный светильник ☐95×95мм, монтаж на стену, модуль с ксеноновой лампой мигающего свечения: зелёный, Uпит. 220V AC, IP65
H6300010860R | H6300010860 | MENICS | SIGNAL LIGHT(BULB) | MQVX SERIES | MQVX-20-R | 220VAC | MQVX-20-R^220VAC^ | Сигнальный светильник ☐95×95мм, монтаж на стену, модуль с ксеноновой лампой мигающего свечения: красный, Uпит. 220V AC, IP65
H6300010861R | H6300010861 | MENICS | SIGNAL LIGHT(BULB) | MQVX SERIES | MQVX-20-Y | 220VAC | MQVX-20-Y^220VAC^ | Сигнальный светильник ☐95×95мм, монтаж на стену, модуль с ксеноновой лампой мигающего свечения: жёлтый, Uпит. 220V AC, IP65
H6300010957R | H6300010957 | MENICS | SIGNAL LIGHT(BULB) | MS135B SERIES | MS135B-B02-R | 24VDC | MS135B-B02-R^24VDC^ | Сигнальный маяк Ø135×162мм, монтаж на шпильках 3×M6, модуль с лампой накаливания (BA15D) вращающегося свечения: красный + зуммер 90дБ, Uпит. 24V DC, IP65
H6300010958R | H6300010958 | MENICS | SIGNAL LIGHT(BULB) | MS135B SERIES | MS135B-B02-Y | 24VDC | MS135B-B02-Y^24VDC^ | Сигнальный маяк Ø135×162мм, монтаж на шпильках 3×M6, модуль с лампой накаливания (BA15D) вращающегося свечения: жёлтый + зуммер 90дБ, Uпит. 24V DC, IP65
H6300010959R | H6300010959 | MENICS | SIGNAL LIGHT(BULB) | MS135B SERIES | MS135B-B20-R | 220VAC | MS135B-B20-R^220VAC^ | Сигнальный маяк Ø135×162мм, монтаж на шпильках 3×M6, модуль с лампой накаливания (BA15D) вращающегося свечения: красный + зуммер 90дБ, Uпит. 220V AC, IP65
H6300010960R | H6300010960 | MENICS | SIGNAL LIGHT(BULB) | MS135B SERIES | MS135B-B20-Y | 220VAC | MS135B-B20-Y^220VAC^ | Сигнальный маяк Ø135×162мм, монтаж на шпильках 3×M6, модуль с лампой накаливания (BA15D) вращающегося свечения: жёлтый + зуммер 90дБ, Uпит. 220V AC, IP65
H6300011019R | H6300011019 | MENICS | SIGNAL LIGHT(BULB) | MS70S Series | MS70S-P20-R | 220VAC | MS70S-P20-R^220VAC^ | Сигнальный маяк Ø70×145мм, монтаж на алюминиевой стойке с пластиковой опорой, модуль с ксеноновой лампой мигающего свечения: красный, Uпит. 220V AC, IP65
H6300006003R | H6300006003 | MENICS | SIGNAL LIGHT(BULB) | MS86S SERIES | MS86S-N00-C | 12-24VAC/DC | MS86S-N00-C^12-24VAC/DC^ | Сигнальный маяк Ø86×112мм, монтаж на шпильках 3×M4, модуль с ксеноновой лампой (AC) мигающего свечения: прозрачный, Uпит. 12…24V AC/DC, IP65
H6300005115R | H6300005115 | MENICS | SIGNAL LIGHT(BULB) | MSGS SERIES | MSGS-101-R | 12VDC | MSGS-101-R^12VDC^ | Светосигнальная колонна крупногабаритная ☐130мм, монтаж на шпильках 4×M6, основание корпуса 190×180×126мм (пластик) с рупорным громкоговорителем 100дБ, 1 модуль (лампа BA15D) вращающегося свечения: красный, Uпит. 12V DC, IP20
H6300005118R | H6300005118 | MENICS | SIGNAL LIGHT(BULB) | MSGS SERIES | MSGS-101-Y | 12VDC | MSGS-101-Y^12VDC^ | Светосигнальная колонна крупногабаритная ☐130мм, монтаж на шпильках 4×M6, основание корпуса 190×180×126мм (пластик) с рупорным громкоговорителем 100дБ, 1 модуль (лампа BA15D) вращающегося свечения: жёлтый, Uпит. 12V DC, IP20
H6300004664R | H6300004664 | MENICS | SIGNAL LIGHT(BULB) | MSGS SERIES | MSGS-102-B | 24VDC | MSGS-102-B^24VDC^ | Светосигнальная колонна крупногабаритная ☐130мм, монтаж на шпильках 4×M6, основание корпуса 190×180×126мм (пластик) с рупорным громкоговорителем 100дБ, 1 модуль (лампа BA15D) вращающегося свечения: синий, Uпит. 24V DC, IP20
H6300004665R | H6300004665 | MENICS | SIGNAL LIGHT(BULB) | MSGS SERIES | MSGS-102-R | 24VDC | MSGS-102-R^24VDC^ | Светосигнальная колонна крупногабаритная ☐130мм, монтаж на шпильках 4×M6, основание корпуса 190×180×126мм (пластик) с рупорным громкоговорителем 100дБ, 1 модуль (лампа BA15D) вращающегося свечения: красный, Uпит. 24V DC, IP20
H6300004673R | H6300004673 | MENICS | SIGNAL LIGHT(BULB) | MSGS SERIES | MSGS-102-Y | 24VDC | MSGS-102-Y^24VDC^ | Светосигнальная колонна крупногабаритная ☐130мм, монтаж на шпильках 4×M6, основание корпуса 190×180×126мм (пластик) с рупорным громкоговорителем 100дБ, 1 модуль (лампа BA15D) вращающегося свечения: жёлтый, Uпит. 24V DC, IP20
H6300004650R | H6300004650 | MENICS | SIGNAL LIGHT(BULB) | MSGS SERIES | MSGS-110-B | 110VAC | MSGS-110-B^110VAC^ | Светосигнальная колонна крупногабаритная ☐130мм, монтаж на шпильках 4×M6, основание корпуса 190×180×126мм (пластик) с рупорным громкоговорителем 100дБ, 1 модуль (лампа BA15D) вращающегося свечения: синий, Uпит. 110V AC, IP20
H6300004652R | H6300004652 | MENICS | SIGNAL LIGHT(BULB) | MSGS SERIES | MSGS-110-G | 110VAC | MSGS-110-G^110VAC^ | Светосигнальная колонна крупногабаритная ☐130мм, монтаж на шпильках 4×M6, основание корпуса 190×180×126мм (пластик) с рупорным громкоговорителем 100дБ, 1 модуль (лампа BA15D) вращающегося свечения: зелёный, Uпит. 110V AC, IP20
H6300004654R | H6300004654 | MENICS | SIGNAL LIGHT(BULB) | MSGS SERIES | MSGS-110-R | 110VAC | MSGS-110-R^110VAC^ | Светосигнальная колонна крупногабаритная ☐130мм, монтаж на шпильках 4×M6, основание корпуса 190×180×126мм (пластик) с рупорным громкоговорителем 100дБ, 1 модуль (лампа BA15D) вращающегося свечения: красный, Uпит. 110V AC, IP20
H6300004659R | H6300004659 | MENICS | SIGNAL LIGHT(BULB) | MSGS SERIES | MSGS-110-Y | 110VAC | MSGS-110-Y^110VAC^ | Светосигнальная колонна крупногабаритная ☐130мм, монтаж на шпильках 4×M6, основание корпуса 190×180×126мм (пластик) с рупорным громкоговорителем 100дБ, 1 модуль (лампа BA15D) вращающегося свечения: жёлтый, Uпит. 110V AC, IP20
H6300004631R | H6300004631 | MENICS | SIGNAL LIGHT(BULB) | MSGS SERIES | MSGS-120-B | 220VAC | MSGS-120-B^220VAC^ | Светосигнальная колонна крупногабаритная ☐130мм, монтаж на шпильках 4×M6, основание корпуса 190×180×126мм (пластик) с рупорным громкоговорителем 100дБ, 1 модуль (лампа BA15D) вращающегося свечения: синий, Uпит. 220V AC, IP20
H6300004633R | H6300004633 | MENICS | SIGNAL LIGHT(BULB) | MSGS SERIES | MSGS-120-G | 220VAC | MSGS-120-G^220VAC^ | Светосигнальная колонна крупногабаритная ☐130мм, монтаж на шпильках 4×M6, основание корпуса 190×180×126мм (пластик) с рупорным громкоговорителем 100дБ, 1 модуль (лампа BA15D) вращающегося свечения: зелёный, Uпит. 220V AC, IP20
H6300004634R | H6300004634 | MENICS | SIGNAL LIGHT(BULB) | MSGS SERIES | MSGS-120-R | 220VAC | MSGS-120-R^220VAC^ | Светосигнальная колонна крупногабаритная ☐130мм, монтаж на шпильках 4×M6, основание корпуса 190×180×126мм (пластик) с рупорным громкоговорителем 100дБ, 1 модуль (лампа BA15D) вращающегося свечения: красный, Uпит. 220V AC, IP20
H6300004643R | H6300004643 | MENICS | SIGNAL LIGHT(BULB) | MSGS SERIES | MSGS-120-Y | 220VAC | MSGS-120-Y^220VAC^ | Светосигнальная колонна крупногабаритная ☐130мм, монтаж на шпильках 4×M6, основание корпуса 190×180×126мм (пластик) с рупорным громкоговорителем 100дБ, 1 модуль (лампа BA15D) вращающегося свечения: жёлтый, Uпит. 220V AC, IP20
H6300004702R | H6300004702 | MENICS | SIGNAL LIGHT(BULB) | MSGS SERIES | MSGS-201-RG | 12VDC | MSGS-201-RG^12VDC^ | Светосигнальная колонна крупногабаритная ☐130мм, монтаж на шпильках 4×M6, основание корпуса 190×180×126мм (пластик) с рупорным громкоговорителем 100дБ, 2 модуля (лампа BA15D) вращающегося свечения: красный/зелёный, Uпит. 12V DC, IP20
H6300004695R | H6300004695 | MENICS | SIGNAL LIGHT(BULB) | MSGS SERIES | MSGS-202-RG | 24VDC | MSGS-202-RG^24VDC^ | Светосигнальная колонна крупногабаритная ☐130мм, монтаж на шпильках 4×M6, основание корпуса 190×180×126мм (пластик) с рупорным громкоговорителем 100дБ, 2 модуля (лампа BA15D) вращающегося свечения: красный/зелёный, Uпит. 24V DC, IP20
H6300004700R | H6300004700 | MENICS | SIGNAL LIGHT(BULB) | MSGS SERIES | MSGS-202-RY | 24VDC | MSGS-202-RY^24VDC^ | Светосигнальная колонна крупногабаритная ☐130мм, монтаж на шпильках 4×M6, основание корпуса 190×180×126мм (пластик) с рупорным громкоговорителем 100дБ, 2 модуля (лампа BA15D) вращающегося свечения: красный/жёлтый, Uпит. 24V DC, IP20
H6300004689R | H6300004689 | MENICS | SIGNAL LIGHT(BULB) | MSGS SERIES | MSGS-210-RG | 110VAC | MSGS-210-RG^110VAC^ | Светосигнальная колонна крупногабаритная ☐130мм, монтаж на шпильках 4×M6, основание корпуса 190×180×126мм (пластик) с рупорным громкоговорителем 100дБ, 2 модуля (лампа BA15D) вращающегося свечения: красный/зелёный, Uпит. 110V AC, IP20
H6300004691R | H6300004691 | MENICS | SIGNAL LIGHT(BULB) | MSGS SERIES | MSGS-210-RY | 110VAC | MSGS-210-RY^110VAC^ | Светосигнальная колонна крупногабаритная ☐130мм, монтаж на шпильках 4×M6, основание корпуса 190×180×126мм (пластик) с рупорным громкоговорителем 100дБ, 2 модуля (лампа BA15D) вращающегося свечения: красный/жёлтый, Uпит. 110V AC, IP20
H6300004677R | H6300004677 | MENICS | SIGNAL LIGHT(BULB) | MSGS SERIES | MSGS-220-GB | 220VAC | MSGS-220-GB^220VAC^ | Светосигнальная колонна крупногабаритная ☐130мм, монтаж на шпильках 4×M6, основание корпуса 190×180×126мм (пластик) с рупорным громкоговорителем 100дБ, 2 модуля (лампа BA15D) вращающегося свечения: зелёный/синий, Uпит. 220V AC, IP20
H6300010626R | H6300010626 | MENICS | SIGNAL LIGHT(BULB) | MSGS SERIES | MSGS-220-RB | 220VAC | MSGS-220-RB^220VAC^ | Светосигнальная колонна крупногабаритная ☐130мм, монтаж на шпильках 4×M6, основание корпуса 190×180×126мм (пластик) с рупорным громкоговорителем 100дБ, 2 модуля (лампа BA15D) вращающегося свечения: красный/синий, Uпит. 220V AC, IP20
H6300004678R | H6300004678 | MENICS | SIGNAL LIGHT(BULB) | MSGS SERIES | MSGS-220-RG | 220VAC | MSGS-220-RG^220VAC^ | Светосигнальная колонна крупногабаритная ☐130мм, монтаж на шпильках 4×M6, основание корпуса 190×180×126мм (пластик) с рупорным громкоговорителем 100дБ, 2 модуля (лампа BA15D) вращающегося свечения: красный/зелёный, Uпит. 220V AC, IP20
H6300004687R | H6300004687 | MENICS | SIGNAL LIGHT(BULB) | MSGS SERIES | MSGS-220-RY | 220VAC | MSGS-220-RY^220VAC^ | Светосигнальная колонна крупногабаритная ☐130мм, монтаж на шпильках 4×M6, основание корпуса 190×180×126мм (пластик) с рупорным громкоговорителем 100дБ, 2 модуля (лампа BA15D) вращающегося свечения: красный/жёлтый, Uпит. 220V AC, IP20
H6300010648R | H6300010648 | MENICS | SIGNAL LIGHT(BULB) | MSGS SERIES | MSGS-302-RRR | 24VDC | MSGS-302-RRR^24VDC^ | Светосигнальная колонна крупногабаритная ☐130мм, монтаж на шпильках 4×M6, основание корпуса 190×180×126мм (пластик) с рупорным громкоговорителем 100дБ, 3 модуля (лампа BA15D) вращающегося свечения: красный/красный/красный, Uпит. 24V DC, IP20
H6300004719R | H6300004719 | MENICS | SIGNAL LIGHT(BULB) | MSGS SERIES | MSGS-302-RYG | 24VDC | MSGS-302-RYG^24VDC^ | Светосигнальная колонна крупногабаритная ☐130мм, монтаж на шпильках 4×M6, основание корпуса 190×180×126мм (пластик) с рупорным громкоговорителем 100дБ, 3 модуля (лампа BA15D) вращающегося свечения: красный/жёлтый/зелёный, Uпит. 24V DC, IP20
H6300004715R | H6300004715 | MENICS | SIGNAL LIGHT(BULB) | MSGS SERIES | MSGS-310-RYG | 110VAC | MSGS-310-RYG^110VAC^ | Светосигнальная колонна крупногабаритная ☐130мм, монтаж на шпильках 4×M6, основание корпуса 190×180×126мм (пластик) с рупорным громкоговорителем 100дБ, 3 модуля (лампа BA15D) вращающегося свечения: красный/жёлтый/зелёный, Uпит. 110V AC, IP20
H6300004703R | H6300004703 | MENICS | SIGNAL LIGHT(BULB) | MSGS SERIES | MSGS-320-RGC | 220VAC | MSGS-320-RGC^220VAC^ | Светосигнальная колонна крупногабаритная ☐130мм, монтаж на шпильках 4×M6, основание корпуса 190×180×126мм (пластик) с рупорным громкоговорителем 100дБ, 3 модуля (лампа BA15D) вращающегося свечения: красный/зелёный/прозрачный, Uпит. 220V AC, IP20
H6300004630R | H6300004630 | MENICS | SIGNAL LIGHT(BULB) | MSGS SERIES | MSGS-320-RRR | 220VAC | MSGS-320-RRR^220VAC^ | Светосигнальная колонна крупногабаритная ☐130мм, монтаж на шпильках 4×M6, основание корпуса 190×180×126мм (пластик) с рупорным громкоговорителем 100дБ, 3 модуля (лампа BA15D) вращающегося свечения: красный/красный/красный, Uпит. 220V AC, IP20
H6300004706R | H6300004706 | MENICS | SIGNAL LIGHT(BULB) | MSGS SERIES | MSGS-320-RYG | 220VAC | MSGS-320-RYG^220VAC^ | Светосигнальная колонна крупногабаритная ☐130мм, монтаж на шпильках 4×M6, основание корпуса 190×180×126мм (пластик) с рупорным громкоговорителем 100дБ, 3 модуля (лампа BA15D) вращающегося свечения: красный/жёлтый/зелёный, Uпит. 220V AC, IP20
H6300010714R | H6300010714 | MENICS | SIGNAL LIGHT(BULB) | MSGS SERIES | MSGS-402-RYBC | 24VDC | MSGS-402-RYBC^24VDC^ | Светосигнальная колонна крупногабаритная ☐130мм, монтаж на шпильках 4×M6, основание корпуса 190×180×126мм (пластик) с рупорным громкоговорителем 100дБ, 4 модуля (лампа BA15D) вращающегося свечения: красный/жёлтый/синий/прозрачный, Uпит. 24V DC, IP20
H6300009306R | H6300009306 | MENICS | SIGNAL LIGHT(BULB) | MSGS SERIES | MSGS-402-RYGB | 24VDC | MSGS-402-RYGB^24VDC^ | Светосигнальная колонна крупногабаритная ☐130мм, монтаж на шпильках 4×M6, основание корпуса 190×180×126мм (пластик) с рупорным громкоговорителем 100дБ, 4 модуля (лампа BA15D) вращающегося свечения: красный/жёлтый/зелёный/синий, Uпит. 24V DC, IP20
H6300009906R | H6300009906 | MENICS | SIGNAL LIGHT(BULB) | MSGS SERIES | MSGS-402-RYYG | 24VDC | MSGS-402-RYYG^24VDC^ | Светосигнальная колонна крупногабаритная ☐130мм, монтаж на шпильках 4×M6, основание корпуса 190×180×126мм (пластик) с рупорным громкоговорителем 100дБ, 4 модуля (лампа BA15D) вращающегося свечения: красный/жёлтый/жёлтый/зелёный, Uпит. 24V DC, IP20
H6300010964R | H6300010964 | MENICS | SIGNAL LIGHT(BULB) | MSGS SERIES | MSGS-410-GYRC | 110VAC | MSGS-410-GYRC^110VAC^
H6300004725R | H6300004725 | MENICS | SIGNAL LIGHT(BULB) | MSGS SERIES | MSGS-420-RYGB | 220VAC | MSGS-420-RYGB^220VAC^ | Светосигнальная колонна крупногабаритная ☐130мм, монтаж на шпильках 4×M6, основание корпуса 190×180×126мм (пластик) с рупорным громкоговорителем 100дБ, 4 модуля (лампа BA15D) вращающегося свечения: красный/жёлтый/зелёный/синий, Uпит. 220V AC, IP20
H6300004729R | H6300004729 | MENICS | SIGNAL LIGHT(BULB) | MSGS SERIES | MSGS-520-RYGBC | 220VAC | MSGS-520-RYGBC^220VAC^ | Светосигнальная колонна крупногабаритная ☐130мм, монтаж на шпильках 4×M6, основание корпуса 190×180×126мм (пластик) с рупорным громкоговорителем 100дБ, 5 модулей (лампа BA15D) вращающегося свечения: красный/жёлтый/зелёный/синий/прозрачный, Uпит. 220V AC, IP20
H6300010892R | H6300010892 | MENICS | SIGNAL LIGHT(LED) | MQVL SERIES | MQVL-00-B | 12-24VDC | MQVL-00-B^12-24VDC^ | Сигнальный светильник ☐95×95мм, монтаж на стену, LED модуль постоянного/мигающего свечения: синий, Uпит. 12…24V DC, IP65
H6300010893R | H6300010893 | MENICS | SIGNAL LIGHT(LED) | MQVL SERIES | MQVL-00-C | 12-24VDC | MQVL-00-C^12-24VDC^ | Сигнальный светильник ☐95×95мм, монтаж на стену, LED модуль постоянного/мигающего свечения: прозрачный, Uпит. 12…24V DC, IP65
H6300010891R | H6300010891 | MENICS | SIGNAL LIGHT(LED) | MQVL SERIES | MQVL-00-G | 12-24VDC | MQVL-00-G^12-24VDC^ | Сигнальный светильник ☐95×95мм, монтаж на стену, LED модуль постоянного/мигающего свечения: зелёный, Uпит. 12…24V DC, IP65
H6300010889R | H6300010889 | MENICS | SIGNAL LIGHT(LED) | MQVL SERIES | MQVL-00-R | 12-24VDC | MQVL-00-R^12-24VDC^ | Сигнальный светильник ☐95×95мм, монтаж на стену, LED модуль постоянного/мигающего свечения: красный, Uпит. 12…24V DC, IP65
H6300010890R | H6300010890 | MENICS | SIGNAL LIGHT(LED) | MQVL SERIES | MQVL-00-Y | 12-24VDC | MQVL-00-Y^12-24VDC^ | Сигнальный светильник ☐95×95мм, монтаж на стену, LED модуль постоянного/мигающего свечения: жёлтый, Uпит. 12…24V DC, IP65
H6300010897R | H6300010897 | MENICS | SIGNAL LIGHT(LED) | MQVL SERIES | MQVL-FF-B | 110-220VAC | MQVL-FF-B^110-220VAC^ | Сигнальный светильник ☐95×95мм, монтаж на стену, LED модуль постоянного/мигающего свечения: синий, Uпит. 110…220V AC, IP65
H6300010898R | H6300010898 | MENICS | SIGNAL LIGHT(LED) | MQVL SERIES | MQVL-FF-C | 110-220VAC | MQVL-FF-C^110-220VAC^ | Сигнальный светильник ☐95×95мм, монтаж на стену, LED модуль постоянного/мигающего свечения: прозрачный, Uпит. 110…220V AC, IP65
H6300010896R | H6300010896 | MENICS | SIGNAL LIGHT(LED) | MQVL SERIES | MQVL-FF-G | 110-220VAC | MQVL-FF-G^110-220VAC^ | Сигнальный светильник ☐95×95мм, монтаж на стену, LED модуль постоянного/мигающего свечения: зелёный, Uпит. 110…220V AC, IP65
H6300010894R | H6300010894 | MENICS | SIGNAL LIGHT(LED) | MQVL SERIES | MQVL-FF-R | 110-220VAC | MQVL-FF-R^110-220VAC^ | Сигнальный светильник ☐95×95мм, монтаж на стену, LED модуль постоянного/мигающего свечения: красный, Uпит. 110…220V AC, IP65
H6300010895R | H6300010895 | MENICS | SIGNAL LIGHT(LED) | MQVL SERIES | MQVL-FF-Y | 110-220VAC | MQVL-FF-Y^110-220VAC^ | Сигнальный светильник ☐95×95мм, монтаж на стену, LED модуль постоянного/мигающего свечения: жёлтый, Uпит. 110…220V AC, IP65
H6300010833R | H6300010833 | MENICS | SIGNAL LIGHT(LED) | MQVM SERIES | MQVM-00-RGB | 12-24VDC | MQVM-00-RGB^12-24VDC^ | Сигнальный светильник ☐95×95мм, монтаж на стену, многоцветный LED модуль постоянного/мигающего свечения: 7 цветов (матовый плафон), Uпит. 12…24V DC, IP65
H6300010849R | H6300010849 | MENICS | SIGNAL LIGHT(LED) | MQVM SERIES | MQVM-00-RGB(V) | 12-24VDC | MQVM-00-RGB(V)^12-24VDC^ | Сигнальный светильник ☐95×95мм, монтаж на стену, многоцветный LED модуль постоянного/мигающего свечения: 7 цветов (матовый плафон), Uпит. 12…24V DC, IP65
H6300010834R | H6300010834 | MENICS | SIGNAL LIGHT(LED) | MQVM SERIES | MQVM-00-RYG | 12-24VDC | MQVM-00-RYG^12-24VDC^ | Сигнальный светильник ☐95×95мм, монтаж на стену, многоцветный LED модуль постоянного/мигающего свечения: 7 цветов (матовый плафон), Uпит. 12…24V DC, IP65
H6300010835R | H6300010835 | MENICS | SIGNAL LIGHT(LED) | MQVM SERIES | MQVM-FF-RGB | 110-220VAC | MQVM-FF-RGB^110-220VAC^ | Сигнальный светильник ☐95×95мм, монтаж на стену, многоцветный LED модуль постоянного/мигающего свечения: 7 цветов (матовый плафон), Uпит. 110…220V AC, IP65
H6300010961R | H6300010961 | MENICS | SIGNAL LIGHT(LED) | MQVM SERIES | MQVM-FF-RGB(V) | 110-220VAC | MQVM-FF-RGB(V)^110-220VAC^ | Сигнальный светильник ☐95×95мм, монтаж на стену, многоцветный LED модуль постоянного/мигающего свечения: 7 цветов (матовый плафон), Uпит. 110…220V AC, IP65
H6300010836R | H6300010836 | MENICS | SIGNAL LIGHT(LED) | MQVM SERIES | MQVM-FF-RYG | 110-220VAC | MQVM-FF-RYG^110-220VAC^ | Сигнальный светильник ☐95×95мм, монтаж на стену, многоцветный LED модуль постоянного/мигающего свечения: 7 цветов (матовый плафон), Uпит. 110…220V AC, IP65
H6300010911R | H6300010911 | MENICS | SIGNAL LIGHT(LED) | MS115C SERIES | MS115C-F00-B | 12-24VDC | MS115C-F00-B^12-24VDC^ | Сигнальный светильник D90×194мм, монтаж на стену, модуль с ксеноновой лампой мигающего свечения: жёлтый, Uпит. 220V AC, IP65
H6300010576R | H6300010576 | MENICS | SIGNAL LIGHT(LED) | MS115C SERIES | MS115C-F00-C | 12-24VDC | MS115C-F00-C^12-24VDC^ | Сигнальный маяк Ø115×121мм, монтаж на шпильках 3×M5, LED модуль мигающего свечения: прозрачный, Uпит. 12…24V AC/DC, IP65
H6300010505R | H6300010505 | MENICS | SIGNAL LIGHT(LED) | MS115C SERIES | MS115C-F00-G | 12-24VDC | MS115C-F00-G^12-24VDC^ | Сигнальный маяк Ø115×121мм, монтаж на шпильках 3×M5, LED модуль мигающего свечения: зелёный, Uпит. 12…24V AC/DC, IP65
H6300010920R | H6300010920 | MENICS | SIGNAL LIGHT(LED) | MS115C SERIES | MS115C-F00-R | 12-24VDC | MS115C-F00-R^12-24VDC^ | Сигнальный маяк Ø115×121мм, монтаж на шпильках 3×M5, LED модуль мигающего свечения: красный, Uпит. 12…24V AC/DC, IP65
H6300006012R | H6300006012 | MENICS | SIGNAL LIGHT(LED) | MS115C SERIES | MS115C-F00-Y | 12-24VDC | MS115C-F00-Y^12-24VDC^ | Сигнальный маяк Ø115×121мм, монтаж на шпильках 3×M5, LED модуль мигающего свечения: жёлтый, Uпит. 12…24V AC/DC, IP65
H6300006013R | H6300006013 | MENICS | SIGNAL LIGHT(LED) | MS115L SERIES | MS115L-B02-B | 24VAC/DC | MS115L-B02-B^24VAC/DC^ | Сигнальный маяк Ø115×142мм, монтаж на шпильках 3×M5, LED модуль постоянного/мигающего свечения: синий + зуммер 80дБ, Uпит. 24V AC/DC, IP65
H6300010558R | H6300010558 | MENICS | SIGNAL LIGHT(LED) | MS115L SERIES | MS115L-B02-G | 24VAC/DC | MS115L-B02-G^24VAC/DC^ | Сигнальный маяк Ø115×142мм, монтаж на шпильках 3×M5, LED модуль постоянного/мигающего свечения: зелёный + зуммер 80дБ, Uпит. 24V AC/DC, IP65
H6300009407R | H6300009407 | MENICS | SIGNAL LIGHT(LED) | MS115L SERIES | MS115L-B02-R | 24VAC/DC | MS115L-B02-R^24VAC/DC^ | Сигнальный маяк Ø115×142мм, монтаж на шпильках 3×M5, LED модуль постоянного/мигающего свечения: красный + зуммер 80дБ, Uпит. 24V AC/DC, IP65
H6300009310R | H6300009310 | MENICS | SIGNAL LIGHT(LED) | MS115L SERIES | MS115L-B02-Y | 24VAC/DC | MS115L-B02-Y^24VAC/DC^ | Сигнальный маяк Ø115×142мм, монтаж на шпильках 3×M5, LED модуль постоянного/мигающего свечения: жёлтый + зуммер 80дБ, Uпит. 24V AC/DC, IP65
H6300009343R | H6300009343 | MENICS | SIGNAL LIGHT(LED) | MS115L SERIES | MS115L-BFF-G | 90-240VAC | MS115L-BFF-G^90-240VAC^ | Сигнальный маяк Ø115×142мм, монтаж на шпильках 3×M5, LED модуль постоянного/мигающего свечения: зелёный + зуммер 80дБ, Uпит. 90…240V AC, IP65
H6300006014R | H6300006014 | MENICS | SIGNAL LIGHT(LED) | MS115L SERIES | MS115L-BFF-R | 90-240VAC | MS115L-BFF-R^90-240VAC^ | Сигнальный маяк Ø115×142мм, монтаж на шпильках 3×M5, LED модуль постоянного/мигающего свечения: красный + зуммер 80дБ, Uпит. 90…240V AC, IP65
H6300006015R | H6300006015 | MENICS | SIGNAL LIGHT(LED) | MS115L SERIES | MS115L-BFF-Y | 90-240VAC | MS115L-BFF-Y^90-240VAC^ | Сигнальный маяк Ø115×142мм, монтаж на шпильках 3×M5, LED модуль постоянного/мигающего свечения: жёлтый + зуммер 80дБ, Uпит. 90…240V AC, IP65
H6300006017R | H6300006017 | MENICS | SIGNAL LIGHT(LED) | MS115L SERIES | MS115L-F02-B | 24VAC/DC | MS115L-F02-B^24VAC/DC^ | Сигнальный маяк Ø115×142мм, монтаж на шпильках 3×M5, LED модуль постоянного/мигающего свечения: синий, Uпит. 24V AC/DC, IP65
H6300006018R | H6300006018 | MENICS | SIGNAL LIGHT(LED) | MS115L SERIES | MS115L-F02-G | 24VAC/DC | MS115L-F02-G^24VAC/DC^ | Сигнальный маяк Ø115×142мм, монтаж на шпильках 3×M5, LED модуль постоянного/мигающего свечения: зелёный, Uпит. 24V AC/DC, IP65
H6300006019R | H6300006019 | MENICS | SIGNAL LIGHT(LED) | MS115L SERIES | MS115L-F02-R | 24VAC/DC | MS115L-F02-R^24VAC/DC^ | Сигнальный маяк Ø115×142мм, монтаж на шпильках 3×M5, LED модуль постоянного/мигающего свечения: красный, Uпит. 24V AC/DC, IP65
H6300006022R | H6300006022 | MENICS | SIGNAL LIGHT(LED) | MS115L SERIES | MS115L-F02-Y | 24VAC/DC | MS115L-F02-Y^24VAC/DC^ | Сигнальный маяк Ø115×142мм, монтаж на шпильках 3×M5, LED модуль постоянного/мигающего свечения: жёлтый, Uпит. 24V AC/DC, IP65
H6300006025R | H6300006025 | MENICS | SIGNAL LIGHT(LED) | MS115L SERIES | MS115L-FFF-B | 90-240VAC | MS115L-FFF-B^90-240VAC^ | Сигнальный маяк Ø115×142мм, монтаж на шпильках 3×M5, LED модуль постоянного/мигающего свечения: синий, Uпит. 90…240V AC, IP65
H6300006026R | H6300006026 | MENICS | SIGNAL LIGHT(LED) | MS115L SERIES | MS115L-FFF-C | 90-240VAC | MS115L-FFF-C^90-240VAC^ | Сигнальный маяк Ø115×142мм, монтаж на шпильках 3×M5, LED модуль постоянного/мигающего свечения: прозрачный, Uпит. 90…240V AC, IP65
H6300006027R | H6300006027 | MENICS | SIGNAL LIGHT(LED) | MS115L SERIES | MS115L-FFF-G | 90-240VAC | MS115L-FFF-G^90-240VAC^ | Сигнальный маяк Ø115×142мм, монтаж на шпильках 3×M5, LED модуль постоянного/мигающего свечения: зелёный, Uпит. 90…240V AC, IP65
H6300006028R | H6300006028 | MENICS | SIGNAL LIGHT(LED) | MS115L SERIES | MS115L-FFF-R | 90-240VAC | MS115L-FFF-R^90-240VAC^ | Сигнальный маяк Ø115×142мм, монтаж на шпильках 3×M5, LED модуль постоянного/мигающего свечения: красный, Uпит. 90…240V AC, IP65
H6300006031R | H6300006031 | MENICS | SIGNAL LIGHT(LED) | MS115L SERIES | MS115L-FFF-Y | 90-240VAC | MS115L-FFF-Y^90-240VAC^ | Сигнальный маяк Ø115×142мм, монтаж на шпильках 3×M5, LED модуль постоянного/мигающего свечения: жёлтый, Uпит. 90…240V AC, IP65
H6300008035R | H6300008035 | MENICS | SIGNAL LIGHT(LED) | MS115L/T/M/C SERIES | MS115T-B00-G-L | 12-24VDC | MS115T-B00-G-L^12-24VDC^
H6300006070R | H6300006070 | MENICS | SIGNAL LIGHT(LED) | MS115M SERIES | MS115M-B00-RGB | 12-24VDC | MS115M-B00-RGB^12-24VDC^ | Сигнальный маяк Ø115×121мм, монтаж на шпильках 3×M5, LED модуль постоянного/мигающего свечения: красный/зелёный/синий + зуммер 10…100дБ, Uпит. 12…24V AC/DC, IP65
H6300008025R | H6300008025 | MENICS | SIGNAL LIGHT(LED) | MS115M SERIES | MS115M-B00-RGB-L | 12-24VDC | MS115M-B00-RGB-L^12-24VDC^ | Сигнальный маяк Ø115×140мм, монтаж на шпильках 3×M5, LED модуль постоянного/мигающего свечения: красный/зелёный/синий + зуммер 10…100дБ, Uпит. 12…24V AC/DC, IP65
H6300006068R | H6300006068 | MENICS | SIGNAL LIGHT(LED) | MS115M SERIES | MS115M-B00-RYG | 12-24VDC | MS115M-B00-RYG^12-24VDC^ | Сигнальный маяк Ø115×121мм, монтаж на шпильках 3×M5, LED модуль постоянного/мигающего свечения: красный/жёлтый/зелёный + зуммер 10…100дБ, Uпит. 12…24V AC/DC, IP65
H6300008023R | H6300008023 | MENICS | SIGNAL LIGHT(LED) | MS115M SERIES | MS115M-B00-RYG-L | 12-24VDC | MS115M-B00-RYG-L^12-24VDC^ | Сигнальный маяк Ø115×140мм, монтаж на шпильках 3×M5, LED модуль постоянного/мигающего свечения: красный/жёлтый/зелёный + зуммер 10…100дБ, Uпит. 12…24V AC/DC, IP65
H6300006073R | H6300006073 | MENICS | SIGNAL LIGHT(LED) | MS115M SERIES | MS115M-BFF-RGB | 90-240VAC | MS115M-BFF-RGB^90-240VAC^ | Сигнальный маяк Ø115×121мм, монтаж на шпильках 3×M5, LED модуль постоянного/мигающего свечения: красный/зелёный/синий + зуммер 10…100дБ, Uпит. 90…240V AC, IP65
H6300007998R | H6300007998 | MENICS | SIGNAL LIGHT(LED) | MS115M SERIES | MS115M-BFF-RGB-L | 90-240VAC | MS115M-BFF-RGB-L^90-240VAC^ | Сигнальный маяк Ø115×140мм, монтаж на шпильках 3×M5, LED модуль постоянного/мигающего свечения: красный/зелёный/синий + зуммер 10…100дБ, Uпит. 90…240V AC, IP65
H6300006071R | H6300006071 | MENICS | SIGNAL LIGHT(LED) | MS115M SERIES | MS115M-BFF-RYG | 90-240VAC | MS115M-BFF-RYG^90-240VAC^ | Сигнальный маяк Ø115×121мм, монтаж на шпильках 3×M5, LED модуль постоянного/мигающего свечения: красный/жёлтый/зелёный + зуммер 10…100дБ, Uпит. 90…240V AC, IP65
H6300007996R | H6300007996 | MENICS | SIGNAL LIGHT(LED) | MS115M SERIES | MS115M-BFF-RYG-L | 90-240VAC | MS115M-BFF-RYG-L^90-240VAC^ | Сигнальный маяк Ø115×140мм, монтаж на шпильках 3×M5, LED модуль постоянного/мигающего свечения: красный/жёлтый/зелёный + зуммер 10…100дБ, Uпит. 90…240V AC, IP65
H6300006063R | H6300006063 | MENICS | SIGNAL LIGHT(LED) | MS115M SERIES | MS115M-F00-RGB | 12-24VDC | MS115M-F00-RGB^12-24VDC^ | Сигнальный маяк Ø115×121мм, монтаж на шпильках 3×M5, LED модуль постоянного/мигающего свечения: красный/зелёный/синий, Uпит. 12…24V AC/DC, IP65
H6300008022R | H6300008022 | MENICS | SIGNAL LIGHT(LED) | MS115M SERIES | MS115M-F00-RGB-L | 12-24VDC | MS115M-F00-RGB-L^12-24VDC^ | Сигнальный маяк Ø115×140мм, монтаж на шпильках 3×M5, LED модуль постоянного/мигающего свечения: красный/зелёный/синий, Uпит. 12…24V AC/DC, IP65
H6300006062R | H6300006062 | MENICS | SIGNAL LIGHT(LED) | MS115M SERIES | MS115M-F00-RYG | 12-24VDC | MS115M-F00-RYG^12-24VDC^ | Сигнальный маяк Ø115×121мм, монтаж на шпильках 3×M5, LED модуль постоянного/мигающего свечения: красный/жёлтый/зелёный, Uпит. 12…24V AC/DC, IP65
H6300008021R | H6300008021 | MENICS | SIGNAL LIGHT(LED) | MS115M SERIES | MS115M-F00-RYG-L | 12-24VDC | MS115M-F00-RYG-L^12-24VDC^ | Сигнальный маяк Ø115×140мм, монтаж на шпильках 3×M5, LED модуль постоянного/мигающего свечения: красный/жёлтый/зелёный, Uпит. 12…24V AC/DC, IP65
H6300006067R | H6300006067 | MENICS | SIGNAL LIGHT(LED) | MS115M SERIES | MS115M-FFF-RGB | 90-240VAC | MS115M-FFF-RGB^90-240VAC^ | Сигнальный маяк Ø115×121мм, монтаж на шпильках 3×M5, LED модуль постоянного/мигающего свечения: красный/зелёный/синий, Uпит. 90…240V AC, IP65
H6300008002R | H6300008002 | MENICS | SIGNAL LIGHT(LED) | MS115M SERIES | MS115M-FFF-RGB-L | 90-240VAC | MS115M-FFF-RGB-L^90-240VAC^ | Сигнальный маяк Ø115×140мм, монтаж на шпильках 3×M5, LED модуль постоянного/мигающего свечения: красный/зелёный/синий, Uпит. 90…240V AC, IP65
H6300006064R | H6300006064 | MENICS | SIGNAL LIGHT(LED) | MS115M SERIES | MS115M-FFF-RYG | 90-240VAC | MS115M-FFF-RYG^90-240VAC^ | Сигнальный маяк Ø115×121мм, монтаж на шпильках 3×M5, LED модуль постоянного/мигающего свечения: красный/жёлтый/зелёный, Uпит. 90…240V AC, IP65
H6300007999R | H6300007999 | MENICS | SIGNAL LIGHT(LED) | MS115M SERIES | MS115M-FFF-RYG-L | 90-240VAC | MS115M-FFF-RYG-L^90-240VAC^ | Сигнальный маяк Ø115×140мм, монтаж на шпильках 3×M5, LED модуль постоянного/мигающего свечения: красный/жёлтый/зелёный, Uпит. 90…240V AC, IP65
H6300007976R | H6300007976 | MENICS | SIGNAL LIGHT(LED) | MS115T SERIES | MS115T-B00-B | 12-24VDC | MS115T-B00-B^12-24VDC^ | Сигнальный маяк Ø115×121мм, монтаж на шпильках 3×M5, LED модуль с 3-мя режимами свечения: синий + зуммер 10…100дБ, Uпит. 12…24V AC/DC, IP65
H6300007977R | H6300007977 | MENICS | SIGNAL LIGHT(LED) | MS115T SERIES | MS115T-B00-C | 12-24VDC | MS115T-B00-C^12-24VDC^ | Сигнальный маяк Ø115×121мм, монтаж на шпильках 3×M5, LED модуль с 3-мя режимами свечения: прозрачный + зуммер 10…100дБ, Uпит. 12…24V AC/DC, IP65
H6300007975R | H6300007975 | MENICS | SIGNAL LIGHT(LED) | MS115T SERIES | MS115T-B00-G | 12-24VDC | MS115T-B00-G^12-24VDC^ | Сигнальный маяк Ø115×121мм, монтаж на шпильках 3×M5, LED модуль с 3-мя режимами свечения: зелёный + зуммер 10…100дБ, Uпит. 12…24V AC/DC, IP65
H6300007970R | H6300007970 | MENICS | SIGNAL LIGHT(LED) | MS115T SERIES | MS115T-B00-R | 12-24VDC | MS115T-B00-R^12-24VDC^ | Сигнальный маяк Ø115×121мм, монтаж на шпильках 3×M5, LED модуль с 3-мя режимами свечения: красный + зуммер 10…100дБ, Uпит. 12…24V AC/DC, IP65
H6300008031R | H6300008031 | MENICS | SIGNAL LIGHT(LED) | MS115T SERIES | MS115T-B00-R-L | 12-24VDC | MS115T-B00-R-L^12-24VDC^ | Сигнальный маяк Ø115×140мм, монтаж на шпильках 3×M5, LED модуль с 3-мя режимами свечения: красный + зуммер 10…100дБ, Uпит. 12…24V AC/DC, IP65
H6300007973R | H6300007973 | MENICS | SIGNAL LIGHT(LED) | MS115T SERIES | MS115T-B00-Y | 12-24VDC | MS115T-B00-Y^12-24VDC^ | Сигнальный маяк Ø115×121мм, монтаж на шпильках 3×M5, LED модуль с 3-мя режимами свечения: жёлтый + зуммер 10…100дБ, Uпит. 12…24V AC/DC, IP65
H6300008033R | H6300008033 | MENICS | SIGNAL LIGHT(LED) | MS115T SERIES | MS115T-B00-Y-L | 12-24VDC | MS115T-B00-Y-L^12-24VDC^ | Сигнальный маяк Ø115×140мм, монтаж на шпильках 3×M5, LED модуль с 3-мя режимами свечения: жёлтый + зуммер 10…100дБ, Uпит. 12…24V AC/DC, IP65
H6300007986R | H6300007986 | MENICS | SIGNAL LIGHT(LED) | MS115T SERIES | MS115T-BFF-B | 90-240VAC | MS115T-BFF-B^90-240VAC^ | Сигнальный маяк Ø115×121мм, монтаж на шпильках 3×M5, LED модуль с 3-мя режимами свечения: синий + зуммер 10…100дБ, Uпит. 90…240V AC, IP65
H6300008009R | H6300008009 | MENICS | SIGNAL LIGHT(LED) | MS115T SERIES | MS115T-BFF-B-L | 90-240VAC | MS115T-BFF-B-L^90-240VAC^ | Сигнальный маяк Ø115×140мм, монтаж на шпильках 3×M5, LED модуль с 3-мя режимами свечения: синий + зуммер 10…100дБ, Uпит. 90…240V AC, IP65
H6300007985R | H6300007985 | MENICS | SIGNAL LIGHT(LED) | MS115T SERIES | MS115T-BFF-G | 90-240VAC | MS115T-BFF-G^90-240VAC^ | Сигнальный маяк Ø115×121мм, монтаж на шпильках 3×M5, LED модуль с 3-мя режимами свечения: зелёный + зуммер 10…100дБ, Uпит. 90…240V AC, IP65
H6300008008R | H6300008008 | MENICS | SIGNAL LIGHT(LED) | MS115T SERIES | MS115T-BFF-G-L | 90-240VAC | MS115T-BFF-G-L^90-240VAC^ | Сигнальный маяк Ø115×140мм, монтаж на шпильках 3×M5, LED модуль с 3-мя режимами свечения: зелёный + зуммер 10…100дБ, Uпит. 90…240V AC, IP65
H6300007978R | H6300007978 | MENICS | SIGNAL LIGHT(LED) | MS115T SERIES | MS115T-BFF-R | 90-240VAC | MS115T-BFF-R^90-240VAC^ | Сигнальный маяк Ø115×121мм, монтаж на шпильках 3×M5, LED модуль с 3-мя режимами свечения: красный + зуммер 10…100дБ, Uпит. 90…240V AC, IP65
H6300008003R | H6300008003 | MENICS | SIGNAL LIGHT(LED) | MS115T SERIES | MS115T-BFF-R-L | 90-240VAC | MS115T-BFF-R-L^90-240VAC^ | Сигнальный маяк Ø115×140мм, монтаж на шпильках 3×M5, LED модуль с 3-мя режимами свечения: красный + зуммер 10…100дБ, Uпит. 90…240V AC, IP65
H6300007982R | H6300007982 | MENICS | SIGNAL LIGHT(LED) | MS115T SERIES | MS115T-BFF-Y | 90-240VAC | MS115T-BFF-Y^90-240VAC^ | Сигнальные огни, 115мм, СИД, Монтаж на шпильках, Желтый, Постоянное,мерцающее, маячок, Зуммер 100дБ, 90-240VAC
H6300008005R | H6300008005 | MENICS | SIGNAL LIGHT(LED) | MS115T SERIES | MS115T-BFF-Y-L | 90-240VAC | MS115T-BFF-Y-L^90-240VAC^ | Сигнальный маяк Ø115×140мм, монтаж на шпильках 3×M5, LED модуль с 3-мя режимами свечения: жёлтый + зуммер 10…100дБ, Uпит. 90…240V AC, IP65
H6300007951R | H6300007951 | MENICS | SIGNAL LIGHT(LED) | MS115T SERIES | MS115T-F00-B | 12-24VDC | MS115T-F00-B^12-24VDC^ | Сигнальный маяк Ø115×121мм, монтаж на шпильках 3×M5, LED модуль постоянного/мигающего свечения: синий, Uпит. 12…24V AC/DC, IP65
H6300007952R | H6300007952 | MENICS | SIGNAL LIGHT(LED) | MS115T SERIES | MS115T-F00-C | 12-24VDC | MS115T-F00-C^12-24VDC^ | Сигнальный маяк Ø115×121мм, монтаж на шпильках 3×M5, LED модуль постоянного/мигающего свечения: прозрачный, Uпит. 12…24V AC/DC, IP65
H6300007950R | H6300007950 | MENICS | SIGNAL LIGHT(LED) | MS115T SERIES | MS115T-F00-G | 12-24VDC | MS115T-F00-G^12-24VDC^ | Сигнальный маяк Ø115×121мм, монтаж на шпильках 3×M5, LED модуль постоянного/мигающего свечения: зелёный, Uпит. 12…24V AC/DC, IP65
H6300007946R | H6300007946 | MENICS | SIGNAL LIGHT(LED) | MS115T SERIES | MS115T-F00-R | 12-24VDC | MS115T-F00-R^12-24VDC^ | Сигнальный маяк Ø115×121мм, монтаж на шпильках 3×M5, LED модуль постоянного/мигающего свечения: красный, Uпит. 12…24V AC/DC, IP65
H6300008038R | H6300008038 | MENICS | SIGNAL LIGHT(LED) | MS115T SERIES | MS115T-F00-R-L | 12-24VDC | MS115T-F00-R-L^12-24VDC^ | Сигнальный маяк Ø115×140мм, монтаж на шпильках 3×M5, LED модуль постоянного/мигающего свечения: красный, Uпит. 12…24V AC/DC, IP65
H6300007947R | H6300007947 | MENICS | SIGNAL LIGHT(LED) | MS115T SERIES | MS115T-F00-Y | 12-24VDC | MS115T-F00-Y^12-24VDC^ | Сигнальный маяк Ø115×121мм, монтаж на шпильках 3×M5, LED модуль постоянного/мигающего свечения: жёлтый, Uпит. 12…24V AC/DC, IP65
H6300008039R | H6300008039 | MENICS | SIGNAL LIGHT(LED) | MS115T SERIES | MS115T-F00-Y-L | 12-24VDC | MS115T-F00-Y-L^12-24VDC^ | Сигнальный маяк Ø115×140мм, монтаж на шпильках 3×M5, LED модуль постоянного/мигающего свечения: жёлтый, Uпит. 12…24V AC/DC, IP65
H6300007956R | H6300007956 | MENICS | SIGNAL LIGHT(LED) | MS115T SERIES | MS115T-FFF-B | 90-240VAC | MS115T-FFF-B^90-240VAC^ | Сигнальный маяк Ø115×121мм, монтаж на шпильках 3×M5, LED модуль постоянного/мигающего свечения: синий, Uпит. 90…240V AC, IP65
H6300008047R | H6300008047 | MENICS | SIGNAL LIGHT(LED) | MS115T SERIES | MS115T-FFF-B-L | 90-240VAC | MS115T-FFF-B-L^90-240VAC^ | Сигнальный маяк Ø115×140мм, монтаж на шпильках 3×M5, LED модуль постоянного/мигающего свечения: синий, Uпит. 90…240V AC, IP65
H6300007957R | H6300007957 | MENICS | SIGNAL LIGHT(LED) | MS115T SERIES | MS115T-FFF-C | 90-240VAC | MS115T-FFF-C^90-240VAC^ | Сигнальный маяк Ø115×121мм, монтаж на шпильках 3×M5, LED модуль постоянного/мигающего свечения: прозрачный, Uпит. 90…240V AC, IP65
H6300008048R | H6300008048 | MENICS | SIGNAL LIGHT(LED) | MS115T SERIES | MS115T-FFF-C-L | 90-240VAC | MS115T-FFF-C-L^90-240VAC^ | Сигнальный маяк Ø115×140мм, монтаж на шпильках 3×M5, LED модуль постоянного/мигающего свечения: прозрачный, Uпит. 90…240V AC, IP65
H6300007955R | H6300007955 | MENICS | SIGNAL LIGHT(LED) | MS115T SERIES | MS115T-FFF-G | 90-240VAC | MS115T-FFF-G^90-240VAC^ | Сигнальный маяк Ø115×121мм, монтаж на шпильках 3×M5, LED модуль постоянного/мигающего свечения: зелёный, Uпит. 90…240V AC, IP65
H6300008046R | H6300008046 | MENICS | SIGNAL LIGHT(LED) | MS115T SERIES | MS115T-FFF-G-L | 90-240VAC | MS115T-FFF-G-L^90-240VAC^ | Сигнальный маяк Ø115×140мм, монтаж на шпильках 3×M5, LED модуль постоянного/мигающего свечения: зелёный, Uпит. 90…240V AC, IP65
H6300007953R | H6300007953 | MENICS | SIGNAL LIGHT(LED) | MS115T SERIES | MS115T-FFF-R | 90-240VAC | MS115T-FFF-R^90-240VAC^ | Сигнальный маяк Ø115×121мм, монтаж на шпильках 3×M5, LED модуль постоянного/мигающего свечения: красный, Uпит. 90…240V AC, IP65
H6300008043R | H6300008043 | MENICS | SIGNAL LIGHT(LED) | MS115T SERIES | MS115T-FFF-R-L | 90-240VAC | MS115T-FFF-R-L^90-240VAC^ | Сигнальный маяк Ø115×140мм, монтаж на шпильках 3×M5, LED модуль постоянного/мигающего свечения: красный, Uпит. 90…240V AC, IP65
H6300007954R | H6300007954 | MENICS | SIGNAL LIGHT(LED) | MS115T SERIES | MS115T-FFF-Y | 90-240VAC | MS115T-FFF-Y^90-240VAC^ | Сигнальный маяк Ø115×121мм, монтаж на шпильках 3×M5, LED модуль постоянного/мигающего свечения: жёлтый, Uпит. 90…240V AC, IP65
H6300008044R | H6300008044 | MENICS | SIGNAL LIGHT(LED) | MS115T SERIES | MS115T-FFF-Y-L | 90-240VAC | MS115T-FFF-Y-L^90-240VAC^ | Сигнальный маяк Ø115×140мм, монтаж на шпильках 3×M5, LED модуль постоянного/мигающего свечения: жёлтый, Uпит. 90…240V AC, IP65
H6300007962R | H6300007962 | MENICS | SIGNAL LIGHT(LED) | MS115T SERIES | MS115T-R00-B | 12-24VDC | MS115T-R00-B^12-24VDC^ | Сигнальный маяк Ø115×121мм, монтаж на шпильках 3×M5, LED модуль с 3-мя режимами свечения: синий, Uпит. 12…24V AC/DC, IP65
H6300008029R | H6300008029 | MENICS | SIGNAL LIGHT(LED) | MS115T SERIES | MS115T-R00-B-L | 12-24VDC | MS115T-R00-B-L^12-24VDC^ | Сигнальный маяк Ø115×140мм, монтаж на шпильках 3×M5, LED модуль с 3-мя режимами свечения: синий, Uпит. 12…24V AC/DC, IP65
H6300007963R | H6300007963 | MENICS | SIGNAL LIGHT(LED) | MS115T SERIES | MS115T-R00-C | 12-24VDC | MS115T-R00-C^12-24VDC^ | Сигнальный маяк Ø115×121мм, монтаж на шпильках 3×M5, LED модуль с 3-мя режимами свечения: прозрачный, Uпит. 12…24V AC/DC, IP65
H6300007961R | H6300007961 | MENICS | SIGNAL LIGHT(LED) | MS115T SERIES | MS115T-R00-G | 12-24VDC | MS115T-R00-G^12-24VDC^ | Сигнальный маяк Ø115×121мм, монтаж на шпильках 3×M5, LED модуль с 3-мя режимами свечения: зелёный, Uпит. 12…24V AC/DC, IP65
H6300007958R | H6300007958 | MENICS | SIGNAL LIGHT(LED) | MS115T SERIES | MS115T-R00-R | 12-24VDC | MS115T-R00-R^12-24VDC^ | Сигнальный маяк Ø115×121мм, монтаж на шпильках 3×M5, LED модуль с 3-мя режимами свечения: красный, Uпит. 12…24V AC/DC, IP65
H6300007960R | H6300007960 | MENICS | SIGNAL LIGHT(LED) | MS115T SERIES | MS115T-R00-Y | 12-24VDC | MS115T-R00-Y^12-24VDC^ | Сигнальный маяк Ø115×121мм, монтаж на шпильках 3×M5, LED модуль с 3-мя режимами свечения: жёлтый, Uпит. 12…24V AC/DC, IP65
H6300007968R | H6300007968 | MENICS | SIGNAL LIGHT(LED) | MS115T SERIES | MS115T-RFF-B | 90-240VAC | MS115T-RFF-B^90-240VAC^ | Сигнальный маяк Ø115×121мм, монтаж на шпильках 3×M5, LED модуль с 3-мя режимами свечения: синий, Uпит. 90…240V AC, IP65
H6300007994R | H6300007994 | MENICS | SIGNAL LIGHT(LED) | MS115T SERIES | MS115T-RFF-B-L | 90-240VAC | MS115T-RFF-B-L^90-240VAC^ | Сигнальный маяк Ø115×140мм, монтаж на шпильках 3×M5, LED модуль с 3-мя режимами свечения: синий, Uпит. 90…240V AC, IP65
H6300007969R | H6300007969 | MENICS | SIGNAL LIGHT(LED) | MS115T SERIES | MS115T-RFF-C | 90-240VAC | MS115T-RFF-C^90-240VAC^ | Сигнальный маяк Ø115×121мм, монтаж на шпильках 3×M5, LED модуль с 3-мя режимами свечения: прозрачный, Uпит. 90…240V AC, IP65
H6300007995R | H6300007995 | MENICS | SIGNAL LIGHT(LED) | MS115T SERIES | MS115T-RFF-C-L | 90-240VAC | MS115T-RFF-C-L^90-240VAC^ | Сигнальный маяк Ø115×140мм, монтаж на шпильках 3×M5, LED модуль с 3-мя режимами свечения: прозрачный, Uпит. 90…240V AC, IP65
H6300007967R | H6300007967 | MENICS | SIGNAL LIGHT(LED) | MS115T SERIES | MS115T-RFF-G | 90-240VAC | MS115T-RFF-G^90-240VAC^ | Сигнальный маяк Ø115×121мм, монтаж на шпильках 3×M5, LED модуль с 3-мя режимами свечения: зелёный, Uпит. 90…240V AC, IP65
H6300007993R | H6300007993 | MENICS | SIGNAL LIGHT(LED) | MS115T SERIES | MS115T-RFF-G-L | 90-240VAC | MS115T-RFF-G-L^90-240VAC^ | Сигнальный маяк Ø115×140мм, монтаж на шпильках 3×M5, LED модуль с 3-мя режимами свечения: зелёный, Uпит. 90…240V AC, IP65
H6300007964R | H6300007964 | MENICS | SIGNAL LIGHT(LED) | MS115T SERIES | MS115T-RFF-R | 90-240VAC | MS115T-RFF-R^90-240VAC^ | Сигнальный маяк Ø115×121мм, монтаж на шпильках 3×M5, LED модуль с 3-мя режимами свечения: красный, Uпит. 90…240V AC, IP65
H6300007990R | H6300007990 | MENICS | SIGNAL LIGHT(LED) | MS115T SERIES | MS115T-RFF-R-L | 90-240VAC | MS115T-RFF-R-L^90-240VAC^ | Сигнальный маяк Ø115×140мм, монтаж на шпильках 3×M5, LED модуль с 3-мя режимами свечения: красный, Uпит. 90…240V AC, IP65
H6300007965R | H6300007965 | MENICS | SIGNAL LIGHT(LED) | MS115T SERIES | MS115T-RFF-Y | 90-240VAC | MS115T-RFF-Y^90-240VAC^ | Сигнальный маяк Ø115×121мм, монтаж на шпильках 3×M5, LED модуль с 3-мя режимами свечения: жёлтый, Uпит. 90…240V AC, IP65
H6300007991R | H6300007991 | MENICS | SIGNAL LIGHT(LED) | MS115T SERIES | MS115T-RFF-Y-L | 90-240VAC | MS115T-RFF-Y-L^90-240VAC^ | Сигнальный маяк Ø115×140мм, монтаж на шпильках 3×M5, LED модуль с 3-мя режимами свечения: жёлтый, Uпит. 90…240V AC, IP65
H6300010969R | H6300010969 | MENICS | SIGNAL LIGHT(LED) | MS135T SERIES | MS135T-BFF-R | 100-220VAC | MS135T-BFF-R^100-220VAC^ | Сигнальный маяк Ø135×162мм, монтаж на шпильках 3×M6, LED модуль мигающего/вращающегося свечения: красный + зуммер 75…100дБ, Uпит. 90…240V AC, IP65
H6300010927R | H6300010927 | MENICS | SIGNAL LIGHT(LED) | MS135T SERIES | MS135T-M00-R | 12-24VDC | MS135T-M00-R^12-24VDC^ | Сигнальный маяк Ø135×162мм, монтаж на шпильках 3×M6, LED модуль мигающего/вращающегося свечения: красный + сигнализация 55…80дБ, Uпит. 12…24V DC, IP65
H6300010956R | H6300010956 | MENICS | SIGNAL LIGHT(LED) | MS135T SERIES | MS135T-M00-Y | 12-24VDC | MS135T-M00-Y^12-24VDC^ | Сигнальный маяк Ø135×162мм, монтаж на шпильках 3×M6, LED модуль мигающего/вращающегося свечения: жёлтый + сигнализация 55…80дБ, Uпит. 12…24V DC, IP65
H6300010991R | H6300010991 | MENICS | SIGNAL LIGHT(LED) | MS135T SERIES | MS135TP-R00-R | 12-24VDC | MS135TP-R00-R^12-24VDC^ | Сигнальный маяк Ø135×162мм, монтаж на алюминиевой стойке с металлической опорой (MAM-DS32), LED модуль мигающего/вращающегося свечения: красный, Uпит. 12…24V DC, IP65
H6300011061R | H6300011061 | MENICS | SIGNAL LIGHT(LED) | MS135T SERIES | MS135T-R00-B | 12-24VDC | MS135T-R00-B^12-24VDC^ | Сигнальный маяк Ø135×162мм, монтаж на шпильках 3×M6, LED модуль мигающего/вращающегося свечения: синий, Uпит. 12…24V DC, IP65
H6300010988R | H6300010988 | MENICS | SIGNAL LIGHT(LED) | MS135T SERIES | MS135T-R00-G | 12-24VDC | MS135T-R00-G^12-24VDC^ | Сигнальный маяк Ø135×162мм, монтаж на шпильках 3×M6, LED модуль мигающего/вращающегося свечения: зелёный, Uпит. 12…24V DC, IP65
H6300010912R | H6300010912 | MENICS | SIGNAL LIGHT(LED) | MS135T SERIES | MS135T-R00-R | 12-24VDC | MS135T-R00-R^12-24VDC^ | Сигнальный маяк Ø135×162мм, монтаж на шпильках 3×M6, LED модуль мигающего/вращающегося свечения: красный, Uпит. 12…24V DC, IP65
H6300010913R | H6300010913 | MENICS | SIGNAL LIGHT(LED) | MS135T SERIES | MS135T-R00-Y | 12-24VDC | MS135T-R00-Y^12-24VDC^ | Сигнальный маяк Ø135×162мм, монтаж на шпильках 3×M6, LED модуль мигающего/вращающегося свечения: жёлтый, Uпит. 12…24V DC, IP65
H6300011057R | H6300011057 | MENICS | SIGNAL LIGHT(LED) | MS135T SERIES | MS135T-RFF-Y | 100-220VAC | MS135T-RFF-Y^100-220VAC^ | Сигнальный маяк Ø135×162мм, монтаж на шпильках 3×M6, LED модуль мигающего/вращающегося свечения: жёлтый, Uпит. 90…240V AC, IP65
H6300010798R | H6300010798 | MENICS | SIGNAL LIGHT(LED) | MS56L SERIES | MS56L-01-B | 12VAC/DC | MS56L-01-B^12VAC/DC^ | Сигнальный маяк Ø56×68мм, монтаж винтовым креплением M20, LED модуль постоянного свечения: синий, Uпит. 12V AC/DC, IP65
H6300010799R | H6300010799 | MENICS | SIGNAL LIGHT(LED) | MS56L SERIES | MS56L-01-C | 12VAC/DC | MS56L-01-C^12VAC/DC^ | Сигнальный маяк Ø56×68мм, монтаж винтовым креплением M20, LED модуль постоянного свечения: прозрачный, Uпит. 12V AC/DC, IP65
H6300010797R | H6300010797 | MENICS | SIGNAL LIGHT(LED) | MS56L SERIES | MS56L-01-G | 12VAC/DC | MS56L-01-G^12VAC/DC^ | Сигнальный маяк Ø56×68мм, монтаж винтовым креплением M20, LED модуль постоянного свечения: зелёный, Uпит. 12V AC/DC, IP65
H6300010795R | H6300010795 | MENICS | SIGNAL LIGHT(LED) | MS56L SERIES | MS56L-01-R | 12VAC/DC | MS56L-01-R^12VAC/DC^ | Сигнальный маяк Ø56×68мм, монтаж винтовым креплением M20, LED модуль постоянного свечения: красный, Uпит. 12V AC/DC, IP65
H6300010796R | H6300010796 | MENICS | SIGNAL LIGHT(LED) | MS56L SERIES | MS56L-01-Y | 12VAC/DC | MS56L-01-Y^12VAC/DC^ | Сигнальный маяк Ø56×68мм, монтаж винтовым креплением M20, LED модуль постоянного свечения: жёлтый, Uпит. 12V AC/DC, IP65
H6300010803R | H6300010803 | MENICS | SIGNAL LIGHT(LED) | MS56L SERIES | MS56L-02-B | 24VAC/DC | MS56L-02-B^24VAC/DC^ | Сигнальный маяк Ø56×68мм, монтаж винтовым креплением M20, LED модуль постоянного свечения: синий, Uпит. 24V AC/DC, IP65
H6300010804R | H6300010804 | MENICS | SIGNAL LIGHT(LED) | MS56L SERIES | MS56L-02-C | 24VAC/DC | MS56L-02-C^24VAC/DC^ | Сигнальный маяк Ø56×68мм, монтаж винтовым креплением M20, LED модуль постоянного свечения: прозрачный, Uпит. 24V AC/DC, IP65
H6300010802R | H6300010802 | MENICS | SIGNAL LIGHT(LED) | MS56L SERIES | MS56L-02-G | 24VAC/DC | MS56L-02-G^24VAC/DC^ | Сигнальный маяк Ø56×68мм, монтаж винтовым креплением M20, LED модуль постоянного свечения: зелёный, Uпит. 24V AC/DC, IP65
H6300010800R | H6300010800 | MENICS | SIGNAL LIGHT(LED) | MS56L SERIES | MS56L-02-R | 24VAC/DC | MS56L-02-R^24VAC/DC^ | Сигнальный маяк Ø56×68мм, монтаж винтовым креплением M20, LED модуль постоянного свечения: красный, Uпит. 24V AC/DC, IP65
H6300010801R | H6300010801 | MENICS | SIGNAL LIGHT(LED) | MS56L SERIES | MS56L-02-Y | 24VAC/DC | MS56L-02-Y^24VAC/DC^ | Сигнальный маяк Ø56×68мм, монтаж винтовым креплением M20, LED модуль постоянного свечения: жёлтый, Uпит. 24V AC/DC, IP65
H6300010808R | H6300010808 | MENICS | SIGNAL LIGHT(LED) | MS56L SERIES | MS56L-10-B | 110VAC | MS56L-10-B^110VAC^ | Сигнальный маяк Ø56×68мм, монтаж винтовым креплением M20, LED модуль постоянного свечения: синий, Uпит. 110V AC, IP65
H6300010809R | H6300010809 | MENICS | SIGNAL LIGHT(LED) | MS56L SERIES | MS56L-10-C | 110VAC | MS56L-10-C^110VAC^ | Сигнальный маяк Ø56×68мм, монтаж винтовым креплением M20, LED модуль постоянного свечения: прозрачный, Uпит. 110V AC, IP65
H6300010807R | H6300010807 | MENICS | SIGNAL LIGHT(LED) | MS56L SERIES | MS56L-10-G | 110VAC | MS56L-10-G^110VAC^ | Сигнальный маяк Ø56×68мм, монтаж винтовым креплением M20, LED модуль постоянного свечения: зелёный, Uпит. 110V AC, IP65
H6300010805R | H6300010805 | MENICS | SIGNAL LIGHT(LED) | MS56L SERIES | MS56L-10-R | 110VAC | MS56L-10-R^110VAC^ | Сигнальный маяк Ø56×68мм, монтаж винтовым креплением M20, LED модуль постоянного свечения: красный, Uпит. 110V AC, IP65
H6300010806R | H6300010806 | MENICS | SIGNAL LIGHT(LED) | MS56L SERIES | MS56L-10-Y | 110VAC | MS56L-10-Y^110VAC^ | Сигнальный маяк Ø56×68мм, монтаж винтовым креплением M20, LED модуль постоянного свечения: жёлтый, Uпит. 110V AC, IP65
H6300010812R | H6300010812 | MENICS | SIGNAL LIGHT(LED) | MS56L SERIES | MS56L-20-B | 220VAC | MS56L-20-B^220VAC^ | Сигнальный маяк Ø56×68мм, монтаж винтовым креплением M20, LED модуль постоянного свечения: синий, Uпит. 220V AC, IP65
H6300010813R | H6300010813 | MENICS | SIGNAL LIGHT(LED) | MS56L SERIES | MS56L-20-C | 220VAC | MS56L-20-C^220VAC^ | Сигнальный маяк Ø56×68мм, монтаж винтовым креплением M20, LED модуль постоянного свечения: прозрачный, Uпит. 220V AC, IP65
H6300010811R | H6300010811 | MENICS | SIGNAL LIGHT(LED) | MS56L SERIES | MS56L-20-G | 220VAC | MS56L-20-G^220VAC^ | Сигнальный маяк Ø56×68мм, монтаж винтовым креплением M20, LED модуль постоянного свечения: зелёный, Uпит. 220V AC, IP65
H6300010507R | H6300010507 | MENICS | SIGNAL LIGHT(LED) | MS56L SERIES | MS56L-20-R | 220VAC | MS56L-20-R^220VAC^ | Сигнальный маяк Ø56×68мм, монтаж винтовым креплением M20, LED модуль постоянного свечения: красный, Uпит. 220V AC, IP65
H6300010810R | H6300010810 | MENICS | SIGNAL LIGHT(LED) | MS56L SERIES | MS56L-20-Y | 220VAC | MS56L-20-Y^220VAC^ | Сигнальный маяк Ø56×68мм, монтаж винтовым креплением M20, LED модуль постоянного свечения: жёлтый, Uпит. 220V AC, IP65
H6300009835R | H6300009835 | MENICS | SIGNAL LIGHT(LED) | MS56L SERIES | MS56L-F01-B | 12VAC/DC | MS56L-F01-B^12VAC/DC^ | Сигнальный маяк Ø56×68мм, монтаж винтовым креплением M20, LED модуль постоянного/мигающего свечения: синий, Uпит. 12V AC/DC, IP65
H6300009836R | H6300009836 | MENICS | SIGNAL LIGHT(LED) | MS56L SERIES | MS56L-F01-C | 12VAC/DC | MS56L-F01-C^12VAC/DC^ | Сигнальный маяк Ø56×68мм, монтаж винтовым креплением M20, LED модуль постоянного/мигающего свечения: прозрачный, Uпит. 12V AC/DC, IP65
H6300009834R | H6300009834 | MENICS | SIGNAL LIGHT(LED) | MS56L SERIES | MS56L-F01-G | 12VAC/DC | MS56L-F01-G^12VAC/DC^ | Сигнальный маяк Ø56×68мм, монтаж винтовым креплением M20, LED модуль постоянного/мигающего свечения: зелёный, Uпит. 12V AC/DC, IP65
H6300009832R | H6300009832 | MENICS | SIGNAL LIGHT(LED) | MS56L SERIES | MS56L-F01-R | 12VAC/DC | MS56L-F01-R^12VAC/DC^ | Сигнальный маяк Ø56×68мм, монтаж винтовым креплением M20, LED модуль постоянного/мигающего свечения: красный, Uпит. 12V AC/DC, IP65
H6300009833R | H6300009833 | MENICS | SIGNAL LIGHT(LED) | MS56L SERIES | MS56L-F01-Y | 12VAC/DC | MS56L-F01-Y^12VAC/DC^ | Сигнальный маяк Ø56×68мм, монтаж винтовым креплением M20, LED модуль постоянного/мигающего свечения: жёлтый, Uпит. 12V AC/DC, IP65
H6300009840R | H6300009840 | MENICS | SIGNAL LIGHT(LED) | MS56L SERIES | MS56L-F02-B | 24VAC/DC | MS56L-F02-B^24VAC/DC^ | Сигнальный маяк Ø56×68мм, монтаж винтовым креплением M20, LED модуль постоянного/мигающего свечения: синий, Uпит. 24V AC/DC, IP65
H6300009841R | H6300009841 | MENICS | SIGNAL LIGHT(LED) | MS56L SERIES | MS56L-F02-C | 24VAC/DC | MS56L-F02-C^24VAC/DC^ | Сигнальный маяк Ø56×68мм, монтаж винтовым креплением M20, LED модуль постоянного/мигающего свечения: прозрачный, Uпит. 24V AC/DC, IP65
H6300009839R | H6300009839 | MENICS | SIGNAL LIGHT(LED) | MS56L SERIES | MS56L-F02-G | 24VAC/DC | MS56L-F02-G^24VAC/DC^ | Сигнальный маяк Ø56×68мм, монтаж винтовым креплением M20, LED модуль постоянного/мигающего свечения: зелёный, Uпит. 24V AC/DC, IP65
H6300009837R | H6300009837 | MENICS | SIGNAL LIGHT(LED) | MS56L SERIES | MS56L-F02-R | 24VAC/DC | MS56L-F02-R^24VAC/DC^ | Сигнальный маяк Ø56×68мм, монтаж винтовым креплением M20, LED модуль постоянного/мигающего свечения: красный, Uпит. 24V AC/DC, IP65
H6300009838R | H6300009838 | MENICS | SIGNAL LIGHT(LED) | MS56L SERIES | MS56L-F02-Y | 24VAC/DC | MS56L-F02-Y^24VAC/DC^ | Сигнальный маяк Ø56×68мм, монтаж винтовым креплением M20, LED модуль постоянного/мигающего свечения: жёлтый, Uпит. 24V AC/DC, IP65
H6300009845R | H6300009845 | MENICS | SIGNAL LIGHT(LED) | MS56L SERIES | MS56L-F10-B | 110VAC | MS56L-F10-B^110VAC^ | Сигнальный маяк Ø56×68мм, монтаж винтовым креплением M20, LED модуль постоянного/мигающего свечения: синий, Uпит. 110V AC, IP65
H6300009846R | H6300009846 | MENICS | SIGNAL LIGHT(LED) | MS56L SERIES | MS56L-F10-C | 110VAC | MS56L-F10-C^110VAC^ | Сигнальный маяк Ø56×68мм, монтаж винтовым креплением M20, LED модуль постоянного/мигающего свечения: прозрачный, Uпит. 110V AC, IP65
H6300009844R | H6300009844 | MENICS | SIGNAL LIGHT(LED) | MS56L SERIES | MS56L-F10-G | 110VAC | MS56L-F10-G^110VAC^ | Сигнальный маяк Ø56×68мм, монтаж винтовым креплением M20, LED модуль постоянного/мигающего свечения: зелёный, Uпит. 110V AC, IP65
H6300009842R | H6300009842 | MENICS | SIGNAL LIGHT(LED) | MS56L SERIES | MS56L-F10-R | 110VAC | MS56L-F10-R^110VAC^ | Сигнальный маяк Ø56×68мм, монтаж винтовым креплением M20, LED модуль постоянного/мигающего свечения: красный, Uпит. 110V AC, IP65
H6300009843R | H6300009843 | MENICS | SIGNAL LIGHT(LED) | MS56L SERIES | MS56L-F10-Y | 110VAC | MS56L-F10-Y^110VAC^ | Сигнальный маяк Ø56×68мм, монтаж винтовым креплением M20, LED модуль постоянного/мигающего свечения: жёлтый, Uпит. 110V AC, IP65
H6300009850R | H6300009850 | MENICS | SIGNAL LIGHT(LED) | MS56L SERIES | MS56L-F20-B | 220VAC | MS56L-F20-B^220VAC^ | Сигнальный маяк Ø56×68мм, монтаж винтовым креплением M20, LED модуль постоянного/мигающего свечения: синий, Uпит. 220V AC, IP65
H6300009851R | H6300009851 | MENICS | SIGNAL LIGHT(LED) | MS56L SERIES | MS56L-F20-C | 220VAC | MS56L-F20-C^220VAC^ | Сигнальный маяк Ø56×68мм, монтаж винтовым креплением M20, LED модуль постоянного/мигающего свечения: прозрачный, Uпит. 220V AC, IP65
H6300009849R | H6300009849 | MENICS | SIGNAL LIGHT(LED) | MS56L SERIES | MS56L-F20-G | 220VAC | MS56L-F20-G^220VAC^ | Сигнальный маяк Ø56×68мм, монтаж винтовым креплением M20, LED модуль постоянного/мигающего свечения: зелёный, Uпит. 220V AC, IP65
H6300009847R | H6300009847 | MENICS | SIGNAL LIGHT(LED) | MS56L SERIES | MS56L-F20-R | 220VAC | MS56L-F20-R^220VAC^ | Сигнальный маяк Ø56×68мм, монтаж винтовым креплением M20, LED модуль постоянного/мигающего свечения: красный, Uпит. 220V AC, IP65
H6300009848R | H6300009848 | MENICS | SIGNAL LIGHT(LED) | MS56L SERIES | MS56L-F20-Y | 220VAC | MS56L-F20-Y^220VAC^ | Сигнальный маяк Ø56×68мм, монтаж винтовым креплением M20, LED модуль постоянного/мигающего свечения: жёлтый, Uпит. 220V AC, IP65
H6300010817R | H6300010817 | MENICS | SIGNAL LIGHT(LED) | MS56L SERIES | MS56L-R01-B | 12VAC/DC | MS56L-R01-B^12VAC/DC^ | Сигнальный маяк Ø56×68мм, монтаж винтовым креплением M20, LED модуль вращающегося свечения: синий, Uпит. 12V AC/DC, IP65
H6300010818R | H6300010818 | MENICS | SIGNAL LIGHT(LED) | MS56L SERIES | MS56L-R01-C | 12VAC/DC | MS56L-R01-C^12VAC/DC^ | Сигнальный маяк Ø56×68мм, монтаж винтовым креплением M20, LED модуль вращающегося свечения: прозрачный, Uпит. 12V AC/DC, IP65
H6300010816R | H6300010816 | MENICS | SIGNAL LIGHT(LED) | MS56L SERIES | MS56L-R01-G | 12VAC/DC | MS56L-R01-G^12VAC/DC^ | Сигнальный маяк Ø56×68мм, монтаж винтовым креплением M20, LED модуль вращающегося свечения: зелёный, Uпит. 12V AC/DC, IP65
H6300010814R | H6300010814 | MENICS | SIGNAL LIGHT(LED) | MS56L SERIES | MS56L-R01-R | 12VAC/DC | MS56L-R01-R^12VAC/DC^ | Сигнальный маяк Ø56×68мм, монтаж винтовым креплением M20, LED модуль вращающегося свечения: красный, Uпит. 12V AC/DC, IP65
H6300010815R | H6300010815 | MENICS | SIGNAL LIGHT(LED) | MS56L SERIES | MS56L-R01-Y | 12VAC/DC | MS56L-R01-Y^12VAC/DC^ | Сигнальный маяк Ø56×68мм, монтаж винтовым креплением M20, LED модуль вращающегося свечения: жёлтый, Uпит. 12V AC/DC, IP65
H6300009856R | H6300009856 | MENICS | SIGNAL LIGHT(LED) | MS56L SERIES | MS56L-R02-B | 24VAC/DC | MS56L-R02-B^24VAC/DC^ | Сигнальный маяк Ø56×68мм, монтаж винтовым креплением M20, LED модуль вращающегося свечения: синий, Uпит. 24V AC/DC, IP65
H6300009857R | H6300009857 | MENICS | SIGNAL LIGHT(LED) | MS56L SERIES | MS56L-R02-C | 24VAC/DC | MS56L-R02-C^24VAC/DC^ | Сигнальный маяк Ø56×68мм, монтаж винтовым креплением M20, LED модуль вращающегося свечения: прозрачный, Uпит. 24V AC/DC, IP65
H6300009855R | H6300009855 | MENICS | SIGNAL LIGHT(LED) | MS56L SERIES | MS56L-R02-G | 24VAC/DC | MS56L-R02-G^24VAC/DC^ | Сигнальный маяк Ø56×68мм, монтаж винтовым креплением M20, LED модуль вращающегося свечения: зелёный, Uпит. 24V AC/DC, IP65
H6300009853R | H6300009853 | MENICS | SIGNAL LIGHT(LED) | MS56L SERIES | MS56L-R02-R | 24VAC/DC | MS56L-R02-R^24VAC/DC^ | Сигнальный маяк Ø56×68мм, монтаж винтовым креплением M20, LED модуль вращающегося свечения: красный, Uпит. 24V AC/DC, IP65
H6300009854R | H6300009854 | MENICS | SIGNAL LIGHT(LED) | MS56L SERIES | MS56L-R02-Y | 24VAC/DC | MS56L-R02-Y^24VAC/DC^ | Сигнальный маяк Ø56×68мм, монтаж винтовым креплением M20, LED модуль вращающегося свечения: жёлтый, Uпит. 24V AC/DC, IP65
H6300010822R | H6300010822 | MENICS | SIGNAL LIGHT(LED) | MS56L SERIES | MS56L-R10-B | 110VAC | MS56L-R10-B^110VAC^ | Сигнальный маяк Ø56×68мм, монтаж винтовым креплением M20, LED модуль вращающегося свечения: синий, Uпит. 110V AC, IP65
H6300010823R | H6300010823 | MENICS | SIGNAL LIGHT(LED) | MS56L SERIES | MS56L-R10-C | 110VAC | MS56L-R10-C^110VAC^ | Сигнальный маяк Ø56×68мм, монтаж винтовым креплением M20, LED модуль вращающегося свечения: прозрачный, Uпит. 110V AC, IP65
H6300010821R | H6300010821 | MENICS | SIGNAL LIGHT(LED) | MS56L SERIES | MS56L-R10-G | 110VAC | MS56L-R10-G^110VAC^ | Сигнальный маяк Ø56×68мм, монтаж винтовым креплением M20, LED модуль вращающегося свечения: зелёный, Uпит. 110V AC, IP65
H6300010819R | H6300010819 | MENICS | SIGNAL LIGHT(LED) | MS56L SERIES | MS56L-R10-R | 110VAC | MS56L-R10-R^110VAC^ | Сигнальный маяк Ø56×68мм, монтаж винтовым креплением M20, LED модуль вращающегося свечения: красный, Uпит. 110V AC, IP65
H6300010820R | H6300010820 | MENICS | SIGNAL LIGHT(LED) | MS56L SERIES | MS56L-R10-Y | 110VAC | MS56L-R10-Y^110VAC^ | Сигнальный маяк Ø56×68мм, монтаж винтовым креплением M20, LED модуль вращающегося свечения: жёлтый, Uпит. 110V AC, IP65
H6300010827R | H6300010827 | MENICS | SIGNAL LIGHT(LED) | MS56L SERIES | MS56L-R20-B | 220VAC | MS56L-R20-B^220VAC^ | Сигнальный маяк Ø56×68мм, монтаж винтовым креплением M20, LED модуль вращающегося свечения: синий, Uпит. 220V AC, IP65
H6300010828R | H6300010828 | MENICS | SIGNAL LIGHT(LED) | MS56L SERIES | MS56L-R20-C | 220VAC | MS56L-R20-C^220VAC^ | Сигнальный маяк Ø56×68мм, монтаж винтовым креплением M20, LED модуль вращающегося свечения: прозрачный, Uпит. 220V AC, IP65
H6300010826R | H6300010826 | MENICS | SIGNAL LIGHT(LED) | MS56L SERIES | MS56L-R20-G | 220VAC | MS56L-R20-G^220VAC^ | Сигнальный маяк Ø56×68мм, монтаж винтовым креплением M20, LED модуль вращающегося свечения: зелёный, Uпит. 220V AC, IP65
H6300010824R | H6300010824 | MENICS | SIGNAL LIGHT(LED) | MS56L SERIES | MS56L-R20-R | 220VAC | MS56L-R20-R^220VAC^ | Сигнальный маяк Ø56×68мм, монтаж винтовым креплением M20, LED модуль вращающегося свечения: красный, Uпит. 220V AC, IP65
H6300010825R | H6300010825 | MENICS | SIGNAL LIGHT(LED) | MS56L SERIES | MS56L-R20-Y | 220VAC | MS56L-R20-Y^220VAC^ | Сигнальный маяк Ø56×68мм, монтаж винтовым креплением M20, LED модуль вращающегося свечения: жёлтый, Uпит. 220V AC, IP65
H6300010829R | H6300010829 | MENICS | SIGNAL LIGHT(LED) | MS56L SERIES | MS56M-01-LC | 12VAC/DC | MS56M-01-LC^12VAC/DC^ | Сигнальный маяк Ø56×68мм, монтаж винтовым креплением M20, многоцветный LED модуль постоянного/мигающего свечения: 7 цветов, Uпит. 12V AC/DC, IP65
H6300010990R | H6300010990 | MENICS | SIGNAL LIGHT(LED) | MS56L SERIES | MS56M-FF-LC | 100-240VAC | MS56M-FF-LC^100-240VAC^ | Сигнальный маяк Ø56×68мм, монтаж винтовым креплением M20, многоцветный LED модуль постоянного/мигающего свечения: 7 цветов, Uпит. 100…240V AC, IP65
H6300010830R | H6300010830 | MENICS | SIGNAL LIGHT(LED) | MS56M SERIES | MS56M-02-LC | 24VAC/DC | MS56M-02-LC^24VAC/DC^ | Сигнальный маяк Ø56×68мм, монтаж винтовым креплением M20, многоцветный LED модуль постоянного/мигающего свечения: 7 цветов, Uпит. 24V AC/DC, IP65
H6300009439R | H6300009439 | MENICS | SIGNAL LIGHT(LED) | MS66G SERIES | MS66G-B00-B | 12/24VAC/DC | MS66G-B00-B^12/24VAC/DC^ | Сигнальный маяк Ø66×97мм, монтаж на пластиковой опоре, LED модуль постоянного/мигающего свечения: синий + зуммер 80дБ, Uпит. 12…24V AC/DC, IP52
H6300009440R | H6300009440 | MENICS | SIGNAL LIGHT(LED) | MS66G SERIES | MS66G-B00-C | 12/24VAC/DC | MS66G-B00-C^12/24VAC/DC^ | Сигнальный маяк Ø66×97мм, монтаж на пластиковой опоре, LED модуль постоянного/мигающего свечения: прозрачный + зуммер 80дБ, Uпит. 12…24V AC/DC, IP52
H6300009438R | H6300009438 | MENICS | SIGNAL LIGHT(LED) | MS66G SERIES | MS66G-B00-G | 12/24VAC/DC | MS66G-B00-G^12/24VAC/DC^ | Сигнальный маяк Ø66×97мм, монтаж на пластиковой опоре, LED модуль постоянного/мигающего свечения: зелёный + зуммер 80дБ, Uпит. 12…24V AC/DC, IP52
H6300009436R | H6300009436 | MENICS | SIGNAL LIGHT(LED) | MS66G SERIES | MS66G-B00-R | 12/24VAC/DC | MS66G-B00-R^12/24VAC/DC^ | Сигнальный маяк Ø66×97мм, монтаж на пластиковой опоре, LED модуль постоянного/мигающего свечения: красный + зуммер 80дБ, Uпит. 12…24V AC/DC, IP52
H6300009437R | H6300009437 | MENICS | SIGNAL LIGHT(LED) | MS66G SERIES | MS66G-B00-Y | 12/24VAC/DC | MS66G-B00-Y^12/24VAC/DC^ | Сигнальный маяк Ø66×97мм, монтаж на пластиковой опоре, LED модуль постоянного/мигающего свечения: жёлтый + зуммер 80дБ, Uпит. 12…24V AC/DC, IP52
H6300009459R | H6300009459 | MENICS | SIGNAL LIGHT(LED) | MS66G SERIES | MS66G-BFF-B | 90-240VAC | MS66G-BFF-B^90-240VAC^ | Сигнальный маяк Ø66×97мм, монтаж на пластиковой опоре, LED модуль постоянного/мигающего свечения: синий + зуммер 80дБ, Uпит. 110…220V AC, IP52
H6300009460R | H6300009460 | MENICS | SIGNAL LIGHT(LED) | MS66G SERIES | MS66G-BFF-C | 90-240VAC | MS66G-BFF-C^90-240VAC^ | Сигнальный маяк Ø66×97мм, монтаж на пластиковой опоре, LED модуль постоянного/мигающего свечения: прозрачный + зуммер 80дБ, Uпит. 110…220V AC, IP52
H6300009458R | H6300009458 | MENICS | SIGNAL LIGHT(LED) | MS66G SERIES | MS66G-BFF-G | 90-240VAC | MS66G-BFF-G^90-240VAC^ | Сигнальный маяк Ø66×97мм, монтаж на пластиковой опоре, LED модуль постоянного/мигающего свечения: зелёный + зуммер 80дБ, Uпит. 110…220V AC, IP52
H6300009456R | H6300009456 | MENICS | SIGNAL LIGHT(LED) | MS66G SERIES | MS66G-BFF-R | 110-220VAC | MS66G-BFF-R^110-220VAC^ | Сигнальный маяк Ø66×97мм, монтаж на пластиковой опоре, LED модуль постоянного/мигающего свечения: красный + зуммер 80дБ, Uпит. 110…220V AC, IP52
H6300009457R | H6300009457 | MENICS | SIGNAL LIGHT(LED) | MS66G SERIES | MS66G-BFF-Y | 90-240VAC | MS66G-BFF-Y^90-240VAC^ | Светосигнальный маяк Ø66×97мм, монтаж на пластиковой опоре, LED модуль постоянного/мигающего свечения: жёлтый + зуммер 80дБ, Uпит. 110…220V AC, IP52
H6300009434R | H6300009434 | MENICS | SIGNAL LIGHT(LED) | MS66G SERIES | MS66G-F00-B | 12/24VAC/DC | MS66G-F00-B^12/24VAC/DC^ | Сигнальный маяк Ø66×97мм, монтаж на пластиковой опоре, LED модуль постоянного/мигающего свечения: синий, Uпит. 12…24V AC/DC, IP65
H6300009435R | H6300009435 | MENICS | SIGNAL LIGHT(LED) | MS66G SERIES | MS66G-F00-C | 12/24VAC/DC | MS66G-F00-C^12/24VAC/DC^ | Сигнальный маяк Ø66×97мм, монтаж на пластиковой опоре, LED модуль постоянного/мигающего свечения: прозрачный, Uпит. 12…24V AC/DC, IP65
H6300009433R | H6300009433 | MENICS | SIGNAL LIGHT(LED) | MS66G SERIES | MS66G-F00-G | 12/24VAC/DC | MS66G-F00-G^12/24VAC/DC^ | Сигнальный маяк Ø66×97мм, монтаж на пластиковой опоре, LED модуль постоянного/мигающего свечения: зелёный, Uпит. 12…24V AC/DC, IP65
H6300009431R | H6300009431 | MENICS | SIGNAL LIGHT(LED) | MS66G SERIES | MS66G-F00-R | 12/24VAC/DC | MS66G-F00-R^12/24VAC/DC^ | Сигнальный маяк Ø66×97мм, монтаж на пластиковой опоре, LED модуль постоянного/мигающего свечения: красный, Uпит. 12…24V AC/DC, IP65
H6300009432R | H6300009432 | MENICS | SIGNAL LIGHT(LED) | MS66G SERIES | MS66G-F00-Y | 12/24VAC/DC | MS66G-F00-Y^12/24VAC/DC^ | Сигнальный маяк Ø66×97мм, монтаж на пластиковой опоре, LED модуль постоянного/мигающего свечения: жёлтый, Uпит. 12…24V AC/DC, IP65
H6300009454R | H6300009454 | MENICS | SIGNAL LIGHT(LED) | MS66G SERIES | MS66G-FFF-B | 90-240VAC | MS66G-FFF-B^90-240VAC^ | Сигнальный маяк Ø66×97мм, монтаж на пластиковой опоре, LED модуль постоянного/мигающего свечения: синий, Uпит. 110…220V AC, IP65
H6300009455R | H6300009455 | MENICS | SIGNAL LIGHT(LED) | MS66G SERIES | MS66G-FFF-C | 90-240VAC | MS66G-FFF-C^90-240VAC^ | Сигнальный маяк Ø66×97мм, монтаж на пластиковой опоре, LED модуль постоянного/мигающего свечения: прозрачный, Uпит. 110…220V AC, IP65
H6300009453R | H6300009453 | MENICS | SIGNAL LIGHT(LED) | MS66G SERIES | MS66G-FFF-G | 90-240VAC | MS66G-FFF-G^90-240VAC^ | Сигнальный маяк Ø66×97мм, монтаж на пластиковой опоре, LED модуль постоянного/мигающего свечения: зелёный, Uпит. 110…220V AC, IP65
H6300009451R | H6300009451 | MENICS | SIGNAL LIGHT(LED) | MS66G SERIES | MS66G-FFF-R | 90-240VAC | MS66G-FFF-R^90-240VAC^ | Сигнальный маяк Ø66×97мм, монтаж на пластиковой опоре, LED модуль постоянного/мигающего свечения: красный, Uпит. 110…220V AC, IP65
H6300009452R | H6300009452 | MENICS | SIGNAL LIGHT(LED) | MS66G SERIES | MS66G-FFF-Y | 90-240VAC | MS66G-FFF-Y^90-240VAC^ | Сигнальный маяк Ø66×97мм, монтаж на пластиковой опоре, LED модуль постоянного/мигающего свечения: жёлтый, Uпит. 110…220V AC, IP65
H6300009444R | H6300009444 | MENICS | SIGNAL LIGHT(LED) | MS66G SERIES | MS66G-R00-B | 12/24VAC/DC | MS66G-R00-B^12/24VAC/DC^ | Сигнальный маяк Ø66×97мм, монтаж на пластиковой опоре, LED модуль вращающегося свечения: синий, Uпит. 12…24V AC/DC, IP65
H6300009445R | H6300009445 | MENICS | SIGNAL LIGHT(LED) | MS66G SERIES | MS66G-R00-C | 12/24VAC/DC | MS66G-R00-C^12/24VAC/DC^ | Сигнальный маяк Ø66×97мм, монтаж на пластиковой опоре, LED модуль вращающегося свечения: прозрачный, Uпит. 12…24V AC/DC, IP65
H6300009443R | H6300009443 | MENICS | SIGNAL LIGHT(LED) | MS66G SERIES | MS66G-R00-G | 12/24VAC/DC | MS66G-R00-G^12/24VAC/DC^ | Сигнальный маяк Ø66×97мм, монтаж на пластиковой опоре, LED модуль вращающегося свечения: зелёный, Uпит. 12…24V AC/DC, IP65
H6300009441R | H6300009441 | MENICS | SIGNAL LIGHT(LED) | MS66G SERIES | MS66G-R00-R | 12/24VAC/DC | MS66G-R00-R^12/24VAC/DC^ | Сигнальный маяк Ø66×97мм, монтаж на пластиковой опоре, LED модуль вращающегося свечения: красный, Uпит. 12…24V AC/DC, IP65
H6300009442R | H6300009442 | MENICS | SIGNAL LIGHT(LED) | MS66G SERIES | MS66G-R00-Y | 12/24VAC/DC | MS66G-R00-Y^12/24VAC/DC^ | Сигнальный маяк Ø66×97мм, монтаж на пластиковой опоре, LED модуль вращающегося свечения: жёлтый, Uпит. 12…24V AC/DC, IP65
H6300009464R | H6300009464 | MENICS | SIGNAL LIGHT(LED) | MS66G SERIES | MS66G-RFF-B | 90-240VAC | MS66G-RFF-B^90-240VAC^ | Сигнальный маяк Ø66×97мм, монтаж на пластиковой опоре, LED модуль вращающегося свечения: синий, Uпит. 110…220V AC, IP65
H6300009465R | H6300009465 | MENICS | SIGNAL LIGHT(LED) | MS66G SERIES | MS66G-RFF-C | 110-220VAC | MS66G-RFF-C^110-220VAC^ | Сигнальный маяк Ø66×97мм, монтаж на пластиковой опоре, LED модуль вращающегося свечения: прозрачный, Uпит. 110…220V AC, IP65
H6300009463R | H6300009463 | MENICS | SIGNAL LIGHT(LED) | MS66G SERIES | MS66G-RFF-G | 90-240VAC | MS66G-RFF-G^90-240VAC^ | Сигнальный маяк Ø66×97мм, монтаж на пластиковой опоре, LED модуль вращающегося свечения: зелёный, Uпит. 110…220V AC, IP65
H6300009461R | H6300009461 | MENICS | SIGNAL LIGHT(LED) | MS66G SERIES | MS66G-RFF-R | 110-220VAC | MS66G-RFF-R^110-220VAC^ | Сигнальный маяк Ø66×97мм, монтаж на пластиковой опоре, LED модуль вращающегося свечения: красный, Uпит. 110…220V AC, IP65
H6300009462R | H6300009462 | MENICS | SIGNAL LIGHT(LED) | MS66G SERIES | MS66G-RFF-Y | 90-240VAC | MS66G-RFF-Y^90-240VAC^ | Сигнальный маяк Ø66×97мм, монтаж на пластиковой опоре, LED модуль вращающегося свечения: жёлтый, Uпит. 110…220V AC, IP65
H6300009449R | H6300009449 | MENICS | SIGNAL LIGHT(LED) | MS66G SERIES | MS66G-T00-B | 12/24VAC/DC | MS66G-T00-B^12/24VAC/DC^ | Сигнальный маяк Ø66×97мм, монтаж на пластиковой опоре, LED модуль вращающегося свечения: синий + зуммер 80дБ, Uпит. 12…24V AC/DC, IP52
H6300009450R | H6300009450 | MENICS | SIGNAL LIGHT(LED) | MS66G SERIES | MS66G-T00-C | 12/24VAC/DC | MS66G-T00-C^12/24VAC/DC^ | Сигнальный маяк Ø66×97мм, монтаж на пластиковой опоре, LED модуль вращающегося свечения: прозрачный + зуммер 80дБ, Uпит. 12…24V AC/DC, IP52
H6300009448R | H6300009448 | MENICS | SIGNAL LIGHT(LED) | MS66G SERIES | MS66G-T00-G | 12/24VAC/DC | MS66G-T00-G^12/24VAC/DC^ | Сигнальный маяк Ø66×97мм, монтаж на пластиковой опоре, LED модуль вращающегося свечения: зелёный + зуммер 80дБ, Uпит. 12…24V AC/DC, IP52
H6300009446R | H6300009446 | MENICS | SIGNAL LIGHT(LED) | MS66G SERIES | MS66G-T00-R | 12/24VAC/DC | MS66G-T00-R^12/24VAC/DC^ | Сигнальный маяк Ø66×97мм, монтаж на пластиковой опоре, LED модуль вращающегося свечения: красный + зуммер 80дБ, Uпит. 12…24V AC/DC, IP52
H6300009447R | H6300009447 | MENICS | SIGNAL LIGHT(LED) | MS66G SERIES | MS66G-T00-Y | 12/24VAC/DC | MS66G-T00-Y^12/24VAC/DC^ | Сигнальный маяк Ø66×97мм, монтаж на пластиковой опоре, LED модуль вращающегося свечения: жёлтый + зуммер 80дБ, Uпит. 12…24V AC/DC, IP52
H6300009469R | H6300009469 | MENICS | SIGNAL LIGHT(LED) | MS66G SERIES | MS66G-TFF-B | 90-240VAC | MS66G-TFF-B^90-240VAC^ | Сигнальный маяк Ø66×97мм, монтаж на пластиковой опоре, LED модуль вращающегося свечения: синий + зуммер 80дБ, Uпит. 110…220V AC, IP52
H6300009470R | H6300009470 | MENICS | SIGNAL LIGHT(LED) | MS66G SERIES | MS66G-TFF-C | 90-240VAC | MS66G-TFF-C^90-240VAC^ | Сигнальный маяк Ø66×97мм, монтаж на пластиковой опоре, LED модуль вращающегося свечения: прозрачный + зуммер 80дБ, Uпит. 110…220V AC, IP52
H6300009468R | H6300009468 | MENICS | SIGNAL LIGHT(LED) | MS66G SERIES | MS66G-TFF-G | 90-240VAC | MS66G-TFF-G^90-240VAC^ | Сигнальный маяк Ø66×97мм, монтаж на пластиковой опоре, LED модуль вращающегося свечения: зелёный + зуммер 80дБ, Uпит. 110…220V AC, IP52
H6300009466R | H6300009466 | MENICS | SIGNAL LIGHT(LED) | MS66G SERIES | MS66G-TFF-R | 90-240VAC | MS66G-TFF-R^90-240VAC^ | Сигнальный маяк Ø66×97мм, монтаж на пластиковой опоре, LED модуль вращающегося свечения: красный + зуммер 80дБ, Uпит. 110…220V AC, IP52
H6300009467R | H6300009467 | MENICS | SIGNAL LIGHT(LED) | MS66G SERIES | MS66G-TFF-Y | 90-240VAC | MS66G-TFF-Y^90-240VAC^ | Сигнальный маяк Ø66×97мм, монтаж на пластиковой опоре, LED модуль вращающегося свечения: жёлтый + зуммер 80дБ, Uпит. 110…220V AC, IP52
H6300010984R | H6300010984 | MENICS | SIGNAL LIGHT(LED) | MS66G/M/P SERIES | MS66P-B00-R(V) | 12/24VAC/DC | MS66P-B00-R(V)^12/24VAC/DC^ | Сигнальный маяк Ø66×97мм, монтаж на алюминиевой стойке с пластиковой опорой, LED модуль постоянного/мигающего свечения (240 раз/мин): красный + зуммер 80дБ, Uпит. 12…24V AC/DC, IP52
H6300011063R | H6300011063 | MENICS | SIGNAL LIGHT(LED) | MS66G/M/P SERIES | MS66P-F00-Y(V) | 12/24VAC/DC | MS66P-F00-Y(V)^12/24VAC/DC^ | Сигнальный маяк Ø66×97мм, монтаж на алюминиевой стойке с пластиковой опорой, LED модуль постоянного/мигающего свечения (240 раз/мин): жёлтый, Uпит. 12…24V AC/DC, IP65
H2580000006R | H2580000006 | MENICS | SIGNAL LIGHT(LED) | MS66LTG SERIES | MS66LTG-FFF-Y | 110-240VAC | MS66LTG-FFF-Y^110-240VAC^ | Маяк сигнальный экономичный Ø66мм, монтаж на пластиковой опоре, LED модуль постоянного/мигающего свечения: жёлтый, Uпит. 110…220V AC, IP65
H6300009479R | H6300009479 | MENICS | SIGNAL LIGHT(LED) | MS66M SERIES | MS66M-B00-B | 12/24VAC/DC | MS66M-B00-B^12/24VAC/DC^ | Сигнальный маяк Ø66×97мм, монтаж винтовым креплением M20, LED модуль постоянного/мигающего свечения: синий + зуммер 80дБ, Uпит. 12…24V AC/DC, IP52
H6300009480R | H6300009480 | MENICS | SIGNAL LIGHT(LED) | MS66M SERIES | MS66M-B00-C | 12/24VAC/DC | MS66M-B00-C^12/24VAC/DC^ | Сигнальный маяк Ø66×97мм, монтаж винтовым креплением M20, LED модуль постоянного/мигающего свечения: прозрачный + зуммер 80дБ, Uпит. 12…24V AC/DC, IP52
H6300009478R | H6300009478 | MENICS | SIGNAL LIGHT(LED) | MS66M SERIES | MS66M-B00-G | 12/24VAC/DC | MS66M-B00-G^12/24VAC/DC^ | Сигнальный маяк Ø66×97мм, монтаж винтовым креплением M20, LED модуль постоянного/мигающего свечения: зелёный + зуммер 80дБ, Uпит. 12…24V AC/DC, IP52
H6300009476R | H6300009476 | MENICS | SIGNAL LIGHT(LED) | MS66M SERIES | MS66M-B00-R | 12/24VAC/DC | MS66M-B00-R^12/24VAC/DC^ | Сигнальный маяк Ø66×97мм, монтаж винтовым креплением M20, LED модуль постоянного/мигающего свечения: красный + зуммер 80дБ, Uпит. 12…24V AC/DC, IP52
H6300009852R | H6300009852 | MENICS | SIGNAL LIGHT(LED) | MS66M SERIES | MS66M-B00-R(V) | 12/24VAC/DC | MS66M-B00-R(V)^12/24VAC/DC^ | Сигнальный маяк Ø66×97мм, монтаж винтовым креплением M20, LED модуль постоянного/мигающего свечения (240 раз/мин): красный + зуммер 80дБ, Uпит. 12…24V AC/DC, IP52
H6300009477R | H6300009477 | MENICS | SIGNAL LIGHT(LED) | MS66M SERIES | MS66M-B00-Y | 12/24VAC/DC | MS66M-B00-Y^12/24VAC/DC^ | Сигнальный маяк Ø66×97мм, монтаж винтовым креплением M20, LED модуль постоянного/мигающего свечения: жёлтый + зуммер 80дБ, Uпит. 12…24V AC/DC, IP52
H6300009499R | H6300009499 | MENICS | SIGNAL LIGHT(LED) | MS66M SERIES | MS66M-BFF-B | 90-240VAC | MS66M-BFF-B^90-240VAC^ | Сигнальный маяк Ø66×97мм, монтаж винтовым креплением M20, LED модуль постоянного/мигающего свечения: синий + зуммер 80дБ, Uпит. 110…220V AC, IP52
H6300009500R | H6300009500 | MENICS | SIGNAL LIGHT(LED) | MS66M SERIES | MS66M-BFF-C | 90-240VAC | MS66M-BFF-C^90-240VAC^ | Сигнальный маяк Ø66×97мм, монтаж винтовым креплением M20, LED модуль постоянного/мигающего свечения: прозрачный + зуммер 80дБ, Uпит. 110…220V AC, IP52
H6300009498R | H6300009498 | MENICS | SIGNAL LIGHT(LED) | MS66M SERIES | MS66M-BFF-G | 90-240VAC | MS66M-BFF-G^90-240VAC^ | Сигнальный маяк Ø66×97мм, монтаж винтовым креплением M20, LED модуль постоянного/мигающего свечения: зелёный + зуммер 80дБ, Uпит. 110…220V AC, IP52
H6300009496R | H6300009496 | MENICS | SIGNAL LIGHT(LED) | MS66M SERIES | MS66M-BFF-R | 110-220VAC | MS66M-BFF-R^110-220VAC^ | Сигнальная лампа, d=66мм, установка на резьбу M20, свечение: постонное +мигающее + зуммер, 110-220VAC, красный
H6300009497R | H6300009497 | MENICS | SIGNAL LIGHT(LED) | MS66M SERIES | MS66M-BFF-Y | 90-240VAC | MS66M-BFF-Y^90-240VAC^ | Сигнальный маяк Ø66×97мм, монтаж винтовым креплением M20, LED модуль постоянного/мигающего свечения: жёлтый + зуммер 80дБ, Uпит. 110…220V AC, IP52
H6300009474R | H6300009474 | MENICS | SIGNAL LIGHT(LED) | MS66M SERIES | MS66M-F00-B | 12/24VAC/DC | MS66M-F00-B^12/24VAC/DC^ | Сигнальный маяк Ø66×97мм, монтаж винтовым креплением M20, LED модуль постоянного/мигающего свечения: синий, Uпит. 12…24V AC/DC, IP65
H6300009475R | H6300009475 | MENICS | SIGNAL LIGHT(LED) | MS66M SERIES | MS66M-F00-C | 12/24VAC/DC | MS66M-F00-C^12/24VAC/DC^ | Сигнальный маяк Ø66×97мм, монтаж винтовым креплением M20, LED модуль постоянного/мигающего свечения: прозрачный, Uпит. 12…24V AC/DC, IP65
H6300009473R | H6300009473 | MENICS | SIGNAL LIGHT(LED) | MS66M SERIES | MS66M-F00-G | 12/24VAC/DC | MS66M-F00-G^12/24VAC/DC^ | Сигнальный маяк Ø66×97мм, монтаж винтовым креплением M20, LED модуль постоянного/мигающего свечения: зелёный, Uпит. 12…24V AC/DC, IP65
H6300009471R | H6300009471 | MENICS | SIGNAL LIGHT(LED) | MS66M SERIES | MS66M-F00-R | 12/24VAC/DC | MS66M-F00-R^12/24VAC/DC^ | Сигнальный маяк Ø66×97мм, монтаж винтовым креплением M20, LED модуль постоянного/мигающего свечения: красный, Uпит. 12…24V AC/DC, IP65
H6300009472R | H6300009472 | MENICS | SIGNAL LIGHT(LED) | MS66M SERIES | MS66M-F00-Y | 12/24VAC/DC | MS66M-F00-Y^12/24VAC/DC^ | Сигнальный маяк Ø66×97мм, монтаж винтовым креплением M20, LED модуль постоянного/мигающего свечения: жёлтый, Uпит. 12…24V AC/DC, IP65
H6300009494R | H6300009494 | MENICS | SIGNAL LIGHT(LED) | MS66M SERIES | MS66M-FFF-B | 90-240VAC | MS66M-FFF-B^90-240VAC^ | Сигнальный маяк Ø66×97мм, монтаж винтовым креплением M20, LED модуль постоянного/мигающего свечения: синий, Uпит. 110…220V AC, IP65
H6300009495R | H6300009495 | MENICS | SIGNAL LIGHT(LED) | MS66M SERIES | MS66M-FFF-C | 90-240VAC | MS66M-FFF-C^90-240VAC^ | Сигнальный маяк Ø66×97мм, монтаж винтовым креплением M20, LED модуль постоянного/мигающего свечения: прозрачный, Uпит. 110…220V AC, IP65
H6300009493R | H6300009493 | MENICS | SIGNAL LIGHT(LED) | MS66M SERIES | MS66M-FFF-G | 90-240VAC | MS66M-FFF-G^90-240VAC^ | Сигнальный маяк Ø66×97мм, монтаж винтовым креплением M20, LED модуль постоянного/мигающего свечения: зелёный, Uпит. 110…220V AC, IP65
H6300009491R | H6300009491 | MENICS | SIGNAL LIGHT(LED) | MS66M SERIES | MS66M-FFF-R | 90-240VAC | MS66M-FFF-R^90-240VAC^ | Сигнальный маяк Ø66×97мм, монтаж винтовым креплением M20, LED модуль постоянного/мигающего свечения: красный, Uпит. 110…220V AC, IP65
H6300009492R | H6300009492 | MENICS | SIGNAL LIGHT(LED) | MS66M SERIES | MS66M-FFF-Y | 90-240VAC | MS66M-FFF-Y^90-240VAC^ | Сигнальный маяк Ø66×97мм, монтаж винтовым креплением M20, LED модуль постоянного/мигающего свечения: жёлтый, Uпит. 110…220V AC, IP65
H6300009484R | H6300009484 | MENICS | SIGNAL LIGHT(LED) | MS66M SERIES | MS66M-R00-B | 12/24VAC/DC | MS66M-R00-B^12/24VAC/DC^ | Сигнальный маяк Ø66×97мм, монтаж винтовым креплением M20, LED модуль вращающегося свечения: синий, Uпит. 12…24V AC/DC, IP65
H6300009485R | H6300009485 | MENICS | SIGNAL LIGHT(LED) | MS66M SERIES | MS66M-R00-C | 12/24VAC/DC | MS66M-R00-C^12/24VAC/DC^ | Сигнальный маяк Ø66×97мм, монтаж винтовым креплением M20, LED модуль вращающегося свечения: прозрачный, Uпит. 12…24V AC/DC, IP65
H6300009483R | H6300009483 | MENICS | SIGNAL LIGHT(LED) | MS66M SERIES | MS66M-R00-G | 12/24VAC/DC | MS66M-R00-G^12/24VAC/DC^ | Сигнальный маяк Ø66×97мм, монтаж винтовым креплением M20, LED модуль вращающегося свечения: зелёный, Uпит. 12…24V AC/DC, IP65
H6300009481R | H6300009481 | MENICS | SIGNAL LIGHT(LED) | MS66M SERIES | MS66M-R00-R | 12/24VAC/DC | MS66M-R00-R^12/24VAC/DC^ | Сигнальный маяк Ø66×97мм, монтаж винтовым креплением M20, LED модуль вращающегося свечения: красный, Uпит. 12…24V AC/DC, IP65
H6300009482R | H6300009482 | MENICS | SIGNAL LIGHT(LED) | MS66M SERIES | MS66M-R00-Y | 12/24VAC/DC | MS66M-R00-Y^12/24VAC/DC^ | Сигнальный маяк Ø66×97мм, монтаж винтовым креплением M20, LED модуль вращающегося свечения: жёлтый, Uпит. 12…24V AC/DC, IP65
H6300009504R | H6300009504 | MENICS | SIGNAL LIGHT(LED) | MS66M SERIES | MS66M-RFF-B | 90-240VAC | MS66M-RFF-B^90-240VAC^ | Сигнальный маяк Ø66×97мм, монтаж винтовым креплением M20, LED модуль вращающегося свечения: синий, Uпит. 110…220V AC, IP65
H6300009505R | H6300009505 | MENICS | SIGNAL LIGHT(LED) | MS66M SERIES | MS66M-RFF-C | 90-240VAC | MS66M-RFF-C^90-240VAC^ | Сигнальный маяк Ø66×97мм, монтаж винтовым креплением M20, LED модуль вращающегося свечения: прозрачный, Uпит. 110…220V AC, IP65
H6300009503R | H6300009503 | MENICS | SIGNAL LIGHT(LED) | MS66M SERIES | MS66M-RFF-G | 90-240VAC | MS66M-RFF-G^90-240VAC^ | Сигнальный маяк Ø66×97мм, монтаж винтовым креплением M20, LED модуль вращающегося свечения: зелёный, Uпит. 110…220V AC, IP65
H6300009501R | H6300009501 | MENICS | SIGNAL LIGHT(LED) | MS66M SERIES | MS66M-RFF-R | 90-240VAC | MS66M-RFF-R^90-240VAC^ | Сигнальный маяк Ø66×97мм, монтаж винтовым креплением M20, LED модуль вращающегося свечения: красный, Uпит. 110…220V AC, IP65
H6300009502R | H6300009502 | MENICS | SIGNAL LIGHT(LED) | MS66M SERIES | MS66M-RFF-Y | 90-240VAC | MS66M-RFF-Y^90-240VAC^ | Сигнальный маяк Ø66×97мм, монтаж винтовым креплением M20, LED модуль вращающегося свечения: жёлтый, Uпит. 110…220V AC, IP65
H6300009489R | H6300009489 | MENICS | SIGNAL LIGHT(LED) | MS66M SERIES | MS66M-T00-B | 12/24VAC/DC | MS66M-T00-B^12/24VAC/DC^ | Сигнальный маяк Ø66×97мм, монтаж винтовым креплением M20, LED модуль вращающегося свечения: синий + зуммер 80дБ, Uпит. 12…24V AC/DC, IP52
H6300009490R | H6300009490 | MENICS | SIGNAL LIGHT(LED) | MS66M SERIES | MS66M-T00-C | 12/24VAC/DC | MS66M-T00-C^12/24VAC/DC^ | Сигнальный маяк Ø66×97мм, монтаж винтовым креплением M20, LED модуль вращающегося свечения: прозрачный + зуммер 80дБ, Uпит. 12…24V AC/DC, IP52
H6300009488R | H6300009488 | MENICS | SIGNAL LIGHT(LED) | MS66M SERIES | MS66M-T00-G | 12/24VAC/DC | MS66M-T00-G^12/24VAC/DC^ | Сигнальный маяк Ø66×97мм, монтаж винтовым креплением M20, LED модуль вращающегося свечения: зелёный + зуммер 80дБ, Uпит. 12…24V AC/DC, IP52
H6300009486R | H6300009486 | MENICS | SIGNAL LIGHT(LED) | MS66M SERIES | MS66M-T00-R | 12/24VAC/DC | MS66M-T00-R^12/24VAC/DC^ | Сигнальный маяк Ø66×97мм, монтаж винтовым креплением M20, LED модуль вращающегося свечения: красный + зуммер 80дБ, Uпит. 12…24V AC/DC, IP52
H6300009487R | H6300009487 | MENICS | SIGNAL LIGHT(LED) | MS66M SERIES | MS66M-T00-Y | 12/24VAC/DC | MS66M-T00-Y^12/24VAC/DC^ | Сигнальный маяк Ø66×97мм, монтаж винтовым креплением M20, LED модуль вращающегося свечения: жёлтый + зуммер 80дБ, Uпит. 12…24V AC/DC, IP52
H6300009509R | H6300009509 | MENICS | SIGNAL LIGHT(LED) | MS66M SERIES | MS66M-TFF-B | 90-240VAC | MS66M-TFF-B^90-240VAC^ | Сигнальный маяк Ø66×97мм, монтаж винтовым креплением M20, LED модуль вращающегося свечения: синий + зуммер 80дБ, Uпит. 110…220V AC, IP52
H6300009510R | H6300009510 | MENICS | SIGNAL LIGHT(LED) | MS66M SERIES | MS66M-TFF-C | 90-240VAC | MS66M-TFF-C^90-240VAC^ | Сигнальный маяк Ø66×97мм, монтаж винтовым креплением M20, LED модуль вращающегося свечения: прозрачный + зуммер 80дБ, Uпит. 110…220V AC, IP52
H6300009508R | H6300009508 | MENICS | SIGNAL LIGHT(LED) | MS66M SERIES | MS66M-TFF-G | 90-240VAC | MS66M-TFF-G^90-240VAC^ | Сигнальный маяк Ø66×97мм, монтаж винтовым креплением M20, LED модуль вращающегося свечения: зелёный + зуммер 80дБ, Uпит. 110…220V AC, IP52
H6300009506R | H6300009506 | MENICS | SIGNAL LIGHT(LED) | MS66M SERIES | MS66M-TFF-R | 90-240VAC | MS66M-TFF-R^90-240VAC^ | Сигнальный маяк Ø66×97мм, монтаж винтовым креплением M20, LED модуль вращающегося свечения: красный + зуммер 80дБ, Uпит. 110…220V AC, IP52
H6300009507R | H6300009507 | MENICS | SIGNAL LIGHT(LED) | MS66M SERIES | MS66M-TFF-Y | 90-240VAC | MS66M-TFF-Y^90-240VAC^ | Сигнальный маяк Ø66×97мм, монтаж винтовым креплением M20, LED модуль вращающегося свечения: жёлтый + зуммер 80дБ, Uпит. 110…220V AC, IP52
H6300009519R | H6300009519 | MENICS | SIGNAL LIGHT(LED) | MS66P SERIES | MS66P-B00-B | 12/24VAC/DC | MS66P-B00-B^12/24VAC/DC^ | Сигнальный маяк Ø66×97мм, монтаж на алюминиевой стойке с пластиковой опорой, LED модуль постоянного/мигающего свечения: синий + зуммер 80дБ, Uпит. 12…24V AC/DC, IP52
H6300009520R | H6300009520 | MENICS | SIGNAL LIGHT(LED) | MS66P SERIES | MS66P-B00-C | 12/24VAC/DC | MS66P-B00-C^12/24VAC/DC^ | Сигнальный маяк Ø66×97мм, монтаж на алюминиевой стойке с пластиковой опорой, LED модуль постоянного/мигающего свечения: прозрачный + зуммер 80дБ, Uпит. 12…24V AC/DC, IP52
H6300009518R | H6300009518 | MENICS | SIGNAL LIGHT(LED) | MS66P SERIES | MS66P-B00-G | 12/24VAC/DC | MS66P-B00-G^12/24VAC/DC^ | Сигнальный маяк Ø66×97мм, монтаж на алюминиевой стойке с пластиковой опорой, LED модуль постоянного/мигающего свечения: зелёный + зуммер 80дБ, Uпит. 12…24V AC/DC, IP52
H6300009516R | H6300009516 | MENICS | SIGNAL LIGHT(LED) | MS66P SERIES | MS66P-B00-R | 12/24VAC/DC | MS66P-B00-R^12/24VAC/DC^ | Сигнальный маяк Ø66×97мм, монтаж на алюминиевой стойке с пластиковой опорой, LED модуль постоянного/мигающего свечения: красный + зуммер 80дБ, Uпит. 12…24V AC/DC, IP52
H6300009517R | H6300009517 | MENICS | SIGNAL LIGHT(LED) | MS66P SERIES | MS66P-B00-Y | 12/24VAC/DC | MS66P-B00-Y^12/24VAC/DC^ | Сигнальный маяк Ø66×97мм, монтаж на алюминиевой стойке с пластиковой опорой, LED модуль постоянного/мигающего свечения: жёлтый + зуммер 80дБ, Uпит. 12…24V AC/DC, IP52
H6300009539R | H6300009539 | MENICS | SIGNAL LIGHT(LED) | MS66P SERIES | MS66P-BFF-B | 90-240VAC | MS66P-BFF-B^90-240VAC^ | Сигнальный маяк Ø66×97мм, монтаж на алюминиевой стойке с пластиковой опорой, LED модуль постоянного/мигающего свечения: синий + зуммер 80дБ, Uпит. 110…220V AC, IP52
H6300009540R | H6300009540 | MENICS | SIGNAL LIGHT(LED) | MS66P SERIES | MS66P-BFF-C | 90-240VAC | MS66P-BFF-C^90-240VAC^ | Сигнальный маяк Ø66×97мм, монтаж на алюминиевой стойке с пластиковой опорой, LED модуль постоянного/мигающего свечения: прозрачный + зуммер 80дБ, Uпит. 110…220V AC, IP52
H6300009538R | H6300009538 | MENICS | SIGNAL LIGHT(LED) | MS66P SERIES | MS66P-BFF-G | 90-240VAC | MS66P-BFF-G^90-240VAC^ | Сигнальный маяк Ø66×97мм, монтаж на алюминиевой стойке с пластиковой опорой, LED модуль постоянного/мигающего свечения: зелёный + зуммер 80дБ, Uпит. 110…220V AC, IP52
H6300009536R | H6300009536 | MENICS | SIGNAL LIGHT(LED) | MS66P SERIES | MS66P-BFF-R | 90-240VAC | MS66P-BFF-R^90-240VAC^ | Сигнальный маяк Ø66×97мм, монтаж на алюминиевой стойке с пластиковой опорой, LED модуль постоянного/мигающего свечения: красный + зуммер 80дБ, Uпит. 110…220V AC, IP52
H6300009537R | H6300009537 | MENICS | SIGNAL LIGHT(LED) | MS66P SERIES | MS66P-BFF-Y | 110-220VAC | MS66P-BFF-Y^110-220VAC^ | Сигнальный маяк Ø66×97мм, монтаж на алюминиевой стойке с пластиковой опорой, LED модуль постоянного/мигающего свечения: жёлтый + зуммер 80дБ, Uпит. 110…220V AC, IP52
H6300009514R | H6300009514 | MENICS | SIGNAL LIGHT(LED) | MS66P SERIES | MS66P-F00-B | 12/24VAC/DC | MS66P-F00-B^12/24VAC/DC^ | Сигнальный маяк Ø66×97мм, монтаж на алюминиевой стойке с пластиковой опорой, LED модуль постоянного/мигающего свечения: синий, Uпит. 12…24V AC/DC, IP65
H6300009515R | H6300009515 | MENICS | SIGNAL LIGHT(LED) | MS66P SERIES | MS66P-F00-C | 12/24VAC/DC | MS66P-F00-C^12/24VAC/DC^ | Сигнальный маяк Ø66×97мм, монтаж на алюминиевой стойке с пластиковой опорой, LED модуль постоянного/мигающего свечения: прозрачный, Uпит. 12…24V AC/DC, IP65
H6300009513R | H6300009513 | MENICS | SIGNAL LIGHT(LED) | MS66P SERIES | MS66P-F00-G | 12/24VAC/DC | MS66P-F00-G^12/24VAC/DC^ | Сигнальный маяк Ø66×97мм, монтаж на алюминиевой стойке с пластиковой опорой, LED модуль постоянного/мигающего свечения: зелёный, Uпит. 12…24V AC/DC, IP65
H6300009511R | H6300009511 | MENICS | SIGNAL LIGHT(LED) | MS66P SERIES | MS66P-F00-R | 12/24VAC/DC | MS66P-F00-R^12/24VAC/DC^ | Сигнальный маяк Ø66×97мм, монтаж на алюминиевой стойке с пластиковой опорой, LED модуль постоянного/мигающего свечения: красный, Uпит. 12…24V AC/DC, IP65
H6300009512R | H6300009512 | MENICS | SIGNAL LIGHT(LED) | MS66P SERIES | MS66P-F00-Y | 12/24VAC/DC | MS66P-F00-Y^12/24VAC/DC^ | Сигнальный маяк Ø66×97мм, монтаж на алюминиевой стойке с пластиковой опорой, LED модуль постоянного/мигающего свечения: жёлтый, Uпит. 12…24V AC/DC, IP65
H6300009534R | H6300009534 | MENICS | SIGNAL LIGHT(LED) | MS66P SERIES | MS66P-FFF-B | 90-240VAC | MS66P-FFF-B^90-240VAC^ | Сигнальный маяк Ø66×97мм, монтаж на алюминиевой стойке с пластиковой опорой, LED модуль постоянного/мигающего свечения: синий, Uпит. 110…220V AC, IP65
H6300009535R | H6300009535 | MENICS | SIGNAL LIGHT(LED) | MS66P SERIES | MS66P-FFF-C | 90-240VAC | MS66P-FFF-C^90-240VAC^ | Сигнальный маяк Ø66×97мм, монтаж на алюминиевой стойке с пластиковой опорой, LED модуль постоянного/мигающего свечения: прозрачный, Uпит. 110…220V AC, IP65
H6300009533R | H6300009533 | MENICS | SIGNAL LIGHT(LED) | MS66P SERIES | MS66P-FFF-G | 90-240VAC | MS66P-FFF-G^90-240VAC^ | Сигнальный маяк Ø66×97мм, монтаж на алюминиевой стойке с пластиковой опорой, LED модуль постоянного/мигающего свечения: зелёный, Uпит. 110…220V AC, IP65
H6300009531R | H6300009531 | MENICS | SIGNAL LIGHT(LED) | MS66P SERIES | MS66P-FFF-R | 90-240VAC | MS66P-FFF-R^90-240VAC^ | Сигнальный маяк Ø66×97мм, монтаж на алюминиевой стойке с пластиковой опорой, LED модуль постоянного/мигающего свечения: красный, Uпит. 110…220V AC, IP65
H6300009532R | H6300009532 | MENICS | SIGNAL LIGHT(LED) | MS66P SERIES | MS66P-FFF-Y | 90-240VAC | MS66P-FFF-Y^90-240VAC^ | Сигнальный маяк Ø66×97мм, монтаж на алюминиевой стойке с пластиковой опорой, LED модуль постоянного/мигающего свечения: жёлтый, Uпит. 110…220V AC, IP65
H6300009524R | H6300009524 | MENICS | SIGNAL LIGHT(LED) | MS66P SERIES | MS66P-R00-B | 12/24VAC/DC | MS66P-R00-B^12/24VAC/DC^ | Сигнальный маяк Ø66×97мм, монтаж на алюминиевой стойке с пластиковой опорой, LED модуль вращающегося свечения: синий, Uпит. 12…24V AC/DC, IP65
H6300009525R | H6300009525 | MENICS | SIGNAL LIGHT(LED) | MS66P SERIES | MS66P-R00-C | 12/24VAC/DC | MS66P-R00-C^12/24VAC/DC^ | Сигнальный маяк Ø66×97мм, монтаж на алюминиевой стойке с пластиковой опорой, LED модуль вращающегося свечения: прозрачный, Uпит. 12…24V AC/DC, IP65
H6300009523R | H6300009523 | MENICS | SIGNAL LIGHT(LED) | MS66P SERIES | MS66P-R00-G | 12/24VAC/DC | MS66P-R00-G^12/24VAC/DC^ | Сигнальный маяк Ø66×97мм, монтаж на алюминиевой стойке с пластиковой опорой, LED модуль вращающегося свечения: зелёный, Uпит. 12…24V AC/DC, IP65
H6300009521R | H6300009521 | MENICS | SIGNAL LIGHT(LED) | MS66P SERIES | MS66P-R00-R | 12/24VAC/DC | MS66P-R00-R^12/24VAC/DC^ | Сигнальный маяк Ø66×97мм, монтаж на алюминиевой стойке с пластиковой опорой, LED модуль вращающегося свечения: красный, Uпит. 12…24V AC/DC, IP65
H6300009522R | H6300009522 | MENICS | SIGNAL LIGHT(LED) | MS66P SERIES | MS66P-R00-Y | 12/24VAC/DC | MS66P-R00-Y^12/24VAC/DC^ | Сигнальный маяк Ø66×97мм, монтаж на алюминиевой стойке с пластиковой опорой, LED модуль вращающегося свечения: жёлтый, Uпит. 12…24V AC/DC, IP65
H6300009544R | H6300009544 | MENICS | SIGNAL LIGHT(LED) | MS66P SERIES | MS66P-RFF-B | 90-240VAC | MS66P-RFF-B^90-240VAC^ | Сигнальный маяк Ø66×97мм, монтаж на алюминиевой стойке с пластиковой опорой, LED модуль вращающегося свечения: синий, Uпит. 110…220V AC, IP65
H6300009545R | H6300009545 | MENICS | SIGNAL LIGHT(LED) | MS66P SERIES | MS66P-RFF-C | 90-240VAC | MS66P-RFF-C^90-240VAC^ | Сигнальный маяк Ø66×97мм, монтаж на алюминиевой стойке с пластиковой опорой, LED модуль вращающегося свечения: прозрачный, Uпит. 110…220V AC, IP65
H6300009543R | H6300009543 | MENICS | SIGNAL LIGHT(LED) | MS66P SERIES | MS66P-RFF-G | 90-240VAC | MS66P-RFF-G^90-240VAC^ | Сигнальный маяк Ø66×97мм, монтаж на алюминиевой стойке с пластиковой опорой, LED модуль вращающегося свечения: зелёный, Uпит. 110…220V AC, IP65
H6300009541R | H6300009541 | MENICS | SIGNAL LIGHT(LED) | MS66P SERIES | MS66P-RFF-R | 90-240VAC | MS66P-RFF-R^90-240VAC^ | Сигнальный маяк Ø66×97мм, монтаж на алюминиевой стойке с пластиковой опорой, LED модуль вращающегося свечения: красный, Uпит. 110…220V AC, IP65
H6300009542R | H6300009542 | MENICS | SIGNAL LIGHT(LED) | MS66P SERIES | MS66P-RFF-Y | 90-240VAC | MS66P-RFF-Y^90-240VAC^ | Сигнальный маяк Ø66×97мм, монтаж на алюминиевой стойке с пластиковой опорой, LED модуль вращающегося свечения: жёлтый, Uпит. 110…220V AC, IP65
H6300009529R | H6300009529 | MENICS | SIGNAL LIGHT(LED) | MS66P SERIES | MS66P-T00-B | 12/24VAC/DC | MS66P-T00-B^12/24VAC/DC^ | Сигнальный маяк Ø66×97мм, монтаж на алюминиевой стойке с пластиковой опорой, LED модуль вращающегося свечения: синий + зуммер 80дБ, Uпит. 12…24V AC/DC, IP52
H6300009530R | H6300009530 | MENICS | SIGNAL LIGHT(LED) | MS66P SERIES | MS66P-T00-C | 12/24VAC/DC | MS66P-T00-C^12/24VAC/DC^ | Сигнальный маяк Ø66×97мм, монтаж на алюминиевой стойке с пластиковой опорой, LED модуль вращающегося свечения: прозрачный + зуммер 80дБ, Uпит. 12…24V AC/DC, IP52
H6300009528R | H6300009528 | MENICS | SIGNAL LIGHT(LED) | MS66P SERIES | MS66P-T00-G | 12/24VAC/DC | MS66P-T00-G^12/24VAC/DC^ | Сигнальный маяк Ø66×97мм, монтаж на алюминиевой стойке с пластиковой опорой, LED модуль вращающегося свечения: зелёный + зуммер 80дБ, Uпит. 12…24V AC/DC, IP52
H6300009526R | H6300009526 | MENICS | SIGNAL LIGHT(LED) | MS66P SERIES | MS66P-T00-R | 12/24VAC/DC | MS66P-T00-R^12/24VAC/DC^ | Сигнальный маяк Ø66×97мм, монтаж на алюминиевой стойке с пластиковой опорой, LED модуль вращающегося свечения: красный + зуммер 80дБ, Uпит. 12…24V AC/DC, IP52
H6300009527R | H6300009527 | MENICS | SIGNAL LIGHT(LED) | MS66P SERIES | MS66P-T00-Y | 12/24VAC/DC | MS66P-T00-Y^12/24VAC/DC^ | Сигнальный маяк Ø66×97мм, монтаж на алюминиевой стойке с пластиковой опорой, LED модуль вращающегося свечения: жёлтый + зуммер 80дБ, Uпит. 12…24V AC/DC, IP52
H6300009549R | H6300009549 | MENICS | SIGNAL LIGHT(LED) | MS66P SERIES | MS66P-TFF-B | 90-240VAC | MS66P-TFF-B^90-240VAC^ | Сигнальный маяк Ø66×97мм, монтаж на алюминиевой стойке с пластиковой опорой, LED модуль вращающегося свечения: синий + зуммер 80дБ, Uпит. 110…220V AC, IP52
H6300009550R | H6300009550 | MENICS | SIGNAL LIGHT(LED) | MS66P SERIES | MS66P-TFF-C | 90-240VAC | MS66P-TFF-C^90-240VAC^ | Сигнальный маяк Ø66×97мм, монтаж на алюминиевой стойке с пластиковой опорой, LED модуль вращающегося свечения: прозрачный + зуммер 80дБ, Uпит. 110…220V AC, IP52
H6300009548R | H6300009548 | MENICS | SIGNAL LIGHT(LED) | MS66P SERIES | MS66P-TFF-G | 90-240VAC | MS66P-TFF-G^90-240VAC^ | Сигнальный маяк Ø66×97мм, монтаж на алюминиевой стойке с пластиковой опорой, LED модуль вращающегося свечения: зелёный + зуммер 80дБ, Uпит. 110…220V AC, IP52
H6300009546R | H6300009546 | MENICS | SIGNAL LIGHT(LED) | MS66P SERIES | MS66P-TFF-R | 90-240VAC | MS66P-TFF-R^90-240VAC^ | Сигнальный маяк Ø66×97мм, монтаж на алюминиевой стойке с пластиковой опорой, LED модуль вращающегося свечения: красный + зуммер 80дБ, Uпит. 110…220V AC, IP52
H6300009547R | H6300009547 | MENICS | SIGNAL LIGHT(LED) | MS66P SERIES | MS66P-TFF-Y | 90-240VAC | MS66P-TFF-Y^90-240VAC^ | Сигнальный маяк Ø66×97мм, монтаж на алюминиевой стойке с пластиковой опорой, LED модуль вращающегося свечения: жёлтый + зуммер 80дБ, Uпит. 110…220V AC, IP52
H6300011048R | H6300011048 | MENICS | SIGNAL LIGHT(LED) | MS70LT Series | MS70LT-GB00-R | 12-24VDC | MS70LT-GB00-R^12-24VDC^ | Сигнальный маяк Ø70×145мм, монтаж на пластиковой опоре, LED модуль мигающего свечения: красный + зуммер 50…80дБ, Uпит. 12…24V DC, IP50
H6300010899R | H6300010899 | MENICS | SIGNAL LIGHT(LED) | MS70LT Series | MS70LT-GB00-Y | 12-24VDC | MS70LT-GB00-Y^12-24VDC^ | Сигнальный маяк Ø70×145мм, монтаж на пластиковой опоре, LED модуль мигающего свечения: жёлтый + зуммер 50…80дБ, Uпит. 12…24V DC, IP50
H6300010946R | H6300010946 | MENICS | SIGNAL LIGHT(LED) | MS70LT Series | MS70LT-GF00-R | 12-24VDC | MS70LT-GF00-R^12-24VDC^ | Сигнальный маяк Ø70×145мм, монтаж на пластиковой опоре, LED модуль мигающего свечения: красный, Uпит. 12…24V DC, IP65
H6300005922R | H6300005922 | MENICS | SIGNAL LIGHT(LED) | MS86L SERIES | MS86L-B02-B | 24VAC/DC | MS86L-B02-B^24VAC/DC^ | Сигнальный маяк Ø86×112мм, монтаж на шпильках 3×M4, LED модуль постоянного/мигающего свечения: синий + зуммер 80дБ, Uпит. 24V AC/DC, IP65
H6300006502R | H6300006502 | MENICS | SIGNAL LIGHT(LED) | MS86L SERIES | MS86L-B02-B-F | 24VAC/DC | MS86L-B02-B-F^24VAC/DC^ | Сигнальный маяк Ø86×66мм (низкопрофильный плафон), монтаж на шпильках 3×M4, LED модуль постоянного/мигающего свечения: синий + зуммер 80дБ, Uпит. 24V AC/DC, IP65
H6300005924R | H6300005924 | MENICS | SIGNAL LIGHT(LED) | MS86L SERIES | MS86L-B02-C | 24VAC/DC | MS86L-B02-C^24VAC/DC^ | Сигнальный маяк Ø86×112мм, монтаж на шпильках 3×M4, LED модуль постоянного/мигающего свечения: прозрачный + зуммер 80дБ, Uпит. 24V AC/DC, IP65
H6300005767R | H6300005767 | MENICS | SIGNAL LIGHT(LED) | MS86L SERIES | MS86L-B02-C-F | 24VAC/DC | MS86L-B02-C-F^24VAC/DC^ | Сигнальный маяк Ø86×66мм (низкопрофильный плафон), монтаж на шпильках 3×M4, LED модуль постоянного/мигающего свечения: прозрачный + зуммер 80дБ, Uпит. 24V AC/DC, IP65
H6300005925R | H6300005925 | MENICS | SIGNAL LIGHT(LED) | MS86L SERIES | MS86L-B02-G | 24VAC/DC | MS86L-B02-G^24VAC/DC^ | Сигнальный маяк Ø86×112мм, монтаж на шпильках 3×M4, LED модуль постоянного/мигающего свечения: зелёный + зуммер 80дБ, Uпит. 24V AC/DC, IP65
H6300010652R | H6300010652 | MENICS | SIGNAL LIGHT(LED) | MS86L SERIES | MS86L-B02-G-F | 24VAC/DC | MS86L-B02-G-F^24VAC/DC^ | Сигнальный маяк Ø86×66мм (низкопрофильный плафон), монтаж на шпильках 3×M4, LED модуль постоянного/мигающего свечения: зелёный + зуммер 80дБ, Uпит. 24V AC/DC, IP65
H6300005928R | H6300005928 | MENICS | SIGNAL LIGHT(LED) | MS86L SERIES | MS86L-B02-R | 24VAC/DC | MS86L-B02-R^24VAC/DC^ | Сигнальный маяк Ø86×112мм, монтаж на шпильках 3×M4, LED модуль постоянного/мигающего свечения: красный + зуммер 80дБ, Uпит. 24V AC/DC, IP65
H6300006501R | H6300006501 | MENICS | SIGNAL LIGHT(LED) | MS86L SERIES | MS86L-B02-R-F | 24VAC/DC | MS86L-B02-R-F^24VAC/DC^ | Сигнальный маяк Ø86×66мм (низкопрофильный плафон), монтаж на шпильках 3×M4, LED модуль постоянного/мигающего свечения: красный + зуммер 80дБ, Uпит. 24V AC/DC, IP65
H6300005932R | H6300005932 | MENICS | SIGNAL LIGHT(LED) | MS86L SERIES | MS86L-B02-Y | 24VAC/DC | MS86L-B02-Y^24VAC/DC^ | Сигнальный маяк Ø86×112мм, монтаж на шпильках 3×M4, LED модуль постоянного/мигающего свечения: жёлтый + зуммер 80дБ, Uпит. 24V AC/DC, IP65
H6300010651R | H6300010651 | MENICS | SIGNAL LIGHT(LED) | MS86L SERIES | MS86L-B02-Y-F | 24VAC/DC | MS86L-B02-Y-F^24VAC/DC^ | Сигнальный маяк Ø86×66мм (низкопрофильный плафон), монтаж на шпильках 3×M4, LED модуль постоянного/мигающего свечения: жёлтый + зуммер 80дБ, Uпит. 24V AC/DC, IP65
H6300005944R | H6300005944 | MENICS | SIGNAL LIGHT(LED) | MS86L SERIES | MS86L-BFF-B | 90-240VAC | MS86L-BFF-B^90-240VAC^ | Сигнальный маяк Ø86×112мм, монтаж на шпильках 3×M4, LED модуль постоянного/мигающего свечения: синий + зуммер 80дБ, Uпит. 90…220V AC, IP65
H6300003973R | H6300003973 | MENICS | SIGNAL LIGHT(LED) | MS86L SERIES | MS86L-BFF-B-F | 90-240VAC | MS86L-BFF-B-F^90-240VAC^ | Сигнальный маяк Ø86×66мм (низкопрофильный плафон), монтаж на шпильках 3×M4, LED модуль постоянного/мигающего свечения: синий + зуммер 80дБ, Uпит. 90…220V AC, IP65
H6300005946R | H6300005946 | MENICS | SIGNAL LIGHT(LED) | MS86L SERIES | MS86L-BFF-C | 90-240VAC | MS86L-BFF-C^90-240VAC^ | Сигнальный маяк Ø86×112мм, монтаж на шпильках 3×M4, LED модуль постоянного/мигающего свечения: прозрачный + зуммер 80дБ, Uпит. 90…220V AC, IP65
H6300010654R | H6300010654 | MENICS | SIGNAL LIGHT(LED) | MS86L SERIES | MS86L-BFF-C-F | 90-240VAC | MS86L-BFF-C-F^90-240VAC^ | Сигнальный маяк Ø86×66мм (низкопрофильный плафон), монтаж на шпильках 3×M4, LED модуль постоянного/мигающего свечения: прозрачный + зуммер 80дБ, Uпит. 90…220V AC, IP65
H6300005948R | H6300005948 | MENICS | SIGNAL LIGHT(LED) | MS86L SERIES | MS86L-BFF-G | 90-240VAC | MS86L-BFF-G^90-240VAC^ | Сигнальный маяк Ø86×112мм, монтаж на шпильках 3×M4, LED модуль постоянного/мигающего свечения: зелёный + зуммер 80дБ, Uпит. 90…220V AC, IP65
H6300010653R | H6300010653 | MENICS | SIGNAL LIGHT(LED) | MS86L SERIES | MS86L-BFF-G-F | 90-240VAC | MS86L-BFF-G-F^90-240VAC^ | Сигнальный маяк Ø86×66мм (низкопрофильный плафон), монтаж на шпильках 3×M4, LED модуль постоянного/мигающего свечения: зелёный + зуммер 80дБ, Uпит. 90…220V AC, IP65
H6300005950R | H6300005950 | MENICS | SIGNAL LIGHT(LED) | MS86L SERIES | MS86L-BFF-R | 90-240VAC | MS86L-BFF-R^90-240VAC^ | Сигнальный маяк Ø86×112мм, монтаж на шпильках 3×M4, LED модуль постоянного/мигающего свечения: красный + зуммер 80дБ, Uпит. 90…220V AC, IP65
H6300003974R | H6300003974 | MENICS | SIGNAL LIGHT(LED) | MS86L SERIES | MS86L-BFF-R-F | 90-240VAC | MS86L-BFF-R-F^90-240VAC^ | Сигнальный маяк Ø86×66мм (низкопрофильный плафон), монтаж на шпильках 3×M4, LED модуль постоянного/мигающего свечения: красный + зуммер 80дБ, Uпит. 90…220V AC, IP65
H6300005955R | H6300005955 | MENICS | SIGNAL LIGHT(LED) | MS86L SERIES | MS86L-BFF-Y | 90-240VAC | MS86L-BFF-Y^90-240VAC^ | Сигнальный маяк Ø86×112мм, монтаж на шпильках 3×M4, LED модуль постоянного/мигающего свечения: жёлтый + зуммер 80дБ, Uпит. 90…220V AC, IP65
H6300003975R | H6300003975 | MENICS | SIGNAL LIGHT(LED) | MS86L SERIES | MS86L-BFF-Y-F | 90-240VAC | MS86L-BFF-Y-F^90-240VAC^ | Сигнальный маяк Ø86×66мм (низкопрофильный плафон), монтаж на шпильках 3×M4, LED модуль постоянного/мигающего свечения: жёлтый + зуммер 80дБ, Uпит. 90…220V AC, IP65
H6300005763R | H6300005763 | MENICS | SIGNAL LIGHT(LED) | MS86L SERIES | MS86L-F02-B | 24VAC/DC | MS86L-F02-B^24VAC/DC^ | Сигнальный маяк Ø86×112мм, монтаж на шпильках 3×M4, LED модуль постоянного/мигающего свечения: синий, Uпит. 24V AC/DC, IP65
H6300005943R | H6300005943 | MENICS | SIGNAL LIGHT(LED) | MS86L SERIES | MS86L-F02-B-F | 24VAC/DC | MS86L-F02-B-F^24VAC/DC^ | Сигнальный маяк Ø86×66мм (низкопрофильный плафон), монтаж на шпильках 3×M4, LED модуль постоянного/мигающего свечения: синий, Uпит. 24V AC/DC, IP65
H6300005766R | H6300005766 | MENICS | SIGNAL LIGHT(LED) | MS86L SERIES | MS86L-F02-C | 24VAC/DC | MS86L-F02-C^24VAC/DC^ | Сигнальный маяк Ø86×112мм, монтаж на шпильках 3×M4, LED модуль постоянного/мигающего свечения: прозрачный, Uпит. 24V AC/DC, IP65
H6300005782R | H6300005782 | MENICS | SIGNAL LIGHT(LED) | MS86L SERIES | MS86L-F02-C-F | 24VAC/DC | MS86L-F02-C-F^24VAC/DC^ | Сигнальный маяк Ø86×66мм (низкопрофильный плафон), монтаж на шпильках 3×M4, LED модуль постоянного/мигающего свечения: прозрачный, Uпит. 24V AC/DC, IP65
H6300005768R | H6300005768 | MENICS | SIGNAL LIGHT(LED) | MS86L SERIES | MS86L-F02-G | 24VAC/DC | MS86L-F02-G^24VAC/DC^ | Сигнальный маяк Ø86×112мм, монтаж на шпильках 3×M4, LED модуль постоянного/мигающего свечения: зелёный, Uпит. 24V AC/DC, IP65
H6300009392R | H6300009392 | MENICS | SIGNAL LIGHT(LED) | MS86L SERIES | MS86L-F02-G-F | 24VAC/DC | MS86L-F02-G-F^24VAC/DC^ | Сигнальный маяк Ø86×66мм (низкопрофильный плафон), монтаж на шпильках 3×M4, LED модуль постоянного/мигающего свечения: зелёный, Uпит. 24V AC/DC, IP65
H6300005771R | H6300005771 | MENICS | SIGNAL LIGHT(LED) | MS86L SERIES | MS86L-F02-R | 24VAC/DC | MS86L-F02-R^24VAC/DC^ | Сигнальный маяк Ø86×112мм, монтаж на шпильках 3×M4, LED модуль постоянного/мигающего свечения: красный, Uпит. 24V AC/DC, IP65
H6300006472R | H6300006472 | MENICS | SIGNAL LIGHT(LED) | MS86L SERIES | MS86L-F02-R-F | 24VAC/DC | MS86L-F02-R-F^24VAC/DC^ | Сигнальный маяк Ø86×66мм (низкопрофильный плафон), монтаж на шпильках 3×M4, LED модуль постоянного/мигающего свечения: красный, Uпит. 24V AC/DC, IP65
H6300005774R | H6300005774 | MENICS | SIGNAL LIGHT(LED) | MS86L SERIES | MS86L-F02-Y | 24VAC/DC | MS86L-F02-Y^24VAC/DC^ | Сигнальные огни, 86мм, СИД, Монтаж на шпильках, Жёлтый, Постоянное и мерцающее свечение, Uпит. 24В=/~
H6300006473R | H6300006473 | MENICS | SIGNAL LIGHT(LED) | MS86L SERIES | MS86L-F02-Y-F | 24VAC/DC | MS86L-F02-Y-F^24VAC/DC^ | Сигнальный маяк Ø86×66мм (низкопрофильный плафон), монтаж на шпильках 3×M4, LED модуль постоянного/мигающего свечения: жёлтый, Uпит. 24V AC/DC, IP65
H6300005777R | H6300005777 | MENICS | SIGNAL LIGHT(LED) | MS86L SERIES | MS86L-FFF-B | 90-240VAC | MS86L-FFF-B^90-240VAC^ | Сигнальный маяк Ø86×112мм, монтаж на шпильках 3×M4, LED модуль постоянного/мигающего свечения: синий, Uпит. 90…220V AC, IP65
H6300006470R | H6300006470 | MENICS | SIGNAL LIGHT(LED) | MS86L SERIES | MS86L-FFF-B-F | 90-240VAC | MS86L-FFF-B-F^90-240VAC^ | Сигнальный маяк Ø86×66мм (низкопрофильный плафон), монтаж на шпильках 3×M4, LED модуль постоянного/мигающего свечения: синий, Uпит. 90…220V AC, IP65
H6300005780R | H6300005780 | MENICS | SIGNAL LIGHT(LED) | MS86L SERIES | MS86L-FFF-C | 90-240VAC | MS86L-FFF-C^90-240VAC^ | Сигнальный маяк Ø86×112мм, монтаж на шпильках 3×M4, LED модуль постоянного/мигающего свечения: прозрачный, Uпит. 90…220V AC, IP65
H6300009774R | H6300009774 | MENICS | SIGNAL LIGHT(LED) | MS86L SERIES | MS86L-FFF-C-F | 90-240VAC | MS86L-FFF-C-F^90-240VAC^ | Сигнальный маяк Ø86×66мм (низкопрофильный плафон), монтаж на шпильках 3×M4, LED модуль постоянного/мигающего свечения: прозрачный, Uпит. 90…220V AC, IP65
H6300005783R | H6300005783 | MENICS | SIGNAL LIGHT(LED) | MS86L SERIES | MS86L-FFF-G | 90-240VAC | MS86L-FFF-G^90-240VAC^ | Сигнальный маяк Ø86×112мм, монтаж на шпильках 3×M4, LED модуль постоянного/мигающего свечения: зелёный, Uпит. 90…220V AC, IP65
H6300006471R | H6300006471 | MENICS | SIGNAL LIGHT(LED) | MS86L SERIES | MS86L-FFF-G-F | 90-240VAC | MS86L-FFF-G-F^90-240VAC^ | Сигнальный маяк Ø86×66мм (низкопрофильный плафон), монтаж на шпильках 3×M4, LED модуль постоянного/мигающего свечения: зелёный, Uпит. 90…220V AC, IP65
H6300005790R | H6300005790 | MENICS | SIGNAL LIGHT(LED) | MS86L SERIES | MS86L-FFF-R | 90-240VAC | MS86L-FFF-R^90-240VAC^ | Сигнальный маяк Ø86×112мм, монтаж на шпильках 3×M4, LED модуль постоянного/мигающего свечения: красный, Uпит. 90…220V AC, IP65
H6300009773R | H6300009773 | MENICS | SIGNAL LIGHT(LED) | MS86L SERIES | MS86L-FFF-R-F | 90-240VAC | MS86L-FFF-R-F^90-240VAC^ | Сигнальный маяк Ø86×66мм (низкопрофильный плафон), монтаж на шпильках 3×M4, LED модуль постоянного/мигающего свечения: красный, Uпит. 90…220V AC, IP65
H6300005799R | H6300005799 | MENICS | SIGNAL LIGHT(LED) | MS86L SERIES | MS86L-FFF-Y | 90-240VAC | MS86L-FFF-Y^90-240VAC^ | Сигнальный маяк Ø86×112мм, монтаж на шпильках 3×M4, LED модуль постоянного/мигающего свечения: жёлтый, Uпит. 90…220V AC, IP65
H6300009772R | H6300009772 | MENICS | SIGNAL LIGHT(LED) | MS86L SERIES | MS86L-FFF-Y-F | 90-240VAC | MS86L-FFF-Y-F^90-240VAC^ | Сигнальный маяк Ø86×66мм (низкопрофильный плафон), монтаж на шпильках 3×M4, LED модуль постоянного/мигающего свечения: жёлтый, Uпит. 90…220V AC, IP65
H6300011059R | H6300011059 | MENICS | SIGNAL LIGHT(LED) | MS86LT SERIES | MS86LT-B00-R | 12-24VDC,MS86 CAP_CLEAR^ | MS86LT-B00-R^12-24VDC,MS86 CAP_CLEAR^^
H6300010943R | H6300010943 | MENICS | SIGNAL LIGHT(LED) | MS86LT SERIES | MS86LT-B00-Y | 12-24VDC | MS86LT-B00-Y^12-24VDC^ | Сигнальный маяк Ø86×120мм (плафон с плоским верхом), монтаж на шпильках 3×M4, LED модуль (заменяемый) постоянного/мигающего свечения: жёлтый + зуммер 80…100дБ, Uпит. 12…24V AC/DC, IP65
H6300011045R | H6300011045 | MENICS | SIGNAL LIGHT(LED) | MS86LT SERIES | MS86LT-B00-Y | 12-24VDC,MS86 CAP_CLEAR^ | MS86LT-B00-Y^12-24VDC,MS86 CAP_CLEAR^^
H6300006058R | H6300006058 | MENICS | SIGNAL LIGHT(LED) | MS86M SERIES | MS86M-B00-RGB | 12-24VDC | MS86M-B00-RGB^12-24VDC^ | Сигнальный маяк Ø86×112мм, монтаж на шпильках 3×M4, многоцветный LED модуль постоянного/мигающего свечения: красный/зелёный/синий + зуммер 10…100дБ, Uпит. 12…24V AC/DC, IP65
H6300006053R | H6300006053 | MENICS | SIGNAL LIGHT(LED) | MS86M SERIES | MS86M-B00-RYG | 12-24VDC | MS86M-B00-RYG^12-24VDC^ | Сигнальный маяк Ø86×112мм, монтаж на шпильках 3×M4, многоцветный LED модуль постоянного/мигающего свечения: красный/жёлтый/зелёный + зуммер 10…100дБ, Uпит. 12…24V AC/DC, IP65
H6300006478R | H6300006478 | MENICS | SIGNAL LIGHT(LED) | MS86M SERIES | MS86M-BFF-RGB | 90-240VAC | MS86M-BFF-RGB^90-240VAC^ | Сигнальный маяк Ø86×112мм, монтаж на шпильках 3×M4, многоцветный LED модуль постоянного/мигающего свечения: красный/зелёный/синий + зуммер 10…100дБ, Uпит. 90…240V AC, IP65
H6300006476R | H6300006476 | MENICS | SIGNAL LIGHT(LED) | MS86M SERIES | MS86M-BFF-RYG | 90-240VAC | MS86M-BFF-RYG^90-240VAC^ | Сигнальный маяк Ø86×112мм, монтаж на шпильках 3×M4, многоцветный LED модуль постоянного/мигающего свечения: красный/жёлтый/зелёный + зуммер 10…100дБ, Uпит. 90…240V AC, IP65
H6300006052R | H6300006052 | MENICS | SIGNAL LIGHT(LED) | MS86M SERIES | MS86M-F00-RGB | 12-24VDC | MS86M-F00-RGB^12-24VDC^ | Сигнальный маяк Ø86×112мм, монтаж на шпильках 3×M4, многоцветный LED модуль постоянного/мигающего свечения: красный/зелёный/синий, Uпит. 12…24V AC/DC, IP65
H6300006049R | H6300006049 | MENICS | SIGNAL LIGHT(LED) | MS86M SERIES | MS86M-F00-RYG | 12-24VDC | MS86M-F00-RYG^12-24VDC^ | Сигнальный маяк Ø86×112мм, монтаж на шпильках 3×M4, многоцветный LED модуль постоянного/мигающего свечения: красный/жёлтый/зелёный, Uпит. 12…24V AC/DC, IP65
H6300006475R | H6300006475 | MENICS | SIGNAL LIGHT(LED) | MS86M SERIES | MS86M-FFF-RGB | 90-240VAC | MS86M-FFF-RGB^90-240VAC^ | Сигнальный маяк Ø86×112мм, монтаж на шпильках 3×M4, многоцветный LED модуль постоянного/мигающего свечения: красный/зелёный/синий, Uпит. 90…240V AC, IP65
H6300006474R | H6300006474 | MENICS | SIGNAL LIGHT(LED) | MS86M SERIES | MS86M-FFF-RYG | 90-240VAC | MS86M-FFF-RYG^90-240VAC^ | Сигнальный маяк Ø86×112мм, монтаж на шпильках 3×M4, многоцветный LED модуль постоянного/мигающего свечения: красный/жёлтый/зелёный, Uпит. 90…240V AC, IP65
H6300006462R | H6300006462 | MENICS | SIGNAL LIGHT(LED) | MS86T SERIES | MS86T-B00-B | 12-24VDC | MS86T-B00-B^12-24VDC^ | Сигнальный маяк Ø86×112мм, монтаж на шпильках 3×M4, LED модуль с 3-мя режимами свечения: синий + зуммер 85дБ, Uпит. 12…24V AC/DC, IP65
H6300006464R | H6300006464 | MENICS | SIGNAL LIGHT(LED) | MS86T SERIES | MS86T-B00-C | 12-24VDC | MS86T-B00-C^12-24VDC^ | Сигнальный маяк Ø86×112мм, монтаж на шпильках 3×M4, LED модуль с 3-мя режимами свечения: прозрачный + зуммер 85дБ, Uпит. 12…24V AC/DC, IP65
H6300006460R | H6300006460 | MENICS | SIGNAL LIGHT(LED) | MS86T SERIES | MS86T-B00-G | 12-24VDC | MS86T-B00-G^12-24VDC^ | Сигнальный маяк Ø86×112мм, монтаж на шпильках 3×M4, LED модуль с 3-мя режимами свечения: зелёный + зуммер 85дБ, Uпит. 12…24V AC/DC, IP65
H6300006455R | H6300006455 | MENICS | SIGNAL LIGHT(LED) | MS86T SERIES | MS86T-B00-R | 12-24VDC | MS86T-B00-R^12-24VDC^ | Сигнальный маяк Ø86×112мм, монтаж на шпильках 3×M4, LED модуль с 3-мя режимами свечения: красный + зуммер 85дБ, Uпит. 12…24V AC/DC, IP65
H6300006458R | H6300006458 | MENICS | SIGNAL LIGHT(LED) | MS86T SERIES | MS86T-B00-Y | 12-24VDC | MS86T-B00-Y^12-24VDC^ | Сигнальный маяк Ø86×112мм, монтаж на шпильках 3×M4, LED модуль с 3-мя режимами свечения: жёлтый + зуммер 85дБ, Uпит. 12…24V AC/DC, IP65
H6300009342R | H6300009342 | MENICS | SIGNAL LIGHT(LED) | MS86T SERIES | MS86T-B04-Y | 48VDC | MS86T-B04-Y^48VDC^ | Сигнальный маяк Ø86×112мм, монтаж на шпильках 3×M4, LED модуль с 3-мя режимами свечения: жёлтый + зуммер 85дБ, Uпит. 48V DC, IP65
H6300006498R | H6300006498 | MENICS | SIGNAL LIGHT(LED) | MS86T SERIES | MS86T-BFF-B | 90-240VAC | MS86T-BFF-B^90-240VAC^ | Сигнальный маяк Ø86×112мм, монтаж на шпильках 3×M4, LED модуль с 3-мя режимами свечения: синий + зуммер 85дБ, Uпит. 90…240V AC, IP65
H6300006500R | H6300006500 | MENICS | SIGNAL LIGHT(LED) | MS86T SERIES | MS86T-BFF-C | 90-240VAC | MS86T-BFF-C^90-240VAC^ | Сигнальный маяк Ø86×112мм, монтаж на шпильках 3×M4, LED модуль с 3-мя режимами свечения: прозрачный + зуммер 85дБ, Uпит. 90…240V AC, IP65
H6300006497R | H6300006497 | MENICS | SIGNAL LIGHT(LED) | MS86T SERIES | MS86T-BFF-G | 90-240VAC | MS86T-BFF-G^90-240VAC^ | Сигнальный маяк Ø86×112мм, монтаж на шпильках 3×M4, LED модуль с 3-мя режимами свечения: зелёный + зуммер 85дБ, Uпит. 90…240V AC, IP65
H6300006493R | H6300006493 | MENICS | SIGNAL LIGHT(LED) | MS86T SERIES | MS86T-BFF-R | 90-240VAC | MS86T-BFF-R^90-240VAC^ | Сигнальный маяк Ø86×112мм, монтаж на шпильках 3×M4, LED модуль с 3-мя режимами свечения: красный + зуммер 85дБ, Uпит. 90…240V AC, IP65
H6300006495R | H6300006495 | MENICS | SIGNAL LIGHT(LED) | MS86T SERIES | MS86T-BFF-Y | 90-240VAC | MS86T-BFF-Y^90-240VAC^ | Сигнальный маяк Ø86×112мм, монтаж на шпильках 3×M4, LED модуль с 3-мя режимами свечения: жёлтый + зуммер 85дБ, Uпит. 90…240V AC, IP65
H6300006442R | H6300006442 | MENICS | SIGNAL LIGHT(LED) | MS86T SERIES | MS86T-F00-B | 12-24VDC | MS86T-F00-B^12-24VDC^ | Сигнальный маяк Ø86×112мм, монтаж на шпильках 3×M4, LED модуль постоянного/мигающего свечения: синий, Uпит. 12…24V AC/DC, IP65
H6300006444R | H6300006444 | MENICS | SIGNAL LIGHT(LED) | MS86T SERIES | MS86T-F00-C | 12-24VDC | MS86T-F00-C^12-24VDC^ | Сигнальный маяк Ø86×112мм, монтаж на шпильках 3×M4, LED модуль постоянного/мигающего свечения: прозрачный, Uпит. 12…24V AC/DC, IP65
H6300006441R | H6300006441 | MENICS | SIGNAL LIGHT(LED) | MS86T SERIES | MS86T-F00-G | 12-24VDC | MS86T-F00-G^12-24VDC^ | Сигнальный маяк Ø86×112мм, монтаж на шпильках 3×M4, LED модуль постоянного/мигающего свечения: зелёный, Uпит. 12…24V AC/DC, IP65
H6300006437R | H6300006437 | MENICS | SIGNAL LIGHT(LED) | MS86T SERIES | MS86T-F00-R | 12-24VDC | MS86T-F00-R^12-24VDC^ | Сигнальный маяк Ø86×112мм, монтаж на шпильках 3×M4, LED модуль постоянного/мигающего свечения: красный, Uпит. 12…24V AC/DC, IP65
H6300006438R | H6300006438 | MENICS | SIGNAL LIGHT(LED) | MS86T SERIES | MS86T-F00-Y | 12-24VDC | MS86T-F00-Y^12-24VDC^ | Сигнальный маяк Ø86×112мм, монтаж на шпильках 3×M4, LED модуль постоянного/мигающего свечения: жёлтый, Uпит. 12…24V AC/DC, IP65
H6300006485R | H6300006485 | MENICS | SIGNAL LIGHT(LED) | MS86T SERIES | MS86T-FFF-B | 90-240VAC | MS86T-FFF-B^90-240VAC^ | Сигнальный маяк Ø86×112мм, монтаж на шпильках 3×M4, LED модуль постоянного/мигающего свечения: синий, Uпит. 90…240V AC, IP65
H6300006486R | H6300006486 | MENICS | SIGNAL LIGHT(LED) | MS86T SERIES | MS86T-FFF-C | 90-240VAC | MS86T-FFF-C^90-240VAC^ | Сигнальный маяк Ø86×112мм, монтаж на шпильках 3×M4, LED модуль постоянного/мигающего свечения: прозрачный, Uпит. 90…240V AC, IP65
H6300006484R | H6300006484 | MENICS | SIGNAL LIGHT(LED) | MS86T SERIES | MS86T-FFF-G | 90-240VAC | MS86T-FFF-G^90-240VAC^ | Сигнальный маяк Ø86×112мм, монтаж на шпильках 3×M4, LED модуль постоянного/мигающего свечения: зелёный, Uпит. 90…240V AC, IP65
H6300006481R | H6300006481 | MENICS | SIGNAL LIGHT(LED) | MS86T SERIES | MS86T-FFF-R | 90-240VAC | MS86T-FFF-R^90-240VAC^ | Сигнальный маяк Ø86×112мм, монтаж на шпильках 3×M4, LED модуль постоянного/мигающего свечения: красный, Uпит. 90…240V AC, IP65
H6300006482R | H6300006482 | MENICS | SIGNAL LIGHT(LED) | MS86T SERIES | MS86T-FFF-Y | 90-240VAC | MS86T-FFF-Y^90-240VAC^ | Сигнальный маяк Ø86×112мм, монтаж на шпильках 3×M4, LED модуль постоянного/мигающего свечения: жёлтый, Uпит. 90…240V AC, IP65
H6300006453R | H6300006453 | MENICS | SIGNAL LIGHT(LED) | MS86T SERIES | MS86T-R00-B | 12-24VDC | MS86T-R00-B^12-24VDC^ | Сигнальный маяк Ø86×112мм, монтаж на шпильках 3×M4, LED модуль с 3-мя режимами свечения: синий, Uпит. 12…24V AC/DC, IP65
H6300006454R | H6300006454 | MENICS | SIGNAL LIGHT(LED) | MS86T SERIES | MS86T-R00-C | 12-24VDC | MS86T-R00-C^12-24VDC^ | Сигнальный маяк Ø86×112мм, монтаж на шпильках 3×M4, LED модуль с 3-мя режимами свечения: прозрачный, Uпит. 12…24V AC/DC, IP65
H6300006452R | H6300006452 | MENICS | SIGNAL LIGHT(LED) | MS86T SERIES | MS86T-R00-G | 12-24VDC | MS86T-R00-G^12-24VDC^ | Сигнальный маяк Ø86×112мм, монтаж на шпильках 3×M4, LED модуль с 3-мя режимами свечения: зелёный, Uпит. 12…24V AC/DC, IP65
H6300006445R | H6300006445 | MENICS | SIGNAL LIGHT(LED) | MS86T SERIES | MS86T-R00-R | 12-24VDC | MS86T-R00-R^12-24VDC^ | Сигнальный маяк Ø86×112мм, монтаж на шпильках 3×M4, LED модуль с 3-мя режимами свечения: красный, Uпит. 12…24V AC/DC, IP65
H6300006449R | H6300006449 | MENICS | SIGNAL LIGHT(LED) | MS86T SERIES | MS86T-R00-Y | 12-24VDC | MS86T-R00-Y^12-24VDC^ | Сигнальный маяк Ø86×112мм, монтаж на шпильках 3×M4, LED модуль с 3-мя режимами свечения: жёлтый, Uпит. 12…24V AC/DC, IP65
H6300006491R | H6300006491 | MENICS | SIGNAL LIGHT(LED) | MS86T SERIES | MS86T-RFF-B | 90-240VAC | MS86T-RFF-B^90-240VAC^ | Сигнальный маяк Ø86×112мм, монтаж на шпильках 3×M4, LED модуль с 3-мя режимами свечения: синий, Uпит. 90…240V AC, IP65
H6300006492R | H6300006492 | MENICS | SIGNAL LIGHT(LED) | MS86T SERIES | MS86T-RFF-C | 90-240VAC | MS86T-RFF-C^90-240VAC^ | Сигнальный маяк Ø86×112мм, монтаж на шпильках 3×M4, LED модуль с 3-мя режимами свечения: прозрачный, Uпит. 90…240V AC, IP65
H6300006490R | H6300006490 | MENICS | SIGNAL LIGHT(LED) | MS86T SERIES | MS86T-RFF-G | 90-240VAC | MS86T-RFF-G^90-240VAC^ | Сигнальный маяк Ø86×112мм, монтаж на шпильках 3×M4, LED модуль с 3-мя режимами свечения: зелёный, Uпит. 90…240V AC, IP65
H6300006487R | H6300006487 | MENICS | SIGNAL LIGHT(LED) | MS86T SERIES | MS86T-RFF-R | 90-240VAC | MS86T-RFF-R^90-240VAC^ | Сигнальный маяк Ø86×112мм, монтаж на шпильках 3×M4, LED модуль с 3-мя режимами свечения: красный, Uпит. 90…240V AC, IP65
H6300006489R | H6300006489 | MENICS | SIGNAL LIGHT(LED) | MS86T SERIES | MS86T-RFF-Y | 90-240VAC | MS86T-RFF-Y^90-240VAC^ | Сигнальный маяк Ø86×112мм, монтаж на шпильках 3×M4, LED модуль с 3-мя режимами свечения: жёлтый, Uпит. 90…240V AC, IP65
H6300006433R | H6300006433 | MENICS | SIGNAL LIGHT(LED) | MS86W SERIES | MS86W-B00-B | 24VDC | MS86W-B00-B^24VDC^ | Сигнальный маяк Ø86×66мм (низкопрофильный плафон), монтаж на шпильках 3×M4, LED модуль с 3-мя режимами свечения: синий + зуммер 85дБ, Uпит. 24V AC/DC, IP65
H6300006430R | H6300006430 | MENICS | SIGNAL LIGHT(LED) | MS86W SERIES | MS86W-B00-G | 24VDC | MS86W-B00-G^24VDC^ | Сигнальный маяк Ø86×66мм (низкопрофильный плафон), монтаж на шпильках 3×M4, LED модуль с 3-мя режимами свечения: зелёный + зуммер 85дБ, Uпит. 24V AC/DC, IP65
H6300006417R | H6300006417 | MENICS | SIGNAL LIGHT(LED) | MS86W SERIES | MS86W-B00-R | 24VDC | MS86W-B00-R^24VDC^ | Сигнальный маяк Ø86×66мм (низкопрофильный плафон), монтаж на шпильках 3×M4, LED модуль с 3-мя режимами свечения: красный + зуммер 85дБ, Uпит. 12…24V AC/DC, IP65
H6300006424R | H6300006424 | MENICS | SIGNAL LIGHT(LED) | MS86W SERIES | MS86W-B00-Y | 24VDC | MS86W-B00-Y^24VDC^ | Сигнальный маяк Ø86×66мм (низкопрофильный плафон), монтаж на шпильках 3×M4, LED модуль с 3-мя режимами свечения: жёлтый + зуммер 85дБ, Uпит. 12…24V AC/DC, IP65
H6300006436R | H6300006436 | MENICS | SIGNAL LIGHT(LED) | MS86W SERIES | MS86W-B02-C | 24VDC | MS86W-B02-C^24VDC^ | Сигнальный маяк Ø86×66мм (низкопрофильный плафон), монтаж на шпильках 3×M4, LED модуль с 3-мя режимами свечения: прозрачный + зуммер 85дБ, Uпит. 24V AC/DC, IP65
H6300006412R | H6300006412 | MENICS | SIGNAL LIGHT(LED) | MS86W SERIES | MS86W-R00-B | 12-24VDC | MS86W-R00-B^12-24VDC^ | Сигнальный маяк Ø86×66мм (низкопрофильный плафон), монтаж на шпильках 3×M4, LED модуль с 3-мя режимами свечения: синий, Uпит. 12…24V AC/DC, IP65
H6300006415R | H6300006415 | MENICS | SIGNAL LIGHT(LED) | MS86W SERIES | MS86W-R00-C | 12-24VDC | MS86W-R00-C^12-24VDC^ | Сигнальный маяк Ø86×66мм (низкопрофильный плафон), монтаж на шпильках 3×M4, LED модуль с 3-мя режимами свечения: прозрачный, Uпит. 12…24V AC/DC, IP65
H6300006410R | H6300006410 | MENICS | SIGNAL LIGHT(LED) | MS86W SERIES | MS86W-R00-G | 12-24VDC | MS86W-R00-G^12-24VDC^ | Сигнальный маяк Ø86×66мм (низкопрофильный плафон), монтаж на шпильках 3×M4, LED модуль с 3-мя режимами свечения: зелёный, Uпит. 12…24V AC/DC, IP65
H6300006403R | H6300006403 | MENICS | SIGNAL LIGHT(LED) | MS86W SERIES | MS86W-R00-R | 12-24VDC | MS86W-R00-R^12-24VDC^ | Сигнальный маяк Ø86×66мм (низкопрофильный плафон), монтаж на шпильках 3×M4, LED модуль с 3-мя режимами свечения: красный, Uпит. 12…24V AC/DC, IP65
H6300006407R | H6300006407 | MENICS | SIGNAL LIGHT(LED) | MS86W SERIES | MS86W-R00-Y | 12-24VDC | MS86W-R00-Y^12-24VDC^ | Сигнальный маяк Ø86×66мм (низкопрофильный плафон), монтаж на шпильках 3×M4, LED модуль с 3-мя режимами свечения: жёлтый, Uпит. 12…24V AC/DC, IP65
H6300009556R | H6300009556 | MENICS | SIGNAL LIGHT(LED) | MW86M SERIES | MW86M-F00-RBG-M3 | 12-24VDC | MW86M-F00-RBG-M3^12-24VDC^ | Сигнальный маяк Ø86×128мм, с кронштейном для настенного монтажа и встраиваемым рупором, многоцветный LED модуль постоянного/мигающего свечения: красный/зелёный/синий + зуммер 55…90дБ (3 типа мелодий), Uпит. 12…24V AC/DC, IP54
H6300009560R | H6300009560 | MENICS | SIGNAL LIGHT(LED) | MW86M SERIES | MW86M-F00-RBG-S3 | 12-24VDC | MW86M-F00-RBG-S3^12-24VDC^ | Сигнальный маяк Ø86×128мм, с кронштейном для настенного монтажа и встраиваемым рупором, многоцветный LED модуль постоянного/мигающего свечения: красный/зелёный/синий + зуммер 55…90дБ (3 типа сирен), Uпит. 12…24V AC/DC, IP54
H6300009555R | H6300009555 | MENICS | SIGNAL LIGHT(LED) | MW86M SERIES | MW86M-F00-RYG-M3 | 12-24VDC | MW86M-F00-RYG-M3^12-24VDC^ | Сигнальный маяк Ø86×128мм, с кронштейном для настенного монтажа и встраиваемым рупором, многоцветный LED модуль постоянного/мигающего свечения: красный/жёлтый/зелёный + зуммер 55…90дБ (3 типа мелодий), Uпит. 12…24V AC/DC, IP54
H6300010925R | H6300010925 | MENICS | SIGNAL LIGHT(LED) | MW86M SERIES | MW86M-F00-RYG-M3(B) | 12-24VDC | MW86M-F00-RYG-M3(B)^12-24VDC^ | Сигнальный маяк Ø86×128мм, с кронштейном для настенного монтажа и встраиваемым рупором, чёрный корпус, многоцветный LED модуль постоянного/мигающего свечения: красный/жёлтый/зелёный + зуммер 55…90дБ (3 типа мелодий), Uпит. 12…24V AC/DC, IP54
H6300009559R | H6300009559 | MENICS | SIGNAL LIGHT(LED) | MW86M SERIES | MW86M-F00-RYG-S3 | 12-24VDC | MW86M-F00-RYG-S3^12-24VDC^ | Сигнальный маяк Ø86×128мм, с кронштейном для настенного монтажа и встраиваемым рупором, многоцветный LED модуль постоянного/мигающего свечения: красный/жёлтый/зелёный + зуммер 55…90дБ (3 типа сирен), Uпит. 12…24V AC/DC, IP54
H6300009558R | H6300009558 | MENICS | SIGNAL LIGHT(LED) | MW86M SERIES | MW86M-FFF-RGB-M3 | 90-240VAC | MW86M-FFF-RGB-M3^90-240VAC^ | Светосигнальный маяк Ø86×128мм, с кронштейном для настенного монтажа и встраиваемым рупором, многоцветный LED модуль постоянного/мигающего свечения: красный/зелёный/синий + зуммер 55…90дБ (3 типа мелодий), Uпит. 90…240V AC, IP54
H6300009562R | H6300009562 | MENICS | SIGNAL LIGHT(LED) | MW86M SERIES | MW86M-FFF-RGB-S3 | 90-240VAC | MW86M-FFF-RGB-S3^90-240VAC^ | Сигнальный маяк Ø86×128мм, с кронштейном для настенного монтажа и встраиваемым рупором, многоцветный LED модуль постоянного/мигающего свечения: красный/зелёный/синий + зуммер 55…90дБ (3 типа сирен), Uпит. 90…240V AC, IP54
H6300009557R | H6300009557 | MENICS | SIGNAL LIGHT(LED) | MW86M SERIES | MW86M-FFF-RYG-M3 | 90-240VAC | MW86M-FFF-RYG-M3^90-240VAC^ | Сигнальный маяк Ø86×128мм, с кронштейном для настенного монтажа и встраиваемым рупором, многоцветный LED модуль постоянного/мигающего свечения: красный/жёлтый/зелёный + зуммер 55…90дБ (3 типа мелодий), Uпит. 90…240V AC, IP54
H6300009561R | H6300009561 | MENICS | SIGNAL LIGHT(LED) | MW86M SERIES | MW86M-FFF-RYG-S3 | 90-240VAC | MW86M-FFF-RYG-S3^90-240VAC^ | Сигнальный маяк Ø86×128мм, с кронштейном для настенного монтажа и встраиваемым рупором, многоцветный LED модуль постоянного/мигающего свечения: красный/жёлтый/зелёный + зуммер 55…90дБ (3 типа сирен), Uпит. 90…240V AC, IP54
H6300009893R | H6300009893 | MENICS | SIGNAL LIGHT(LED) | MW86M SERIES | MW86M-FFF-RYG-S3(B) | 90-240VAC | MW86M-FFF-RYG-S3(B)^90-240VAC^ | Сигнальный маяк Ø86×128мм, с кронштейном для настенного монтажа и встраиваемым рупором, чёрный корпус, многоцветный LED модуль постоянного/мигающего свечения: красный/жёлтый/зелёный + зуммер 55…90дБ (3 типа сирен), Uпит. 90…240V AC, IP54
H6300009551R | H6300009551 | MENICS | SIGNAL LIGHT(LED) | MW86N SERIES | MW86N-00-M3 | 12-24VDC | MW86N-00-M3^12-24VDC^
H6300009552R | H6300009552 | MENICS | SIGNAL LIGHT(LED) | MW86N SERIES | MW86N-00-S3 | 12-24VAC/DC | MW86N-00-S3^12-24VAC/DC^ | Настенная сирена, d=86мм, 12-24VAC/VDC, 3 звука сирены, Цвет корпуса: слоновая кость
H6300009553R | H6300009553 | MENICS | SIGNAL LIGHT(LED) | MW86N SERIES | MW86N-FF-M3 | 90-240VAC | MW86N-FF-M3^90-240VAC^
H6300009818R | H6300009818 | MENICS | SIGNAL LIGHT(LED) | MW86N SERIES | MW86N-FF-M3-B | 90-24OVAC | MW86N-FF-M3-B^90-24OVAC^
H6300009554R | H6300009554 | MENICS | SIGNAL LIGHT(LED) | MW86N SERIES | MW86N-FF-S3 | 90-240VAC | MW86N-FF-S3^90-240VAC^
H6300010494R | H6300010494 | MENICS | SIGNAL LIGHT(LED) | MW86N SERIES | MW86N-FF-S3-B | 90-240VAC | MW86N-FF-S3-B^90-240VAC^ | Настенная сирена, d=86мм, 90-240VAC, 3 звука сирены, Цвет корпуса:черный
H6300009586R | H6300009586 | MENICS | SIGNAL LIGHT(LED) | MW86T SERIES | MW86T-R00-B-M3 | 12-24VDC | MW86T-R00-B-M3^12-24VDC^ | Сигнальный маяк Ø86×128мм, с кронштейном для настенного монтажа и встраиваемым рупором, LED модуль с 3-мя режимами свечения: синий + зуммер 55…90дБ (3 типа мелодий), Uпит. 12…24V AC/DC, IP54
H6300009596R | H6300009596 | MENICS | SIGNAL LIGHT(LED) | MW86T SERIES | MW86T-R00-B-S3 | 12-24VDC | MW86T-R00-B-S3^12-24VDC^ | Сигнальный маяк Ø86×128мм, с кронштейном для настенного монтажа и встраиваемым рупором, LED модуль с 3-мя режимами свечения: синий + зуммер 55…90дБ (3 типа сирен), Uпит. 12…24V AC/DC, IP54
H6300009587R | H6300009587 | MENICS | SIGNAL LIGHT(LED) | MW86T SERIES | MW86T-R00-C-M3 | 12-24VDC | MW86T-R00-C-M3^12-24VDC^ | Сигнальный маяк Ø86×128мм, с кронштейном для настенного монтажа и встраиваемым рупором, LED модуль с 3-мя режимами свечения: прозрачный + зуммер 55…90дБ (3 типа мелодий), Uпит. 12…24V AC/DC, IP54
H6300009597R | H6300009597 | MENICS | SIGNAL LIGHT(LED) | MW86T SERIES | MW86T-R00-C-S3 | 12-24VDC | MW86T-R00-C-S3^12-24VDC^ | Сигнальный маяк Ø86×128мм, с кронштейном для настенного монтажа и встраиваемым рупором, LED модуль с 3-мя режимами свечения: прозрачный + зуммер 55…90дБ (3 типа сирен), Uпит. 12…24V AC/DC, IP54
H6300009585R | H6300009585 | MENICS | SIGNAL LIGHT(LED) | MW86T SERIES | MW86T-R00-G-M3 | 12-24VDC | MW86T-R00-G-M3^12-24VDC^ | Сигнальный маяк Ø86×128мм, с кронштейном для настенного монтажа и встраиваемым рупором, LED модуль с 3-мя режимами свечения: зелёный + зуммер 55…90дБ (3 типа мелодий), Uпит. 12…24V AC/DC, IP54
H6300009595R | H6300009595 | MENICS | SIGNAL LIGHT(LED) | MW86T SERIES | MW86T-R00-G-S3 | 12-24VDC | MW86T-R00-G-S3^12-24VDC^ | Сигнальный маяк Ø86×128мм, с кронштейном для настенного монтажа и встраиваемым рупором, LED модуль с 3-мя режимами свечения: зелёный + зуммер 55…90дБ (3 типа сирен), Uпит. 12…24V AC/DC, IP54
H6300010724R | H6300010724 | MENICS | SIGNAL LIGHT(LED) | MW86T SERIES | MW86T-R00-G-S3(B) | 12-24VDC | MW86T-R00-G-S3(B)^12-24VDC^ | Сигнальный маяк Ø86×128мм, с кронштейном для настенного монтажа и встраиваемым рупором, чёрный корпус, LED модуль с 3-мя режимами свечения: зелёный + зуммер 55…90дБ (3 типа сирен), Uпит. 12…24V AC/DC, IP54
H6300009583R | H6300009583 | MENICS | SIGNAL LIGHT(LED) | MW86T SERIES | MW86T-R00-R-M3 | 12-24VDC | MW86T-R00-R-M3^12-24VDC^ | Сигнальный маяк Ø86×128мм, с кронштейном для настенного монтажа и встраиваемым рупором, LED модуль с 3-мя режимами свечения: красный + зуммер 55…90дБ (3 типа мелодий), Uпит. 12…24V AC/DC, IP54
H6300009593R | H6300009593 | MENICS | SIGNAL LIGHT(LED) | MW86T SERIES | MW86T-R00-R-S3 | 12-24VDC | MW86T-R00-R-S3^12-24VDC^ | Маяк сигнальный Ø86мм со звуковой сигнализацией, 1 LED пост./мигающ./вращ. свечения: красный + 3 типа сирены, Uпит. 12…24V DC, цвет слоновой кости
H6300010597R | H6300010597 | MENICS | SIGNAL LIGHT(LED) | MW86T SERIES | MW86T-R00-R-S3(B) | 12-24VDC | MW86T-R00-R-S3(B)^12-24VDC^ | Сигнальный маяк Ø86×128мм, с кронштейном для настенного монтажа и встраиваемым рупором, чёрный корпус, LED модуль с 3-мя режимами свечения: красный + зуммер 55…90дБ (3 типа сирен), Uпит. 12…24V AC/DC, IP54
H6300009584R | H6300009584 | MENICS | SIGNAL LIGHT(LED) | MW86T SERIES | MW86T-R00-Y-M3 | 12-24VDC | MW86T-R00-Y-M3^12-24VDC^ | Сигнальный маяк Ø86×128мм, с кронштейном для настенного монтажа и встраиваемым рупором, LED модуль с 3-мя режимами свечения: жёлтый + зуммер 55…90дБ (3 типа мелодий), Uпит. 12…24V AC/DC, IP54
H6300011029R | H6300011029 | MENICS | SIGNAL LIGHT(LED) | MW86T SERIES | MW86T-R00-Y-M3(B) | 12-24VDC | MW86T-R00-Y-M3(B)^12-24VDC^
H6300009594R | H6300009594 | MENICS | SIGNAL LIGHT(LED) | MW86T SERIES | MW86T-R00-Y-S3 | 12-24VDC | MW86T-R00-Y-S3^12-24VDC^ | Сигнальный маяк Ø86×128мм, с кронштейном для настенного монтажа и встраиваемым рупором, LED модуль с 3-мя режимами свечения: жёлтый + зуммер 55…90дБ (3 типа сирен), Uпит. 12…24V AC/DC, IP54
H6300010577R | H6300010577 | MENICS | SIGNAL LIGHT(LED) | MW86T SERIES | MW86T-R00-Y-S3(B) | 12-24VDC | MW86T-R00-Y-S3(B)^12-24VDC^ | Сигнальный маяк Ø86×128мм, с кронштейном для настенного монтажа и встраиваемым рупором, чёрный корпус, LED модуль с 3-мя режимами свечения: жёлтый + зуммер 55…90дБ (3 типа сирен), Uпит. 12…24V AC/DC, IP54
H6300009591R | H6300009591 | MENICS | SIGNAL LIGHT(LED) | MW86T SERIES | MW86T-RFF-B-M3 | 90-240VAC | MW86T-RFF-B-M3^90-240VAC^ | Сигнальный маяк Ø86×128мм, с кронштейном для настенного монтажа и встраиваемым рупором, LED модуль с 3-мя режимами свечения: синий + зуммер 55…90дБ (3 типа мелодий), Uпит. 90…240V AC, IP54
H6300010951R | H6300010951 | MENICS | SIGNAL LIGHT(LED) | MW86T SERIES | MW86T-RFF-B-M3(B) | 90-240VAC | MW86T-RFF-B-M3(B)^90-240VAC^
H6300009601R | H6300009601 | MENICS | SIGNAL LIGHT(LED) | MW86T SERIES | MW86T-RFF-B-S3 | 90-240VAC | MW86T-RFF-B-S3^90-240VAC^ | Сигнальный маяк Ø86×128мм, с кронштейном для настенного монтажа и встраиваемым рупором, LED модуль с 3-мя режимами свечения: синий + зуммер 55…90дБ (3 типа сирен), Uпит. 90…240V AC, IP54
H6300009592R | H6300009592 | MENICS | SIGNAL LIGHT(LED) | MW86T SERIES | MW86T-RFF-C-M3 | 90-240VAC | MW86T-RFF-C-M3^90-240VAC^ | Сигнальный маяк Ø86×128мм, с кронштейном для настенного монтажа и встраиваемым рупором, LED модуль с 3-мя режимами свечения: прозрачный + зуммер 55…90дБ (3 типа мелодий), Uпит. 90…240V AC, IP54
H6300009602R | H6300009602 | MENICS | SIGNAL LIGHT(LED) | MW86T SERIES | MW86T-RFF-C-S3 | 90-240VAC | MW86T-RFF-C-S3^90-240VAC^ | Сигнальный маяк Ø86×128мм, с кронштейном для настенного монтажа и встраиваемым рупором, LED модуль с 3-мя режимами свечения: прозрачный + зуммер 55…90дБ (3 типа сирен), Uпит. 90…240V AC, IP54
H6300009590R | H6300009590 | MENICS | SIGNAL LIGHT(LED) | MW86T SERIES | MW86T-RFF-G-M3 | 90-240VAC | MW86T-RFF-G-M3^90-240VAC^ | Сигнальный маяк Ø86×128мм, с кронштейном для настенного монтажа и встраиваемым рупором, LED модуль с 3-мя режимами свечения: зелёный + зуммер 55…90дБ (3 типа мелодий), Uпит. 90…240V AC, IP54
H6300009600R | H6300009600 | MENICS | SIGNAL LIGHT(LED) | MW86T SERIES | MW86T-RFF-G-S3 | 90-240VAC | MW86T-RFF-G-S3^90-240VAC^ | Сигнальный маяк Ø86×128мм, с кронштейном для настенного монтажа и встраиваемым рупором, LED модуль с 3-мя режимами свечения: зелёный + зуммер 55…90дБ (3 типа сирен), Uпит. 90…240V AC, IP54
H6300010578R | H6300010578 | MENICS | SIGNAL LIGHT(LED) | MW86T SERIES | MW86T-RFF-G-S3(B) | 90-240VAC | MW86T-RFF-G-S3(B)^90-240VAC^ | Сигнальный маяк Ø86×128мм, с кронштейном для настенного монтажа и встраиваемым рупором, чёрный корпус, LED модуль с 3-мя режимами свечения: зелёный + зуммер 55…90дБ (3 типа сирен), Uпит. 90…240V AC, IP54
H6300009588R | H6300009588 | MENICS | SIGNAL LIGHT(LED) | MW86T SERIES | MW86T-RFF-R-M3 | 90-240VAC | MW86T-RFF-R-M3^90-240VAC^ | Сигнальный маяк Ø86×128мм, с кронштейном для настенного монтажа и встраиваемым рупором, LED модуль с 3-мя режимами свечения: красный + зуммер 55…90дБ (3 типа мелодий), Uпит. 90…240V AC, IP54
H6300010949R | H6300010949 | MENICS | SIGNAL LIGHT(LED) | MW86T SERIES | MW86T-RFF-R-M3(B) | 90-240VAC | MW86T-RFF-R-M3(B)^90-240VAC^
H6300009598R | H6300009598 | MENICS | SIGNAL LIGHT(LED) | MW86T SERIES | MW86T-RFF-R-S3 | 90-240VAC | MW86T-RFF-R-S3^90-240VAC^ | Сигнальный маяк Ø86×128мм, с кронштейном для настенного монтажа и встраиваемым рупором, LED модуль с 3-мя режимами свечения: красный + зуммер 55…90дБ (3 типа сирен), Uпит. 90…240V AC, IP54
H6300010579R | H6300010579 | MENICS | SIGNAL LIGHT(LED) | MW86T SERIES | MW86T-RFF-R-S3(B) | 90-240VAC | MW86T-RFF-R-S3(B)^90-240VAC^ | Сигнальный маяк Ø86×128мм, с кронштейном для настенного монтажа и встраиваемым рупором, чёрный корпус, LED модуль с 3-мя режимами свечения: красный + зуммер 55…90дБ (3 типа сирен), Uпит. 90…240V AC, IP54
H6300009589R | H6300009589 | MENICS | SIGNAL LIGHT(LED) | MW86T SERIES | MW86T-RFF-Y-M3 | 90-240VAC | MW86T-RFF-Y-M3^90-240VAC^ | Сигнальный маяк Ø86×128мм, с кронштейном для настенного монтажа и встраиваемым рупором, LED модуль с 3-мя режимами свечения: жёлтый + зуммер 55…90дБ (3 типа мелодий), Uпит. 90…240V AC, IP54
H6300010950R | H6300010950 | MENICS | SIGNAL LIGHT(LED) | MW86T SERIES | MW86T-RFF-Y-M3(B) | 90-240VAC | MW86T-RFF-Y-M3(B)^90-240VAC^
H6300009599R | H6300009599 | MENICS | SIGNAL LIGHT(LED) | MW86T SERIES | MW86T-RFF-Y-S3 | 90-240VAC | MW86T-RFF-Y-S3^90-240VAC^ | Сигнальный маяк Ø86×128мм, с кронштейном для настенного монтажа и встраиваемым рупором, LED модуль с 3-мя режимами свечения: жёлтый + зуммер 55…90дБ (3 типа сирен), Uпит. 90…240V AC, IP54
H6300009875R | H6300009875 | MENICS | SIGNAL LIGHT(LED) | MW86T SERIES | MW86T-RFF-Y-S3(B) | 90-240VAC | MW86T-RFF-Y-S3(B)^90-240VAC^BLACK BODY | Сигнальный маяк Ø86×128мм, с кронштейном для настенного монтажа и встраиваемым рупором, чёрный корпус, LED модуль с 3-мя режимами свечения: жёлтый + зуммер 55…90дБ (3 типа сирен), Uпит. 90…240V AC, IP54
H6300009607R | H6300009607 | MENICS | SIGNAL LIGHT(LED) | MWE SERIES | MWEB-300-RGB | 12/24VAC/DC | MWEB-300-RGB^12/24VAC/DC^ | Сигнальный светильник D90×194мм, монтаж на стену, многоцветный LED модуль постоянного/мигающего свечения: 7 цветов + зуммер 80дБ, Uпит. 12…24V AC/DC, IP52
H6300010846R | H6300010846 | MENICS | SIGNAL LIGHT(LED) | MWE SERIES | MWEB-300-RYG | 12-24VAC/DC | MWEB-300-RYG^12-24VAC/DC^ | Сигнальный светильник D90×194мм, монтаж на стену, многоцветный LED модуль постоянного/мигающего свечения: 7 цветов + зуммер 80дБ, Uпит. 12…24V AC/DC, IP52
H6300009609R | H6300009609 | MENICS | SIGNAL LIGHT(LED) | MWE SERIES | MWEB-3FF-RYG | 90-240VAC | MWEB-3FF-RYG^90-240VAC^ | Сигнальный светильник D90×194мм, монтаж на стену, многоцветный LED модуль постоянного/мигающего свечения: 7 цветов + зуммер 80дБ, Uпит. 110…220V AC, IP52
H6300009608R | H6300009608 | MENICS | SIGNAL LIGHT(LED) | MWE SERIES | MWEB-400-RYGB | 12/24VAC/DC | MWEB-400-RYGB^12/24VAC/DC^ | Сигнальный светильник D90×194мм, монтаж на стену, многоцветный LED модуль постоянного/мигающего свечения: 15 цветов + зуммер 80дБ, Uпит. 12…24V AC/DC, IP52
H6300010547R | H6300010547 | MENICS | SIGNAL LIGHT(LED) | MWE SERIES | MWEB-400-RYGB(M) | 12-24VAC/DC | MWEB-400-RYGB(M)^12-24VAC/DC^ | Сигнальный светильник D90×194мм, монтаж на стену, многоцветный LED модуль постоянного/мигающего свечения: 15 цветов (матовый плафон) + зуммер 80дБ, Uпит. 12…24V AC/DC, IP52
H6300009610R | H6300009610 | MENICS | SIGNAL LIGHT(LED) | MWE SERIES | MWEB-4FF-RYGB | 90-240VAC | MWEB-4FF-RYGB^90-240VAC^ | Сигнальный светильник D90×194мм, монтаж на стену, многоцветный LED модуль постоянного/мигающего свечения: 15 цветов + зуммер 80дБ, Uпит. 110…220V AC, IP52
H6300011069R | H6300011069 | MENICS | SIGNAL LIGHT(LED) | MWE SERIES | MWECF-4FF-RYGB(M) | 110-220VAC | MWECF-4FF-RYGB(M)^110-220VAC^ | Сигнальный светильник D90×194мм, монтаж на стену, хромированный корпус, многоцветный LED модуль постоянного/мигающего свечения: 15 цветов (матовый плафон), Uпит. 110…220V AC, IP65
H6300010721R | H6300010721 | MENICS | SIGNAL LIGHT(LED) | MWE SERIES | MWEF-300-RGB-M | 12-24VAC/DC | MWEF-300-RGB-M^12-24VAC/DC^ | Сигнальный светильник D90×194мм, монтаж на стену, многоцветный LED модуль постоянного/мигающего свечения: 7 цветов (матовый плафон), Uпит. 12…24V AC/DC, IP65
H2580000002R | H2580000002 | MENICS | SIGNAL LIGHT(LED) | MWE SERIES | MWEF-300-RYG | 12-24VAC/DC | MWEF-300-RYG^12-24VAC/DC^
H6300009605R | H6300009605 | MENICS | SIGNAL LIGHT(LED) | MWE SERIES | MWEF-3FF-RYG | 90-240VAC | MWEF-3FF-RYG^90-240VAC^ | Сигнальный светильник D90×194мм, монтаж на стену, многоцветный LED модуль постоянного/мигающего свечения: 7 цветов, Uпит. 110…220V AC, IP65
H6300009604R | H6300009604 | MENICS | SIGNAL LIGHT(LED) | MWE SERIES | MWEF-400-RYGB | 12/24VAC/DC | MWEF-400-RYGB^12/24VAC/DC^ | Сигнальный светильник D90×194мм, монтаж на стену, многоцветный LED модуль постоянного/мигающего свечения: 15 цветов, Uпит. 12…24V AC/DC, IP65
H6300010845R | H6300010845 | MENICS | SIGNAL LIGHT(LED) | MWE SERIES | MWEF-400-RYGB(M) | 12-24VAC/DC | MWEF-400-RYGB(M)^12-24VAC/DC^ | Сигнальный светильник D90×194мм, монтаж на стену, многоцветный LED модуль постоянного/мигающего свечения: 15 цветов (матовый плафон), Uпит. 12…24V AC/DC, IP65
H6300009606R | H6300009606 | MENICS | SIGNAL LIGHT(LED) | MWE SERIES | MWEF-4FF-RYGB | 90-240VAC | MWEF-4FF-RYGB^90-240VAC^ | Сигнальный светильник D90×194мм, монтаж на стену, многоцветный LED модуль постоянного/мигающего свечения: 15 цветов, Uпит. 110…220V AC, IP65
H6300010945R | H6300010945 | MENICS | SIGNAL LIGHT(LED) | MWET SERIES | MWETCB-300-RGB | 12-24VAC/DC | MWETCB-300-RGB^12-24VAC/DC^ | Сигнальный светильник D90×194мм, монтаж на стену, хромированный корпус, многоцветный LED модуль (2 секции) постоянного/мигающего свечения: красный/зелёный/синий + зуммер 80дБ, Uпит. 12…24V AC/DC, IP52
H6300010535R | H6300010535 | MENICS | SIGNAL LIGHT(LED) | PWE SERIES | PWE-102-G | 24VAC/DC | PWE-102-G^24VAC/DC^ | Сигнальный светильник D90×194мм, монтаж на стену, LED модуль постоянного свечения: зелёный, Uпит. 24V AC/DC, IP65
H6300005444R | H6300005444 | MENICS | SIGNAL LIGHT(LED) | PWE SERIES | PWE-102-R | 24VAC/DC | PWE-102-R^24VAC/DC^ | Сигнальный светильник D90×194мм, монтаж на стену, LED модуль постоянного свечения: красный, Uпит. 24V AC/DC, IP65
H6300005446R | H6300005446 | MENICS | SIGNAL LIGHT(LED) | PWE SERIES | PWE-1FF-G | 90-240VAC | PWE-1FF-G^90-240VAC^ | Сигнальный светильник D90×194мм, монтаж на стену, LED модуль постоянного свечения: зелёный, Uпит. 90…240V AC, IP65
H6300005447R | H6300005447 | MENICS | SIGNAL LIGHT(LED) | PWE SERIES | PWE-1FF-R | 90-240VAC | PWE-1FF-R^90-240VAC^ | Сигнальный светильник D90×194мм, монтаж на стену, LED модуль постоянного свечения: красный, Uпит. 90…240V AC, IP65
H6300005445R | H6300005445 | MENICS | SIGNAL LIGHT(LED) | PWE SERIES | PWE-1FF-Y | 90-240VAC | PWE-1FF-Y^90-240VAC^ | Сигнальный светильник D90×194мм, монтаж на стену, LED модуль постоянного свечения: жёлтый, Uпит. 90…240V AC, IP65
H6300009797R | H6300009797 | MENICS | SIGNAL LIGHT(LED) | PWE SERIES | PWE-201-RG | 12VAC/VDC | PWE-201-RG^12VAC/VDC^ | Сигнальный светильник D90×194мм, монтаж на стену, LED модуль (2 секции) постоянного свечения: красный/зелёный, Uпит. 12V AC/DC, IP65
H6300005448R | H6300005448 | MENICS | SIGNAL LIGHT(LED) | PWE SERIES | PWE-202-RG | 24VAC/DC | PWE-202-RG^24VAC/DC^ | Сигнальный светильник D90×194мм, монтаж на стену, LED модуль (2 секции) постоянного свечения: красный/зелёный, Uпит. 24V AC/DC, IP65
H6300005450R | H6300005450 | MENICS | SIGNAL LIGHT(LED) | PWE SERIES | PWE-2FF-RG | 90-240VAC | PWE-2FF-RG^90-240VAC^ | Сигнальный светильник D90×194мм, монтаж на стену, LED модуль (2 секции) постоянного свечения: красный/зелёный, Uпит. 90…240V AC, IP65
H6300005454R | H6300005454 | MENICS | SIGNAL LIGHT(LED) | PWE SERIES | PWE-302-RYG | 24VAC/DC | PWE-302-RYG^24VAC/DC^ | Сигнальный светильник D90×194мм, монтаж на стену, LED модуль (3 секции) постоянного свечения: красный/жёлтый/зелёный, Uпит. 24V AC/DC, IP65
H6300010532R | H6300010532 | MENICS | SIGNAL LIGHT(LED) | PWE SERIES | PWE-3FF-RCG | 90-240VAC | PWE-3FF-RCG^90-240VAC^ | Сигнальный светильник D90×194мм, монтаж на стену, LED модуль (3 секции) постоянного свечения: красный/прозрачный/зелёный, Uпит. 90…240V AC, IP65
H6300005456R | H6300005456 | MENICS | SIGNAL LIGHT(LED) | PWE SERIES | PWE-3FF-RYG | 90-240VAC | PWE-3FF-RYG^90-240VAC^ | Сигнальный светильник D90×194мм, монтаж на стену, LED модуль (3 секции) постоянного свечения: красный/жёлтый/зелёный, Uпит. 90…240V AC, IP65
H6300010537R | H6300010537 | MENICS | SIGNAL LIGHT(LED) | PWE SERIES | PWEB-102-G | 24VAC/DC | PWEB-102-G^24VAC/DC^ | Сигнальный светильник D90×194мм, монтаж на стену, LED модуль постоянного свечения: зелёный + зуммер 80дБ, Uпит. 24V AC/DC, IP52
H6300005479R | H6300005479 | MENICS | SIGNAL LIGHT(LED) | PWE SERIES | PWEB-102-R | 24VAC/DC | PWEB-102-R^24VAC/DC^ | Сигнальный светильник D90×194мм, монтаж на стену, LED модуль постоянного свечения: красный + зуммер 80дБ, Uпит. 24V AC/DC, IP52
H6300005501R | H6300005501 | MENICS | SIGNAL LIGHT(LED) | PWE SERIES | PWEB-1FF-R | 90-240VAC | PWEB-1FF-R^90-240VAC^ | Сигнальный светильник D90×194мм, монтаж на стену, LED модуль постоянного свечения: красный + зуммер 80дБ, Uпит. 90…240V AC, IP52
H6300010509R | H6300010509 | MENICS | SIGNAL LIGHT(LED) | PWE SERIES | PWEB-201-RG | 12VAC/DC | PWEB-201-RG^12VAC/DC^ | Сигнальный светильник D90×194мм, монтаж на стену, LED модуль (2 секции) постоянного свечения: красный/зелёный + зуммер 80дБ, Uпит. 12V AC/DC, IP52
H6300005481R | H6300005481 | MENICS | SIGNAL LIGHT(LED) | PWE SERIES | PWEB-202-RG | 24VAC/DC | PWEB-202-RG^24VAC/DC^ | Сигнальный светильник D90×194мм, монтаж на стену, LED модуль (2 секции) постоянного свечения: красный/зелёный + зуммер 80дБ, Uпит. 24V AC/DC, IP52
H6300005483R | H6300005483 | MENICS | SIGNAL LIGHT(LED) | PWE SERIES | PWEB-202-RY | 24VAC/DC | PWEB-202-RY^24VAC/DC^ | Сигнальный светильник D90×194мм, монтаж на стену, LED модуль (2 секции) постоянного свечения: красный/жёлтый + зуммер 80дБ, Uпит. 24V AC/DC, IP52
H6300005502R | H6300005502 | MENICS | SIGNAL LIGHT(LED) | PWE SERIES | PWEB-2FF-RG | 90-240VAC | PWEB-2FF-RG^90-240VAC^ | Сигнальный светильник D90×194мм, монтаж на стену, LED модуль (2 секции) постоянного свечения: красный/зелёный + зуммер 80дБ, Uпит. 90…240V AC, IP52
H6300005488R | H6300005488 | MENICS | SIGNAL LIGHT(LED) | PWE SERIES | PWEB-302-RYG | 24VAC/DC | PWEB-302-RYG^24VAC/DC^ | Сигнальные огни, Настенного типа, 3 секции, Постоянное свечение с зуммером, Красный, Жёлтый, Зелёный, 24VAC/DC
H6300005506R | H6300005506 | MENICS | SIGNAL LIGHT(LED) | PWE SERIES | PWEB-3FF-RYG | 90-240VAC | PWEB-3FF-RYG^90-240VAC^ | Сигнальный светильник D90×194мм, монтаж на стену, LED модуль (3 секции) постоянного свечения: красный/жёлтый/зелёный + зуммер 80дБ, Uпит. 90…240V AC, IP52
H6300008584R | H6300008584 | MENICS | SIGNAL LIGHT(LED) | PWE SERIES | PWEC-102-R | 24VAC/DC | PWEC-102-R^24VAC/DC^ | Сигнальный светильник D90×194мм, монтаж на стену, хромированный корпус, LED модуль постоянного свечения: красный, Uпит. 24V AC/DC, IP65
H6300008585R | H6300008585 | MENICS | SIGNAL LIGHT(LED) | PWE SERIES | PWEC-1FF-R | 90-240VAC | PWEC-1FF-R^90-240VAC^ | Сигнальный светильник D90×194мм, монтаж на стену, хромированный корпус, LED модуль постоянного свечения: красный, Uпит. 90…240V AC, IP65
H6300008586R | H6300008586 | MENICS | SIGNAL LIGHT(LED) | PWE SERIES | PWEC-202-RG | 24VAC/DC | PWEC-202-RG^24VAC/DC^ | Сигнальный светильник D90×194мм, монтаж на стену, хромированный корпус, LED модуль (2 секции) постоянного свечения: красный/зелёный, Uпит. 24V AC/DC, IP65
H6300008587R | H6300008587 | MENICS | SIGNAL LIGHT(LED) | PWE SERIES | PWEC-2FF-RG | 90-240VAC | PWEC-2FF-RG^90-240VAC^ | Сигнальный светильник D90×194мм, монтаж на стену, хромированный корпус, LED модуль (2 секции) постоянного свечения: красный/зелёный, Uпит. 90…240V AC, IP65
H6300006074R | H6300006074 | MENICS | SIGNAL LIGHT(LED) | PWE SERIES | PWEC-301-RYG | 12VAC/DC | PWEC-301-RYG^12VAC/DC^ | Сигнальный светильник D90×194мм, монтаж на стену, хромированный корпус, LED модуль (3 секции) постоянного свечения: красный/жёлтый/зелёный, Uпит. 12V AC/DC, IP65
H6300009314R | H6300009314 | MENICS | SIGNAL LIGHT(LED) | PWE SERIES | PWEC-302-RRR | 24VAC/DC | PWEC-302-RRR^24VAC/DC^ | Сигнальный светильник D90×194мм, монтаж на стену, хромированный корпус, LED модуль (3 секции) постоянного свечения: красный/красный/красный, Uпит. 24V AC/DC, IP65
H6300008589R | H6300008589 | MENICS | SIGNAL LIGHT(LED) | PWE SERIES | PWEC-302-RYG | 24VAC/DC | PWEC-302-RYG^24VAC/DC^ | Сигнальный светильник D90×194мм, монтаж на стену, хромированный корпус, LED модуль (3 секции) постоянного свечения: красный/жёлтый/зелёный, Uпит. 24V AC/DC, IP65
H6300008590R | H6300008590 | MENICS | SIGNAL LIGHT(LED) | PWE SERIES | PWEC-3FF-RYG | 90-240VAC | PWEC-3FF-RYG^90-240VAC^ | Сигнальный светильник D90×194мм, монтаж на стену, хромированный корпус, LED модуль (3 секции) постоянного свечения: красный/жёлтый/зелёный, Uпит. 90…240V AC, IP65
H6300008605R | H6300008605 | MENICS | SIGNAL LIGHT(LED) | PWE SERIES | PWECB-102-R | 24VAC/DC | PWECB-102-R^24VAC/DC^ | Сигнальный светильник D90×194мм, монтаж на стену, хромированный корпус, LED модуль постоянного свечения: красный + зуммер 80дБ, Uпит. 24V AC/DC, IP52
H6300008606R | H6300008606 | MENICS | SIGNAL LIGHT(LED) | PWE SERIES | PWECB-1FF-R | 90-240VAC | PWECB-1FF-R^90-240VAC^ | Сигнальный светильник D90×194мм, монтаж на стену, хромированный корпус, LED модуль постоянного свечения: красный + зуммер 80дБ, Uпит. 90…240V AC, IP52
H6300008607R | H6300008607 | MENICS | SIGNAL LIGHT(LED) | PWE SERIES | PWECB-202-RG | 24VAC/DC | PWECB-202-RG^24VAC/DC^ | Сигнальный светильник D90×194мм, монтаж на стену, хромированный корпус, LED модуль (2 секции) постоянного свечения: красный/зелёный + зуммер 80дБ, Uпит. 24V AC/DC, IP52
H6300008609R | H6300008609 | MENICS | SIGNAL LIGHT(LED) | PWE SERIES | PWECB-2FF-RG | 90-240VAC | PWECB-2FF-RG^90-240VAC^ | Сигнальный светильник D90×194мм, монтаж на стену, хромированный корпус, LED модуль (2 секции) постоянного свечения: красный/зелёный + зуммер 80дБ, Uпит. 90…240V AC, IP52
H6300005602R | H6300005602 | MENICS | SIGNAL LIGHT(LED) | PWE SERIES | PWECB-302-RYG | 24VAC/DC | PWECB-302-RYG^24VAC/DC^ | Сигнальный светильник D90×194мм, монтаж на стену, хромированный корпус, LED модуль (3 секции) постоянного свечения: красный/жёлтый/зелёный + зуммер 80дБ, Uпит. 24V AC/DC, IP52
H6300008611R | H6300008611 | MENICS | SIGNAL LIGHT(LED) | PWE SERIES | PWECB-3FF-RYG | 90-240VAC | PWECB-3FF-RYG^90-240VAC^ | Сигнальный светильник D90×194мм, монтаж на стену, хромированный корпус, LED модуль (3 секции) постоянного свечения: красный/жёлтый/зелёный + зуммер 80дБ, Uпит. 90…240V AC, IP52
H6300008644R | H6300008644 | MENICS | SIGNAL LIGHT(LED) | PWE SERIES | PWECF-101-R | 12VAC/DC | PWECF-101-R^12VAC/DC^ | Сигнальный светильник D90×194мм, монтаж на стену, хромированный корпус, LED модуль постоянного/мигающего свечения: красный, Uпит. 12V AC/DC, IP65
H6300008592R | H6300008592 | MENICS | SIGNAL LIGHT(LED) | PWE SERIES | PWECF-102-R | 24VAC/DC | PWECF-102-R^24VAC/DC^ | Сигнальный светильник D90×194мм, монтаж на стену, хромированный корпус, LED модуль постоянного/мигающего свечения: красный, Uпит. 24V AC/DC, IP65
H6300008645R | H6300008645 | MENICS | SIGNAL LIGHT(LED) | PWE SERIES | PWECF-201-RG | 12VAC/DC | PWECF-201-RG^12VAC/DC^ | Сигнальный светильник D90×194мм, монтаж на стену, хромированный корпус, LED модуль (2 секции) постоянного/мигающего свечения: красный, Uпит. 12V AC/DC, IP65
H6300010965R | H6300010965 | MENICS | SIGNAL LIGHT(LED) | PWE SERIES | PWECF-202-RG | 24VAC/DC | PWECF-202-RG^24VAC/DC^ | Сигнальный светильник D90×194мм, монтаж на стену, хромированный корпус, LED модуль (2 секции) постоянного/мигающего свечения: красный/зелёный, Uпит. 24V AC/DC, IP65
H6300008597R | H6300008597 | MENICS | SIGNAL LIGHT(LED) | PWE SERIES | PWECF-2FF-RG | 90-240VAC | PWECF-2FF-RG^90-240VAC^ | Сигнальный светильник D90×194мм, монтаж на стену, хромированный корпус, LED модуль (2 секции) постоянного/мигающего свечения: красный/зелёный, Uпит. 90…240V AC, IP65
H6300008646R | H6300008646 | MENICS | SIGNAL LIGHT(LED) | PWE SERIES | PWECF-301-RYG | 12VAC/DC | PWECF-301-RYG^12VAC/DC^ | Сигнальный светильник D90×194мм, монтаж на стену, хромированный корпус, LED модуль (3 секции) постоянного/мигающего свечения: красный/жёлтый/зелёный, Uпит. 12V AC/DC, IP65
H6300010546R | H6300010546 | MENICS | SIGNAL LIGHT(LED) | PWE SERIES | PWECF-302-RBG | 24VAC/DC | PWECF-302-RBG^24VAC/DC^ | Сигнальный светильник D90×194мм, монтаж на стену, хромированный корпус, LED модуль (3 секции) постоянного/мигающего свечения: красный/зелёный/синий, Uпит. 24V AC/DC, IP65
H6300008599R | H6300008599 | MENICS | SIGNAL LIGHT(LED) | PWE SERIES | PWECF-302-RRR | 24VAC/DC | PWECF-302-RRR^24VAC/DC^ | Сигнальный светильник D90×194мм, монтаж на стену, хромированный корпус, LED модуль (3 секции) постоянного/мигающего свечения: красный/красный/красный, Uпит. 24V AC/DC, IP65
H6300008600R | H6300008600 | MENICS | SIGNAL LIGHT(LED) | PWE SERIES | PWECF-302-RYG | 24VAC/DC | PWECF-302-RYG^24VAC/DC^ | Сигнальный светильник D90×194мм, монтаж на стену, хромированный корпус, LED модуль (3 секции) постоянного/мигающего свечения: красный/жёлтый/зелёный, Uпит. 24V AC/DC, IP65
H6300008603R | H6300008603 | MENICS | SIGNAL LIGHT(LED) | PWE SERIES | PWECF-3FF-RYG | 90-240VAC | PWECF-3FF-RYG^90-240VAC^ | Сигнальный светильник D90×194мм, монтаж на стену, хромированный корпус, LED модуль (3 секции) постоянного/мигающего свечения: красный/жёлтый/зелёный, Uпит. 90…240V AC, IP65
H6300008641R | H6300008641 | MENICS | SIGNAL LIGHT(LED) | PWE SERIES | PWECZ-101-R | 12VAC/DC | PWECZ-101-R^12VAC/DC^ | Сигнальный светильник D90×194мм, монтаж на стену, хромированный корпус, LED модуль постоянного/мигающего свечения: красный + зуммер 80дБ, Uпит. 12V AC/DC, IP52
H6300008613R | H6300008613 | MENICS | SIGNAL LIGHT(LED) | PWE SERIES | PWECZ-102-R | 24VAC/DC | PWECZ-102-R^24VAC/DC^ | Сигнальный светильник D90×194мм, монтаж на стену, хромированный корпус, LED модуль постоянного/мигающего свечения: красный + зуммер 80дБ, Uпит. 24V AC/DC, IP52
H6300009423R | H6300009423 | MENICS | SIGNAL LIGHT(LED) | PWE SERIES | PWECZ-1FF-B | 90-240VAC | PWECZ-1FF-B^90-240VAC^ | Сигнальный светильник D90×194мм, монтаж на стену, хромированный корпус, LED модуль постоянного/мигающего свечения: синий + зуммер 80дБ, Uпит. 90…240V AC, IP52
H6300009424R | H6300009424 | MENICS | SIGNAL LIGHT(LED) | PWE SERIES | PWECZ-1FF-C | 90-240VAC | PWECZ-1FF-C^90-240VAC^ | Сигнальный светильник D90×194мм, монтаж на стену, хромированный корпус, LED модуль постоянного/мигающего свечения: прозрачный + зуммер 80дБ, Uпит. 90…240V AC, IP52
H6300009422R | H6300009422 | MENICS | SIGNAL LIGHT(LED) | PWE SERIES | PWECZ-1FF-G | 90-240VAC | PWECZ-1FF-G^90-240VAC^ | Сигнальный светильник D90×194мм, монтаж на стену, хромированный корпус, LED модуль постоянного/мигающего свечения: зелёный + зуммер 80дБ, Uпит. 90…240V AC, IP52
H6300008614R | H6300008614 | MENICS | SIGNAL LIGHT(LED) | PWE SERIES | PWECZ-1FF-R | 90-240VAC | PWECZ-1FF-R^90-240VAC^ | Сигнальный светильник D90×194мм, монтаж на стену, хромированный корпус, LED модуль постоянного/мигающего свечения: красный + зуммер 80дБ, Uпит. 90…240V AC, IP52
H6300008617R | H6300008617 | MENICS | SIGNAL LIGHT(LED) | PWE SERIES | PWECZ-1FF-Y | 90-240VAC | PWECZ-1FF-Y^90-240VAC^ | Сигнальный светильник D90×194мм, монтаж на стену, хромированный корпус, LED модуль постоянного/мигающего свечения: жёлтый + зуммер 80дБ, Uпит. 90…240V AC, IP52
H6300008642R | H6300008642 | MENICS | SIGNAL LIGHT(LED) | PWE SERIES | PWECZ-201-RG | 12VAC/DC | PWECZ-201-RG^12VAC/DC^ | Сигнальный светильник D90×194мм, монтаж на стену, хромированный корпус, LED модуль (2 секции) постоянного/мигающего свечения: красный/зелёный + зуммер 80дБ, Uпит. 12V AC/DC, IP52
H6300008619R | H6300008619 | MENICS | SIGNAL LIGHT(LED) | PWE SERIES | PWECZ-2FF-RG | 90-240VAC | PWECZ-2FF-RG^90-240VAC^ | Сигнальный светильник D90×194мм, монтаж на стену, хромированный корпус, LED модуль (2 секции) постоянного/мигающего свечения: красный/зелёный + зуммер 80дБ, Uпит. 90…240V AC, IP52
H6300008643R | H6300008643 | MENICS | SIGNAL LIGHT(LED) | PWE SERIES | PWECZ-301-RYG | 12VAC/DC | PWECZ-301-RYG^12VAC/DC^ | Сигнальный светильник D90×194мм, монтаж на стену, хромированный корпус, LED модуль (3 секции) постоянного/мигающего свечения: красный/жёлтый/зелёный + зуммер 80дБ, Uпит. 12V AC/DC, IP52
H6300005604R | H6300005604 | MENICS | SIGNAL LIGHT(LED) | PWE SERIES | PWECZ-302-RYG | 24VAC/DC | PWECZ-302-RYG^24VAC/DC^ | Сигнальный светильник D90×194мм, монтаж на стену, хромированный корпус, LED модуль (3 секции) постоянного/мигающего свечения: красный/жёлтый/зелёный + зуммер 80дБ, Uпит. 24V AC/DC, IP52
H6300005471R | H6300005471 | MENICS | SIGNAL LIGHT(LED) | PWE SERIES | PWECZ-3FF-RBG | 90-240VAC | PWECZ-3FF-RBG^90-240VAC^
H6300010952R | H6300010952 | MENICS | SIGNAL LIGHT(LED) | PWE SERIES | PWECZ-3FF-RGB | 90-240VAC | PWECZ-3FF-RGB^90-240VAC^
H6300008622R | H6300008622 | MENICS | SIGNAL LIGHT(LED) | PWE SERIES | PWECZ-3FF-RYG | 90-240VAC | PWECZ-3FF-RYG^90-240VAC^ | Сигнальный светильник D90×194мм, монтаж на стену, хромированный корпус, LED модуль (3 секции) постоянного/мигающего свечения: красный/жёлтый/зелёный + зуммер 80дБ, Uпит. 90…240V AC, IP52
H6300005457R | H6300005457 | MENICS | SIGNAL LIGHT(LED) | PWE SERIES | PWEF-102-G | 24VAC/DC | PWEF-102-G^24VAC/DC^ | Сигнальный светильник D90×194мм, монтаж на стену, LED модуль постоянного/мигающего свечения: зелёный, Uпит. 24V AC/DC, IP65
H6300005458R | H6300005458 | MENICS | SIGNAL LIGHT(LED) | PWE SERIES | PWEF-102-R | 24VAC/DC | PWEF-102-R^24VAC/DC^ | Сигнальный светильник D90×194мм, монтаж на стену, LED модуль постоянного/мигающего свечения: красный, Uпит. 24V AC/DC, IP65
H6300005461R | H6300005461 | MENICS | SIGNAL LIGHT(LED) | PWE SERIES | PWEF-1FF-G | 90-240VAC | PWEF-1FF-G^90-240VAC^ | Сигнальный светильник D90×194мм, монтаж на стену, LED модуль постоянного/мигающего свечения: зелёный, Uпит. 90…240V AC, IP65
H6300005462R | H6300005462 | MENICS | SIGNAL LIGHT(LED) | PWE SERIES | PWEF-1FF-R | 90-240VAC | PWEF-1FF-R^90-240VAC^ | Сигнальный светильник D90×194мм, монтаж на стену, LED модуль постоянного/мигающего свечения: красный, Uпит. 90…240V AC, IP65
H6300005460R | H6300005460 | MENICS | SIGNAL LIGHT(LED) | PWE SERIES | PWEF-1FF-Y | 90-240VAC | PWEF-1FF-Y^90-240VAC^ | Сигнальный светильник D90×194мм, монтаж на стену, LED модуль постоянного/мигающего свечения: жёлтый, Uпит. 90…240V AC, IP65
H6300005463R | H6300005463 | MENICS | SIGNAL LIGHT(LED) | PWE SERIES | PWEF-202-RG | 24VAC/DC | PWEF-202-RG^24VAC/DC^ | Сигнальный светильник D90×194мм, монтаж на стену, LED модуль (2 секции) постоянного/мигающего свечения: красный/зелёный, Uпит. 24V AC/DC, IP65
H6300005468R | H6300005468 | MENICS | SIGNAL LIGHT(LED) | PWE SERIES | PWEF-2FF-RG | 90-240AC | PWEF-2FF-RG^90-240AC^ | Сигнальный светильник D90×194мм, монтаж на стену, LED модуль (2 секции) постоянного/мигающего свечения: красный/зелёный, Uпит. 90…240V AC, IP65
H6300005474R | H6300005474 | MENICS | SIGNAL LIGHT(LED) | PWE SERIES | PWEF-302-RYG | 24VAC/DC | PWEF-302-RYG^24VAC/DC^ | Сигнальный светильник D90×194мм, монтаж на стену, LED модуль (3 секции) постоянного/мигающего свечения: красный/жёлтый/зелёный, Uпит. 24V AC/DC, IP65
H6300005477R | H6300005477 | MENICS | SIGNAL LIGHT(LED) | PWE SERIES | PWEF-3FF-RYG | 90-240VAC | PWEF-3FF-RYG^90-240VAC^ | Сигнальный светильник D90×194мм, монтаж на стену, LED модуль (3 секции) постоянного/мигающего свечения: красный/жёлтый/зелёный, Uпит. 90…240V AC, IP65
H6300008434R | H6300008434 | MENICS | SIGNAL LIGHT(LED) | PWE SERIES | PWEZ-101-R | 12VAC/DC | PWEZ-101-R^12VAC/DC^ | Сигнальный светильник D90×194мм, монтаж на стену, LED модуль постоянного/мигающего свечения: красный + зуммер 80дБ, Uпит. 12V AC/DC, IP52
H6300005493R | H6300005493 | MENICS | SIGNAL LIGHT(LED) | PWE SERIES | PWEZ-102-Y | 24VAC/DC | PWEZ-102-Y^24VAC/DC^ | Сигнальный светильник D90×194мм, монтаж на стену, LED модуль постоянного/мигающего свечения: жёлтый + зуммер 80дБ, Uпит. 24V AC/DC, IP52
H6300005507R | H6300005507 | MENICS | SIGNAL LIGHT(LED) | PWE SERIES | PWEZ-1FF-R | 90-240VAC | PWEZ-1FF-R^90-240VAC^ | Сигнальный светильник D90×194мм, монтаж на стену, LED модуль постоянного/мигающего свечения: красный + зуммер 80дБ, Uпит. 90…240V AC, IP52
H6300010708R | H6300010708 | MENICS | SIGNAL LIGHT(LED) | PWE SERIES | PWEZ-201-RG | 12VAC/DC | PWEZ-201-RG^12VAC/DC^ | Сигнальный светильник D90×194мм, монтаж на стену, LED модуль (2 секции) постоянного/мигающего свечения: красный/зелёный + зуммер 80дБ, Uпит. 12V AC/DC, IP52
H6300005494R | H6300005494 | MENICS | SIGNAL LIGHT(LED) | PWE SERIES | PWEZ-202-RG | 24VAC/DC | PWEZ-202-RG^24VAC/DC^ | Сигнальный светильник D90×194мм, монтаж на стену, LED модуль (2 секции) постоянного/мигающего свечения: красный/зелёный + зуммер 80дБ, Uпит. 24V AC/DC, IP52
H6300005508R | H6300005508 | MENICS | SIGNAL LIGHT(LED) | PWE SERIES | PWEZ-2FF-RG | 90-240VAC | PWEZ-2FF-RG^90-240VAC^ | Сигнальный светильник D90×194мм, монтаж на стену, LED модуль (2 секции) постоянного/мигающего свечения: красный/зелёный + зуммер 80дБ, Uпит. 90…240V AC, IP52
H6300005509R | H6300005509 | MENICS | SIGNAL LIGHT(LED) | PWE SERIES | PWEZ-2FF-RY | 90-240VAC | PWEZ-2FF-RY^90-240VAC^ | Сигнальный светильник D90×194мм, монтаж на стену, LED модуль (2 секции) постоянного/мигающего свечения: красный/жёлтый + зуммер 80дБ, Uпит. 90…240V AC, IP52
H6300010656R | H6300010656 | MENICS | SIGNAL LIGHT(LED) | PWE SERIES | PWEZ-302-RRR | 24VAC/DC | PWEZ-302-RRR^24VAC/DC^ | Сигнальный светильник D90×194мм, монтаж на стену, LED модуль (3 секции) постоянного/мигающего свечения: красный/красный/красный + зуммер 80дБ, Uпит. 24V AC/DC, IP52
H6300005498R | H6300005498 | MENICS | SIGNAL LIGHT(LED) | PWE SERIES | PWEZ-302-RYG | 24VAC/DC | PWEZ-302-RYG^24VAC/DC^ | Сигнальный светильник D90×194мм, монтаж на стену, LED модуль (3 секции) постоянного/мигающего свечения: красный/жёлтый/зелёный + зуммер 80дБ, Uпит. 24V AC/DC, IP52
H6300005452R | H6300005452 | MENICS | SIGNAL LIGHT(LED) | PWE SERIES | PWEZ-3FF-RRR | 90-240VAC | PWEZ-3FF-RRR^90-240VAC^ | Сигнальный светильник D90×194мм, монтаж на стену, LED модуль (3 секции) постоянного/мигающего свечения: красный/красный/красный + зуммер 80дБ, Uпит. 90…240V AC, IP52
H6300005510R | H6300005510 | MENICS | SIGNAL LIGHT(LED) | PWE SERIES | PWEZ-3FF-RYG | 90-240VAC | PWEZ-3FF-RYG^90-240VAC^ | Сигнальный светильник D90×194мм, монтаж на стену, LED модуль (3 секции) постоянного/мигающего свечения: красный/жёлтый/зелёный + зуммер 80дБ, Uпит. 90…240V AC, IP52
H6300009788R | H6300009788 | MENICS | SIGNAL LIGHT(LED) | PWE SERIES | PWEZ-3FF-RYR | 90~240VAC | PWEZ-3FF-RYR^90~240VAC^ | Сигнальный светильник D90×194мм, монтаж на стену, LED модуль (3 секции) постоянного/мигающего свечения: красный/жёлтый/красный + зуммер 80дБ, Uпит. 90…240V AC, IP52
H6300006033R | H6300006033 | MENICS | SIGNAL LIGHT(XENON) | MS115S SERIES | MS115S-S00-B | 12-24VAC/DC | MS115S-S00-B^12-24VAC/DC^ | Сигнальный маяк Ø115×121мм, монтаж на шпильках 3×M5, модуль с ксеноновой лампой мигающего свечения: синий, Uпит. 12…24V AC/DC, IP65
H6300009866R | H6300009866 | MENICS | SIGNAL LIGHT(XENON) | MS115S SERIES | MS115S-S00-G | 12-24VAC/DC | MS115S-S00-G^12-24VAC/DC^ | Сигнальный маяк Ø115×121мм, монтаж на шпильках 3×M5, модуль с ксеноновой лампой мигающего свечения: зелёный, Uпит. 12…24V AC/DC, IP65
H6300006034R | H6300006034 | MENICS | SIGNAL LIGHT(XENON) | MS115S SERIES | MS115S-S00-R | 12-24VAC/DC | MS115S-S00-R^12-24VAC/DC^ | Сигнальный маяк Ø115×121мм, монтаж на шпильках 3×M5, модуль с ксеноновой лампой мигающего свечения: красный, Uпит. 12…24V AC/DC, IP65
H6300006036R | H6300006036 | MENICS | SIGNAL LIGHT(XENON) | MS115S SERIES | MS115S-S00-Y | 12-24VAC/DC | MS115S-S00-Y^12-24VAC/DC^ | Сигнальный маяк Ø115×121мм, монтаж на шпильках 3×M5, модуль с ксеноновой лампой мигающего свечения: жёлтый, Uпит. 12…24V AC/DC, IP65
H6300009415R | H6300009415 | MENICS | SIGNAL LIGHT(XENON) | MS115S SERIES | MS115S-S10-C | 110VAC | MS115S-S10-C^110VAC^ | Сигнальный маяк Ø115×121мм, монтаж на шпильках 3×M5, модуль с ксеноновой лампой мигающего свечения: прозрачный, Uпит. 110V AC, IP65
H6300006040R | H6300006040 | MENICS | SIGNAL LIGHT(XENON) | MS115S SERIES | MS115S-S20-B | 220VAC | MS115S-S20-B^220VAC^ | Сигнальный маяк Ø115×121мм, монтаж на шпильках 3×M5, модуль с ксеноновой лампой мигающего свечения: синий, Uпит. 220V AC, IP65
H2580000010R | H2580000010 | MENICS | SIGNAL LIGHT(XENON) | MS115S SERIES | MS115S-S20-C | 220VAC | MS115S-S20-C^220VAC^ | Сигнальный маяк Ø115×121мм, монтаж на шпильках 3×M5, модуль с ксеноновой лампой мигающего свечения: бесцветный, Uпит. 220V AC, IP65
H6300009391R | H6300009391 | MENICS | SIGNAL LIGHT(XENON) | MS115S SERIES | MS115S-S20-G | 220VAC | MS115S-S20-G^220VAC^ | Сигнальный маяк Ø115×121мм, монтаж на шпильках 3×M5, модуль с ксеноновой лампой мигающего свечения: зелёный, Uпит. 220V AC, IP65
H6300006041R | H6300006041 | MENICS | SIGNAL LIGHT(XENON) | MS115S SERIES | MS115S-S20-R | 220VAC | MS115S-S20-R^220VAC^ | Сигнальный маяк Ø115×121мм, монтаж на шпильках 3×M5, модуль с ксеноновой лампой мигающего свечения: красный, Uпит. 220V AC, IP65
H6300006042R | H6300006042 | MENICS | SIGNAL LIGHT(XENON) | MS115S SERIES | MS115S-S20-Y | 220VAC | MS115S-S20-Y^220VAC^ | Сигнальный маяк Ø115×121мм, монтаж на шпильках 3×M5, модуль с ксеноновой лампой мигающего свечения: жёлтый, Uпит. 220V AC, IP65
H6300008407R | H6300008407 | MENICS | SIGNAL LIGHT(XENON) | MS86S SERIES | MS86S-LAMP-02 | 12-24VAC/3W | MS86S-LAMP-02^12-24VAC/3W^ | Сигнальные огни, 12-24V AC/DC
H6300008408R | H6300008408 | MENICS | SIGNAL LIGHT(XENON) | MS86S SERIES | MS86S-LAMP-10 | 110VAC | MS86S-LAMP-10^110VAC^6W M1089 | Сигнальные огни, 110V AC
H6300005979R | H6300005979 | MENICS | SIGNAL LIGHT(XENON) | MS86S SERIES | MS86S-N00-B | 12-24VAC/DC | MS86S-N00-B^12-24VAC/DC^ | Сигнальный маяк Ø86×112мм, монтаж на шпильках 3×M4, модуль с ксеноновой лампой (AC) мигающего свечения: синий, Uпит. 12…24V AC/DC, IP65
H6300010496R | H6300010496 | MENICS | SIGNAL LIGHT(XENON) | MS86S SERIES | MS86S-N00-G | 12-24VAC/DC | MS86S-N00-G^12-24VAC/DC^ | Сигнальный маяк Ø86×112мм, монтаж на шпильках 3×M4, модуль с ксеноновой лампой (AC) мигающего свечения: зелёный, Uпит. 12…24V AC/DC, IP65
H6300005980R | H6300005980 | MENICS | SIGNAL LIGHT(XENON) | MS86S SERIES | MS86S-N00-R | 12-24VAC/DC | MS86S-N00-R^12-24VAC/DC^ | Сигнальный маяк Ø86×112мм, монтаж на шпильках 3×M4, модуль с ксеноновой лампой (AC) мигающего свечения: красный, Uпит. 12…24V AC/DC, IP65
H6300005984R | H6300005984 | MENICS | SIGNAL LIGHT(XENON) | MS86S SERIES | MS86S-N00-Y | 12-24VAC/DC | MS86S-N00-Y^12-24VAC/DC^ | Сигнальный маяк Ø86×112мм, монтаж на шпильках 3×M4, модуль с ксеноновой лампой (AC) мигающего свечения: жёлтый, Uпит. 12…24V AC/DC, IP65
H6300009325R | H6300009325 | MENICS | SIGNAL LIGHT(XENON) | MS86S SERIES | MS86S-N10-B | 110VAC | MS86S-N10-B^110VAC^ | Сигнальный маяк Ø86×112мм, монтаж на шпильках 3×M4, модуль с ксеноновой лампой (AC) мигающего свечения: синий, Uпит. 110V AC, IP65
H6300009326R | H6300009326 | MENICS | SIGNAL LIGHT(XENON) | MS86S SERIES | MS86S-N10-C | 110VAC | MS86S-N10-C^110VAC^ | Сигнальный маяк Ø86×112мм, монтаж на шпильках 3×M4, модуль с ксеноновой лампой (AC) мигающего свечения: прозрачный, Uпит. 110V AC, IP65
H6300009324R | H6300009324 | MENICS | SIGNAL LIGHT(XENON) | MS86S SERIES | MS86S-N10-G | 110VAC | MS86S-N10-G^110VAC^ | Сигнальный маяк Ø86×112мм, монтаж на шпильках 3×M4, модуль с ксеноновой лампой (AC) мигающего свечения: зелёный, Uпит. 110V AC, IP65
H6300009322R | H6300009322 | MENICS | SIGNAL LIGHT(XENON) | MS86S SERIES | MS86S-N10-R | 110VAC | MS86S-N10-R^110VAC^ | Сигнальный маяк Ø86×112мм, монтаж на шпильках 3×M4, модуль с ксеноновой лампой (AC) мигающего свечения: красный, Uпит. 110V AC, IP65
H6300009323R | H6300009323 | MENICS | SIGNAL LIGHT(XENON) | MS86S SERIES | MS86S-N10-Y | 110VAC | MS86S-N10-Y^110VAC^ | Сигнальный маяк Ø86×112мм, монтаж на шпильках 3×M4, модуль с ксеноновой лампой (AC) мигающего свечения: жёлтый, Uпит. 110V AC, IP65
H6300005987R | H6300005987 | MENICS | SIGNAL LIGHT(XENON) | MS86S SERIES | MS86S-N20-B | 220VAC | MS86S-N20-B^220VAC^ | Сигнальный маяк Ø86×112мм, монтаж на шпильках 3×M4, модуль с ксеноновой лампой (AC) мигающего свечения: синий, Uпит. 220V AC, IP65
H6300005988R | H6300005988 | MENICS | SIGNAL LIGHT(XENON) | MS86S SERIES | MS86S-N20-C | 220VAC | MS86S-N20-C^220VAC^ | Сигнальный маяк Ø86×112мм, монтаж на шпильках 3×M4, модуль с ксеноновой лампой (AC) мигающего свечения: прозрачный, Uпит. 220V AC, IP65
H6300005989R | H6300005989 | MENICS | SIGNAL LIGHT(XENON) | MS86S SERIES | MS86S-N20-G | 220VAC | MS86S-N20-G^220VAC^ | Сигнальный маяк Ø86×112мм, монтаж на шпильках 3×M4, модуль с ксеноновой лампой (AC) мигающего свечения: зелёный, Uпит. 220V AC, IP65
H6300005990R | H6300005990 | MENICS | SIGNAL LIGHT(XENON) | MS86S SERIES | MS86S-N20-R | 220VAC | MS86S-N20-R^220VAC^ | Сигнальный маяк Ø86×112мм, монтаж на шпильках 3×M4, модуль с ксеноновой лампой (AC) мигающего свечения: красный, Uпит. 220V AC, IP65
H6300005994R | H6300005994 | MENICS | SIGNAL LIGHT(XENON) | MS86S SERIES | MS86S-N20-Y | 220VAC | MS86S-N20-Y^220VAC^ | Сигнальный маяк Ø86×112мм, монтаж на шпильках 3×M4, модуль с ксеноновой лампой (AC) мигающего свечения: жёлтый, Uпит. 220V AC, IP65
H6300006000R | H6300006000 | MENICS | SIGNAL LIGHT(XENON) | MS86S SERIES | MS86S-S00-B | 12-24VAC/DC | MS86S-S00-B^12-24VAC/DC^ | Сигнальный маяк Ø86×112мм, монтаж на шпильках 3×M4, модуль с ксеноновой лампой (DC) мигающего свечения: синий, Uпит. 12…24V AC/DC, IP65
H6300006002R | H6300006002 | MENICS | SIGNAL LIGHT(XENON) | MS86S SERIES | MS86S-S00-C | 12-24VAC/DC | MS86S-S00-C^12-24VAC/DC^ | Сигнальный маяк Ø86×112мм, монтаж на шпильках 3×M4, модуль с ксеноновой лампой (DC) мигающего свечения: прозрачный, Uпит. 12…24V AC/DC, IP65
H6300006004R | H6300006004 | MENICS | SIGNAL LIGHT(XENON) | MS86S SERIES | MS86S-S00-G | 12-24VAC/DC | MS86S-S00-G^12-24VAC/DC^ | Сигнальный маяк Ø86×112мм, монтаж на шпильках 3×M4, модуль с ксеноновой лампой (DC) мигающего свечения: зелёный, Uпит. 12…24V AC/DC, IP65
H6300006006R | H6300006006 | MENICS | SIGNAL LIGHT(XENON) | MS86S SERIES | MS86S-S00-R | 12-24VAC/DC | MS86S-S00-R^12-24VAC/DC^ | Сигнальный маяк Ø86×112мм, монтаж на шпильках 3×M4, модуль с ксеноновой лампой (DC) мигающего свечения: красный, Uпит. 12…24V AC/DC, IP65
H6300006008R | H6300006008 | MENICS | SIGNAL LIGHT(XENON) | MS86S SERIES | MS86S-S00-Y | 12-24VAC/DC | MS86S-S00-Y^12-24VAC/DC^ | Сигнальный маяк Ø86×112мм, монтаж на шпильках 3×M4, модуль с ксеноновой лампой (DC) мигающего свечения: жёлтый, Uпит. 12…24V AC/DC, IP65
H6300007106R | H6300007106 | MENICS | TOWER LIGHT(BULB) | MT4 SERIES | MT4B-1ALG-G | 24VAC/DC | MT4B-1ALG-G^24VAC/DC^
H6300007034R | H6300007034 | MENICS | TOWER LIGHT(BULB) | MT4 SERIES | MT4B-1ALG-R | 24VAC/DC | MT4B-1ALG-R^24VAC/DC^ | Светосигнальная колонна Ø45мм, монтаж на пластиковой опоре (MAM-B070B), основание корпуса 73мм (пластик), 1 модуль (лампа BA9S) постоянного свечения: красный, Uпит. 24V AC/DC, IP54
H6300007054R | H6300007054 | MENICS | TOWER LIGHT(BULB) | MT4 SERIES | MT4B-1ALM-R | 24VAC/DC | MT4B-1ALM-R^24VAC/DC^ | Светосигнальная колонна Ø45мм, монтаж на алюминиевой стойке с винтовым креплением M20 (MAM-I025), основание корпуса 73мм (пластик), 1 модуль (лампа BA9S) постоянного свечения: красный, Uпит. 24V AC/DC, IP54
H6300010741R | H6300010741 | MENICS | TOWER LIGHT(BULB) | MT4 SERIES | MT4B-1ALP-B | 24VAC/DC | MT4B-1ALP-B^24VAC/DC^ | Светосигнальная колонна Ø45мм, монтаж на алюминиевой стойке с пластиковой опорой (MAM-B070D), основание корпуса 73мм (пластик), 1 модуль (лампа BA9S) постоянного свечения: синий, Uпит. 24V AC/DC, IP54
H6300007044R | H6300007044 | MENICS | TOWER LIGHT(BULB) | MT4 SERIES | MT4B-1ALP-R | 24VAC/DC | MT4B-1ALP-R^24VAC/DC^ | Светосигнальная колонна Ø45мм, монтаж на алюминиевой стойке с пластиковой опорой (MAM-B070D), основание корпуса 73мм (пластик), 1 модуль (лампа BA9S) постоянного свечения: красный, Uпит. 24V AC/DC, IP54
H6300005142R | H6300005142 | MENICS | TOWER LIGHT(BULB) | MT4 SERIES | MT4B-1BLG-G | 110-120VAC | MT4B-1BLG-G^110-120VAC^ | Светосигнальная колонна Ø45мм, монтаж на пластиковой опоре (MAM-B070B), основание корпуса 73мм (пластик), 1 модуль (лампа BA9S) постоянного свечения: зелёный, Uпит. 110V AC, IP54
H6300007039R | H6300007039 | MENICS | TOWER LIGHT(BULB) | MT4 SERIES | MT4B-1BLG-R | 110-120VAC | MT4B-1BLG-R^110-120VAC^ | Светосигнальная колонна Ø45мм, монтаж на пластиковой опоре (MAM-B070B), основание корпуса 73мм (пластик), 1 модуль (лампа BA9S) постоянного свечения: красный, Uпит. 110V AC, IP54
H6300007055R | H6300007055 | MENICS | TOWER LIGHT(BULB) | MT4 SERIES | MT4B-1BLM-R | 110-120VAC | MT4B-1BLM-R^110-120VAC^ | Светосигнальная колонна Ø45мм, монтаж на алюминиевой стойке с винтовым креплением M20 (MAM-I025), основание корпуса 73мм (пластик), 1 модуль (лампа BA9S) постоянного свечения: красный, Uпит. 110V AC, IP54
H6300005659R | H6300005659 | MENICS | TOWER LIGHT(BULB) | MT4 SERIES | MT4B-1BLP-B | 110-120VAC | MT4B-1BLP-B^110-120VAC^ | Светосигнальная колонна Ø45мм, монтаж на алюминиевой стойке с пластиковой опорой (MAM-B070D), основание корпуса 73мм (пластик), 1 модуль (лампа BA9S) постоянного свечения: синий, Uпит. 110V AC, IP54
H6300007046R | H6300007046 | MENICS | TOWER LIGHT(BULB) | MT4 SERIES | MT4B-1BLP-R | 120VAC | MT4B-1BLP-R^120VAC^ | Светосигнальная колонна Ø45мм, монтаж на алюминиевой стойке с пластиковой опорой (MAM-B070D), основание корпуса 73мм (пластик), 1 модуль (лампа BA9S) постоянного свечения: красный, Uпит. 110V AC, IP54
H6300005177R | H6300005177 | MENICS | TOWER LIGHT(BULB) | MT4 SERIES | MT4B-1CLG-G | 220VAC | MT4B-1CLG-G^220VAC^ | Светосигнальная колонна Ø45мм, монтаж на пластиковой опоре (MAM-B070B), основание корпуса 73мм (пластик), 1 модуль (лампа BA9S) постоянного свечения: зеленый, Uпит. 220V AC, IP54
H6300007040R | H6300007040 | MENICS | TOWER LIGHT(BULB) | MT4 SERIES | MT4B-1CLG-R | 220VAC | MT4B-1CLG-R^220VAC^ | Светосигнальная колонна Ø45мм, монтаж на пластиковой опоре (MAM-B070B), основание корпуса 73мм (пластик), 1 модуль (лампа BA9S) постоянного свечения: красный, Uпит. 220V AC, IP54
H6300007042R | H6300007042 | MENICS | TOWER LIGHT(BULB) | MT4 SERIES | MT4B-1CLG-Y | 220-240VAC | MT4B-1CLG-Y^220-240VAC^ | Светосигнальная колонна Ø45мм, монтаж на пластиковой опоре (MAM-B070B), основание корпуса 73мм (пластик), 1 модуль (лампа BA9S) постоянного свечения: жёлтый, Uпит. 220V AC, IP54
H6300007056R | H6300007056 | MENICS | TOWER LIGHT(BULB) | MT4 SERIES | MT4B-1CLM-B | 220-240VAC | MT4B-1CLM-B^220-240VAC^ | Светосигнальная колонна Ø45мм, монтаж на алюминиевой стойке с винтовым креплением M20 (MAM-I025), основание корпуса 73мм (пластик), 1 модуль (лампа BA9S) постоянного свечения: синий, Uпит. 220V AC, IP54
H6300007057R | H6300007057 | MENICS | TOWER LIGHT(BULB) | MT4 SERIES | MT4B-1CLM-C | 220-240VAC | MT4B-1CLM-C^220-240VAC^ | Светосигнальная колонна Ø45мм, монтаж на алюминиевой стойке с винтовым креплением M20 (MAM-I025), основание корпуса 73мм (пластик), 1 модуль (лампа BA9S) постоянного свечения: прозрачный, Uпит. 220V AC, IP54
H6300007058R | H6300007058 | MENICS | TOWER LIGHT(BULB) | MT4 SERIES | MT4B-1CLM-G | 220-240VAC | MT4B-1CLM-G^220-240VAC^ | Светосигнальная колонна Ø45мм, монтаж на алюминиевой стойке с винтовым креплением M20 (MAM-I025), основание корпуса 73мм (пластик), 1 модуль (лампа BA9S) постоянного свечения: зелёный, Uпит. 220V AC, IP54
H6300007059R | H6300007059 | MENICS | TOWER LIGHT(BULB) | MT4 SERIES | MT4B-1CLM-R | 240VAC | MT4B-1CLM-R^240VAC^ | Светосигнальная колонна Ø45мм, монтаж на алюминиевой стойке с винтовым креплением M20 (MAM-I025), основание корпуса 73мм (пластик), 1 модуль (лампа BA9S) постоянного свечения: красный, Uпит. 220V AC, IP54
H6300007061R | H6300007061 | MENICS | TOWER LIGHT(BULB) | MT4 SERIES | MT4B-1CLM-Y | 220-240VAC | MT4B-1CLM-Y^220-240VAC^ | Светосигнальная колонна Ø45мм, монтаж на алюминиевой стойке с винтовым креплением M20 (MAM-I025), основание корпуса 73мм (пластик), 1 модуль (лампа BA9S) постоянного свечения: жёлтый, Uпит. 220V AC, IP54
H6300007047R | H6300007047 | MENICS | TOWER LIGHT(BULB) | MT4 SERIES | MT4B-1CLP-B | 220-240VAC | MT4B-1CLP-B^220-240VAC^ | Светосигнальная колонна Ø45мм, монтаж на алюминиевой стойке с пластиковой опорой (MAM-B070D), основание корпуса 73мм (пластик), 1 модуль (лампа BA9S) постоянного свечения: синий, Uпит. 220V AC, IP54
H6300007048R | H6300007048 | MENICS | TOWER LIGHT(BULB) | MT4 SERIES | MT4B-1CLP-C | 220-240VAC | MT4B-1CLP-C^220-240VAC^ | Светосигнальная колонна Ø45мм, монтаж на алюминиевой стойке с пластиковой опорой (MAM-B070D), основание корпуса 73мм (пластик), 1 модуль (лампа BA9S) постоянного свечения: прозрачный, Uпит. 220V AC, IP54
H6300007049R | H6300007049 | MENICS | TOWER LIGHT(BULB) | MT4 SERIES | MT4B-1CLP-G | 220-240VAC | MT4B-1CLP-G^220-240VAC^ | Светосигнальная колонна Ø45мм, монтаж на алюминиевой стойке с пластиковой опорой (MAM-B070D), основание корпуса 73мм (пластик), 1 модуль (лампа BA9S) постоянного свечения: зелёный, Uпит. 220V AC, IP54
H6300007050R | H6300007050 | MENICS | TOWER LIGHT(BULB) | MT4 SERIES | MT4B-1CLP-R | 240VAC | MT4B-1CLP-R^240VAC^ | Светосигнальная колонна Ø45мм, монтаж на алюминиевой стойке с пластиковой опорой (MAM-B070D), основание корпуса 73мм (пластик), 1 модуль (лампа BA9S) постоянного свечения: красный, Uпит. 220V AC, IP54
H6300007052R | H6300007052 | MENICS | TOWER LIGHT(BULB) | MT4 SERIES | MT4B-1CLP-Y | 220-240VAC | MT4B-1CLP-Y^220-240VAC^ | Светосигнальная колонна Ø45мм, монтаж на алюминиевой стойке с пластиковой опорой (MAM-B070D), основание корпуса 73мм (пластик), 1 модуль (лампа BA9S) постоянного свечения: жёлтый, Uпит. 220V AC, IP54
H6300007032R | H6300007032 | MENICS | TOWER LIGHT(BULB) | MT4 SERIES | MT4B-1DLG-R | 12VAC/DC | MT4B-1DLG-R^12VAC/DC^ | Светосигнальная колонна Ø45мм, монтаж на пластиковой опоре (MAM-B070B), основание корпуса 73мм (пластик), 1 модуль (лампа BA9S) постоянного свечения: красный, Uпит. 12V AC/DC, IP54
H6300007053R | H6300007053 | MENICS | TOWER LIGHT(BULB) | MT4 SERIES | MT4B-1DLM-R | 12VAC/DC | MT4B-1DLM-R^12VAC/DC^ | Светосигнальная колонна Ø45мм, монтаж на алюминиевой стойке с винтовым креплением M20 (MAM-I025), основание корпуса 73мм (пластик), 1 модуль (лампа BA9S) постоянного свечения: красный, Uпит. 12V AC/DC, IP54
H6300007043R | H6300007043 | MENICS | TOWER LIGHT(BULB) | MT4 SERIES | MT4B-1DLP-R | 12VAC/DC | MT4B-1DLP-R^12VAC/DC^ | Светосигнальная колонна Ø45мм, монтаж на алюминиевой стойке с пластиковой опорой (MAM-B070D), основание корпуса 73мм (пластик), 1 модуль (лампа BA9S) постоянного свечения: красный, Uпит. 12V AC/DC, IP54
H6300007064R | H6300007064 | MENICS | TOWER LIGHT(BULB) | MT4 SERIES | MT4B-2ALG-RB | 24VAC/DC | MT4B-2ALG-RB^24VAC/DC^ | Светосигнальная колонна Ø45мм, монтаж на пластиковой опоре (MAM-B070B), основание корпуса 73мм (пластик), 2 модуля (лампа BA9S) постоянного свечения: красный/синий, Uпит. 24V AC/DC, IP54
H6300007065R | H6300007065 | MENICS | TOWER LIGHT(BULB) | MT4 SERIES | MT4B-2ALG-RG | 24VAC/DC | MT4B-2ALG-RG^24VAC/DC^ | Сигнальная колонна с лампой накаливания, диаметр 45 мм - постоянное свечение, 2 секции, 24В =/~, выводные провода, Без стойки + монтажное основание, красный + зеленый
H6300007068R | H6300007068 | MENICS | TOWER LIGHT(BULB) | MT4 SERIES | MT4B-2ALG-RY | 24VAC/DC | MT4B-2ALG-RY^24VAC/DC^ | Светосигнальная колонна Ø45мм, монтаж на пластиковой опоре (MAM-B070B), основание корпуса 73мм (пластик), 2 модуля (лампа BA9S) постоянного свечения: красный/жёлтый, Uпит. 24V AC/DC, IP54
H6300007089R | H6300007089 | MENICS | TOWER LIGHT(BULB) | MT4 SERIES | MT4B-2ALM-RG | 24VAC/DC | MT4B-2ALM-RG^24VAC/DC^ | Светосигнальная колонна Ø45мм, монтаж на алюминиевой стойке с винтовым креплением M20 (MAM-I025), основание корпуса 73мм (пластик), 2 модуля (лампа BA9S) постоянного свечения: красный/зелёный, Uпит. 24V AC/DC, IP54
H6300007075R | H6300007075 | MENICS | TOWER LIGHT(BULB) | MT4 SERIES | MT4B-2ALP-RG | 24VAC/DC | MT4B-2ALP-RG^24VAC/DC^ | Светосигнальная колонна Ø45мм, монтаж на алюминиевой стойке с пластиковой опорой (MAM-B070D), основание корпуса 73мм (пластик), 2 модуля (лампа BA9S) постоянного свечения: красный/зелёный, Uпит. 24V AC/DC, IP54
H6300007069R | H6300007069 | MENICS | TOWER LIGHT(BULB) | MT4 SERIES | MT4B-2BLG-RG | 110-120VAC | MT4B-2BLG-RG^110-120VAC^ | Светосигнальная колонна Ø45мм, монтаж на пластиковой опоре (MAM-B070B), основание корпуса 73мм (пластик), 2 модуля (лампа BA9S) постоянного свечения: красный/зелёный, Uпит. 110V AC, IP54
H6300007093R | H6300007093 | MENICS | TOWER LIGHT(BULB) | MT4 SERIES | MT4B-2BLM-RG | 110-120VAC | MT4B-2BLM-RG^110-120VAC^ | Светосигнальная колонна Ø45мм, монтаж на алюминиевой стойке с винтовым креплением M20 (MAM-I025), основание корпуса 73мм (пластик), 2 модуля (лампа BA9S) постоянного свечения: красный/зелёный, Uпит. 110V AC, IP54
H6300009319R | H6300009319 | MENICS | TOWER LIGHT(BULB) | MT4 SERIES | MT4B-2BLP-RG | 110-120VAC | MT4B-2BLP-RG^110-120VAC^ | Светосигнальная колонна Ø45мм, монтаж на алюминиевой стойке с пластиковой опорой (MAM-B070D), основание корпуса 73мм (пластик), 2 модуля (лампа BA9S) постоянного свечения: красный/зелёный, Uпит. 110V AC, IP54
H6300007071R | H6300007071 | MENICS | TOWER LIGHT(BULB) | MT4 SERIES | MT4B-2CLG-RG | 220VAC | MT4B-2CLG-RG^220VAC^ | Светосигнальная колонна Ø45мм, монтаж на пластиковой опоре (MAM-B070B), основание корпуса 73мм (пластик), 2 модуля (лампа BA9S) постоянного свечения: красный/зелёный, Uпит. 220V AC, IP54
H6300007094R | H6300007094 | MENICS | TOWER LIGHT(BULB) | MT4 SERIES | MT4B-2CLM-RG | 220-240VAC | MT4B-2CLM-RG^220-240VAC^ | Светосигнальная колонна Ø45мм, монтаж на алюминиевой стойке с винтовым креплением M20 (MAM-I025), основание корпуса 73мм (пластик), 2 модуля (лампа BA9S) постоянного свечения: красный/зелёный, Uпит. 220V AC, IP54
H6300007086R | H6300007086 | MENICS | TOWER LIGHT(BULB) | MT4 SERIES | MT4B-2CLP-RG | 240VAC | MT4B-2CLP-RG^240VAC^ | Светосигнальная колонна Ø45мм, монтаж на алюминиевой стойке с пластиковой опорой (MAM-B070D), основание корпуса 73мм (пластик), 2 модуля (лампа BA9S) постоянного свечения: красный/зелёный, Uпит. 220V AC, IP54
H6300005183R | H6300005183 | MENICS | TOWER LIGHT(BULB) | MT4 SERIES | MT4B-2CL-RG | 240VAC | MT4B-2CL-RG^240VAC^
H6300007062R | H6300007062 | MENICS | TOWER LIGHT(BULB) | MT4 SERIES | MT4B-2DLG-RG | 12VAC/DC | MT4B-2DLG-RG^12VAC/DC^ | Светосигнальная колонна Ø45мм, монтаж на пластиковой опоре (MAM-B070B), основание корпуса 73мм (пластик), 2 модуля (лампа BA9S) постоянного свечения: красный/зелёный, Uпит. 12V AC/DC, IP54
H6300007088R | H6300007088 | MENICS | TOWER LIGHT(BULB) | MT4 SERIES | MT4B-2DLM-RG | 12VAC/DC | MT4B-2DLM-RG^12VAC/DC^ | Светосигнальная колонна Ø45мм, монтаж на алюминиевой стойке с винтовым креплением M20 (MAM-I025), основание корпуса 73мм (пластик), 2 модуля (лампа BA9S) постоянного свечения: красный/зелёный, Uпит. 12V AC/DC, IP54
H6300007074R | H6300007074 | MENICS | TOWER LIGHT(BULB) | MT4 SERIES | MT4B-2DLP-RG | 12VAC/DC | MT4B-2DLP-RG^12VAC/DC^ | Светосигнальная колонна Ø45мм, монтаж на алюминиевой стойке с пластиковой опорой (MAM-B070D), основание корпуса 73мм (пластик), 2 модуля (лампа BA9S) постоянного свечения: красный/зелёный, Uпит. 12V AC/DC, IP54
H6300007097R | H6300007097 | MENICS | TOWER LIGHT(BULB) | MT4 SERIES | MT4B-3ALG-RYG | 24VAC/DC | MT4B-3ALG-RYG^24VAC/DC^ | Сигнальная колонна с лампой накаливания, диаметр 45 мм - постоянное свечение, 3 секции, 24В =/~, выводные провода, Без стойки + монтажное основание, красный + желтый + зеленый
H6300007117R | H6300007117 | MENICS | TOWER LIGHT(BULB) | MT4 SERIES | MT4B-3ALM-RYG | 24VAC/DC | MT4B-3ALM-RYG^24VAC/DC^ | Светосигнальная колонна Ø45мм, монтаж на алюминиевой стойке с винтовым креплением M20 (MAM-I025), основание корпуса 73мм (пластик), 3 модуля (лампа BA9S) постоянного свечения: красный/жёлтый/зелёный, Uпит. 24V AC/DC, IP54
H6300007107R | H6300007107 | MENICS | TOWER LIGHT(BULB) | MT4 SERIES | MT4B-3ALP-RYG | 24VAC/DC | MT4B-3ALP-RYG^24VAC/DC^ | Сигнальная колонна с лампой накаливания, диаметр 45 мм - постоянное свечение, 3 секции, 24В =/~, выводные провода, Стойка + монтажное основание, красный + желтый + зеленый
H6300007111R | H6300007111 | MENICS | TOWER LIGHT(BULB) | MT4 SERIES | MT4B-3BLP-RYG | 120VAC | MT4B-3BLP-RYG^120VAC^ | Светосигнальная колонна Ø45мм, монтаж на алюминиевой стойке с пластиковой опорой (MAM-B070D), основание корпуса 73мм (пластик), 3 модуля (лампа BA9S) постоянного свечения: красный/жёлтый/зелёный, Uпит. 110V AC, IP54
H6300011050R | H6300011050 | MENICS | TOWER LIGHT(BULB) | MT4 SERIES | MT4B-3CLG-RGR | 220-240VAC | MT4B-3CLG-RGR^220-240VAC^ | Колонна светосигнальная Ø45мм, 3 модуля (лампы накаливания) постоянного свечения: красный/зелёный/красный, Uпит. 220…240V AC, основание для поверхностного монтажа, IP54
H6300007102R | H6300007102 | MENICS | TOWER LIGHT(BULB) | MT4 SERIES | MT4B-3CLG-RYG | 240VAC | MT4B-3CLG-RYG^240VAC^ | Светосигнальная колонна Ø45мм, монтаж на пластиковой опоре (MAM-B070B), основание корпуса 73мм (пластик), 3 модуля (лампа BA9S) постоянного свечения: красный/жёлтый/зелёный, Uпит. 220V AC, IP54
H6300007122R | H6300007122 | MENICS | TOWER LIGHT(BULB) | MT4 SERIES | MT4B-3CLM-RYG | 220-240VAC | MT4B-3CLM-RYG^220-240VAC^ | Светосигнальная колонна Ø45мм, монтаж на алюминиевой стойке с винтовым креплением M20 (MAM-I025), основание корпуса 73мм (пластик), 3 модуля (лампа BA9S) постоянного свечения: красный/жёлтый/зелёный, Uпит. 220V AC, IP54
H6300007113R | H6300007113 | MENICS | TOWER LIGHT(BULB) | MT4 SERIES | MT4B-3CLP-RYG | 240VAC | MT4B-3CLP-RYG^240VAC^ | Светосигнальная колонна Ø45мм, монтаж на алюминиевой стойке с пластиковой опорой (MAM-B070D), основание корпуса 73мм (пластик), 3 модуля (лампа BA9S) постоянного свечения: красный/жёлтый/зелёный, Uпит. 220V AC, IP54
H6300005189R | H6300005189 | MENICS | TOWER LIGHT(BULB) | MT4 SERIES | MT4B-3CL-RYG | 240VAC | MT4B-3CL-RYG^240VAC^
H6300007096R | H6300007096 | MENICS | TOWER LIGHT(BULB) | MT4 SERIES | MT4B-3DLG-RYG | 12VAC/DC | MT4B-3DLG-RYG^12VAC/DC^ | Светосигнальная колонна Ø45мм, монтаж на пластиковой опоре (MAM-B070B), основание корпуса 73мм (пластик), 3 модуля (лампа BA9S) постоянного свечения: красный/жёлтый/зелёный, Uпит. 12V AC/DC, IP54
H6300007114R | H6300007114 | MENICS | TOWER LIGHT(BULB) | MT4 SERIES | MT4B-3DLM-RYG | 12VAC/DC | MT4B-3DLM-RYG^12VAC/DC^ | Светосигнальная колонна Ø45мм, монтаж на алюминиевой стойке с винтовым креплением M20 (MAM-I025), основание корпуса 73мм (пластик), 3 модуля (лампа BA9S) постоянного свечения: красный/жёлтый/зелёный, Uпит. 12V AC/DC, IP54
H6300007105R | H6300007105 | MENICS | TOWER LIGHT(BULB) | MT4 SERIES | MT4B-3DLP-RYG | 12VAC/DC | MT4B-3DLP-RYG^12VAC/DC^ | Светосигнальная колонна Ø45мм, монтаж на алюминиевой стойке с пластиковой опорой (MAM-B070D), основание корпуса 73мм (пластик), 3 модуля (лампа BA9S) постоянного свечения: красный/жёлтый/зелёный, Uпит. 12V AC/DC, IP54
H6300007126R | H6300007126 | MENICS | TOWER LIGHT(BULB) | MT4 SERIES | MT4B-4ALG-RYGB | 24VAC/DC | MT4B-4ALG-RYGB^24VAC/DC^ | Светосигнальная колонна Ø45мм, монтаж на пластиковой опоре (MAM-B070B), основание корпуса 73мм (пластик), 4 модуля (лампа BA9S) постоянного свечения: красный/жёлтый/зелёный/синий, Uпит. 24V AC/DC, IP54
H6300007135R | H6300007135 | MENICS | TOWER LIGHT(BULB) | MT4 SERIES | MT4B-4ALM-RYGB | 24VAC/DC | MT4B-4ALM-RYGB^24VAC/DC^ | Светосигнальная колонна Ø45мм, монтаж на алюминиевой стойке с винтовым креплением M20 (MAM-I025), основание корпуса 73мм (пластик), 4 модуля (лампа BA9S) постоянного свечения: красный/жёлтый/зелёный/синий, Uпит. 24V AC/DC, IP54
H6300007130R | H6300007130 | MENICS | TOWER LIGHT(BULB) | MT4 SERIES | MT4B-4ALP-RYGB | 24VAC/DC | MT4B-4ALP-RYGB^24VAC/DC^ | Светосигнальная колонна Ø45мм, монтаж на алюминиевой стойке с пластиковой опорой (MAM-B070D), основание корпуса 73мм (пластик), 4 модуля (лампа BA9S) постоянного свечения: красный/жёлтый/зелёный/синий, Uпит. 24V AC/DC, IP54
H6300007092R | H6300007092 | MENICS | TOWER LIGHT(BULB) | MT4 SERIES | MT4B-4ALP-RYGC | 24VAC/DC | MT4B-4ALP-RYGC^24VAC/DC^
H6300007127R | H6300007127 | MENICS | TOWER LIGHT(BULB) | MT4 SERIES | MT4B-4BLG-RYGB | 110-120VAC | MT4B-4BLG-RYGB^110-120VAC^ | Светосигнальная колонна Ø45мм, монтаж на пластиковой опоре (MAM-B070B), основание корпуса 73мм (пластик), 4 модуля (лампа BA9S) постоянного свечения: красный/жёлтый/зелёный/синий, Uпит. 110V AC, IP54
H6300007136R | H6300007136 | MENICS | TOWER LIGHT(BULB) | MT4 SERIES | MT4B-4BLM-RYGB | 110-120VAC | MT4B-4BLM-RYGB^110-120VAC^ | Светосигнальная колонна Ø45мм, монтаж на алюминиевой стойке с винтовым креплением M20 (MAM-I025), основание корпуса 73мм (пластик), 4 модуля (лампа BA9S) постоянного свечения: красный/жёлтый/зелёный/синий, Uпит. 110V AC, IP54
H6300007131R | H6300007131 | MENICS | TOWER LIGHT(BULB) | MT4 SERIES | MT4B-4BLP-RYGB | 110-120VAC | MT4B-4BLP-RYGB^110-120VAC^ | Светосигнальная колонна Ø45мм, монтаж на алюминиевой стойке с пластиковой опорой (MAM-B070D), основание корпуса 73мм (пластик), 4 модуля (лампа BA9S) постоянного свечения: красный/жёлтый/зелёный/синий, Uпит. 110V AC, IP54
H6300007128R | H6300007128 | MENICS | TOWER LIGHT(BULB) | MT4 SERIES | MT4B-4CLG-RYGB | 220-240VAC | MT4B-4CLG-RYGB^220-240VAC^ | Светосигнальная колонна Ø45мм, монтаж на пластиковой опоре (MAM-B070B), основание корпуса 73мм (пластик), 4 модуля (лампа BA9S) постоянного свечения: красный/жёлтый/зелёный/синий, Uпит. 220V AC, IP54
H6300007137R | H6300007137 | MENICS | TOWER LIGHT(BULB) | MT4 SERIES | MT4B-4CLM-RYGB | 220-240VAC | MT4B-4CLM-RYGB^220-240VAC^ | Светосигнальная колонна Ø45мм, монтаж на алюминиевой стойке с винтовым креплением M20 (MAM-I025), основание корпуса 73мм (пластик), 4 модуля (лампа BA9S) постоянного свечения: красный/жёлтый/зелёный/синий, Uпит. 220V AC, IP54
H6300007132R | H6300007132 | MENICS | TOWER LIGHT(BULB) | MT4 SERIES | MT4B-4CLP-RYGB | 240VAC | MT4B-4CLP-RYGB^240VAC^ | Светосигнальная колонна Ø45мм, монтаж на алюминиевой стойке с пластиковой опорой (MAM-B070D), основание корпуса 73мм (пластик), 4 модуля (лампа BA9S) постоянного свечения: красный/жёлтый/зелёный/синий, Uпит. 220V AC, IP54
H6300007124R | H6300007124 | MENICS | TOWER LIGHT(BULB) | MT4 SERIES | MT4B-4DLG-RYGB | 12VAC/DC | MT4B-4DLG-RYGB^12VAC/DC^ | Светосигнальная колонна Ø45мм, монтаж на пластиковой опоре (MAM-B070B), основание корпуса 73мм (пластик), 4 модуля (лампа BA9S) постоянного свечения: красный/жёлтый/зелёный/синий, Uпит. 12V AC/DC, IP54
H6300007134R | H6300007134 | MENICS | TOWER LIGHT(BULB) | MT4 SERIES | MT4B-4DLM-RYGB | 12VAC/DC | MT4B-4DLM-RYGB^12VAC/DC^ | Светосигнальная колонна Ø45мм, монтаж на алюминиевой стойке с винтовым креплением M20 (MAM-I025), основание корпуса 73мм (пластик), 4 модуля (лампа BA9S) постоянного свечения: красный/жёлтый/зелёный/синий, Uпит. 12V AC/DC, IP54
H6300007129R | H6300007129 | MENICS | TOWER LIGHT(BULB) | MT4 SERIES | MT4B-4DLP-RYGB | 12VAC/DC | MT4B-4DLP-RYGB^12VAC/DC^ | Светосигнальная колонна Ø45мм, монтаж на алюминиевой стойке с пластиковой опорой (MAM-B070D), основание корпуса 73мм (пластик), 4 модуля (лампа BA9S) постоянного свечения: красный/жёлтый/зелёный/синий, Uпит. 12V AC/DC, IP54
H6300007139R | H6300007139 | MENICS | TOWER LIGHT(BULB) | MT4 SERIES | MT4B-5ALG-RYGBC | 24VAC/DC | MT4B-5ALG-RYGBC^24VAC/DC^ | Светосигнальная колонна Ø45мм, монтаж на пластиковой опоре (MAM-B070B), основание корпуса 73мм (пластик), 5 модулей (лампа BA9S) постоянного свечения: красный/жёлтый/зелёный/синий/прозрачный, Uпит. 24V AC/DC, IP54
H6300007147R | H6300007147 | MENICS | TOWER LIGHT(BULB) | MT4 SERIES | MT4B-5ALM-RYGBC | 24VAC/DC | MT4B-5ALM-RYGBC^24VAC/DC^ | Светосигнальная колонна Ø45мм, монтаж на алюминиевой стойке с винтовым креплением M20 (MAM-I025), основание корпуса 73мм (пластик), 5 модулей (лампа BA9S) постоянного свечения: красный/жёлтый/зелёный/синий/прозрачный, Uпит. 24V AC/DC, IP54
H6300007143R | H6300007143 | MENICS | TOWER LIGHT(BULB) | MT4 SERIES | MT4B-5ALP-RYGBC | 24VAC/DC | MT4B-5ALP-RYGBC^24VAC/DC^ | Светосигнальная колонна Ø45мм, монтаж на алюминиевой стойке с пластиковой опорой (MAM-B070D), основание корпуса 73мм (пластик), 5 модулей (лампа BA9S) постоянного свечения: красный/жёлтый/зелёный/синий/прозрачный, Uпит. 24V AC/DC, IP54
H6300007140R | H6300007140 | MENICS | TOWER LIGHT(BULB) | MT4 SERIES | MT4B-5BLG-RYGBC | 110-120VAC | MT4B-5BLG-RYGBC^110-120VAC^ | Светосигнальная колонна Ø45мм, монтаж на пластиковой опоре (MAM-B070B), основание корпуса 73мм (пластик), 5 модулей (лампа BA9S) постоянного свечения: красный/жёлтый/зелёный/синий/прозрачный, Uпит. 110V AC, IP54
H6300007148R | H6300007148 | MENICS | TOWER LIGHT(BULB) | MT4 SERIES | MT4B-5BLM-RYGBC | 110-120VAC | MT4B-5BLM-RYGBC^110-120VAC^ | Светосигнальная колонна Ø45мм, монтаж на алюминиевой стойке с винтовым креплением M20 (MAM-I025), основание корпуса 73мм (пластик), 5 модулей (лампа BA9S) постоянного свечения: красный/жёлтый/зелёный/синий/прозрачный, Uпит. 110V AC, IP54
H6300007144R | H6300007144 | MENICS | TOWER LIGHT(BULB) | MT4 SERIES | MT4B-5BLP-RYGBC | 110-120VAC | MT4B-5BLP-RYGBC^110-120VAC^ | Светосигнальная колонна Ø45мм, монтаж на алюминиевой стойке с пластиковой опорой (MAM-B070D), основание корпуса 73мм (пластик), 5 модулей (лампа BA9S) постоянного свечения: красный/жёлтый/зелёный/синий/прозрачный, Uпит. 110V AC, IP54
H6300007141R | H6300007141 | MENICS | TOWER LIGHT(BULB) | MT4 SERIES | MT4B-5CLG-RYGBC | 220-240VAC | MT4B-5CLG-RYGBC^220-240VAC^ | Светосигнальная колонна Ø45мм, монтаж на пластиковой опоре (MAM-B070B), основание корпуса 73мм (пластик), 5 модулей (лампа BA9S) постоянного свечения: красный/жёлтый/зелёный/синий/прозрачный, Uпит. 220V AC, IP54
H6300007149R | H6300007149 | MENICS | TOWER LIGHT(BULB) | MT4 SERIES | MT4B-5CLM-RYGBC | 220-240VAC | MT4B-5CLM-RYGBC^220-240VAC^ | Светосигнальная колонна Ø45мм, монтаж на алюминиевой стойке с винтовым креплением M20 (MAM-I025), основание корпуса 73мм (пластик), 5 модулей (лампа BA9S) постоянного свечения: красный/жёлтый/зелёный/синий/прозрачный, Uпит. 220V AC, IP54
H6300007145R | H6300007145 | MENICS | TOWER LIGHT(BULB) | MT4 SERIES | MT4B-5CLP-RYGBC | 220-240VAC | MT4B-5CLP-RYGBC^220-240VAC^ | Светосигнальная колонна Ø45мм, монтаж на алюминиевой стойке с пластиковой опорой (MAM-B070D), основание корпуса 73мм (пластик), 5 модулей (лампа BA9S) постоянного свечения: красный/жёлтый/зелёный/синий/прозрачный, Uпит. 220V AC, IP54
H6300007138R | H6300007138 | MENICS | TOWER LIGHT(BULB) | MT4 SERIES | MT4B-5DLG-RYGBC | 12VAC/DC | MT4B-5DLG-RYGBC^12VAC/DC^ | Светосигнальная колонна Ø45мм, монтаж на пластиковой опоре (MAM-B070B), основание корпуса 73мм (пластик), 5 модулей (лампа BA9S) постоянного свечения: красный/жёлтый/зелёный/синий/прозрачный, Uпит. 12V AC/DC, IP54
H6300007146R | H6300007146 | MENICS | TOWER LIGHT(BULB) | MT4 SERIES | MT4B-5DLM-RYGBC | 12VAC/DC | MT4B-5DLM-RYGBC^12VAC/DC^ | Светосигнальная колонна Ø45мм, монтаж на алюминиевой стойке с винтовым креплением M20 (MAM-I025), основание корпуса 73мм (пластик), 5 модулей (лампа BA9S) постоянного свечения: красный/жёлтый/зелёный/синий/прозрачный, Uпит. 12V AC/DC, IP54
H6300007142R | H6300007142 | MENICS | TOWER LIGHT(BULB) | MT4 SERIES | MT4B-5DLP-RYGBC | 12VAC/DC | MT4B-5DLP-RYGBC^12VAC/DC^ | Светосигнальная колонна Ø45мм, монтаж на алюминиевой стойке с пластиковой опорой (MAM-B070D), основание корпуса 73мм (пластик), 5 модулей (лампа BA9S) постоянного свечения: красный/жёлтый/зелёный/синий/прозрачный, Uпит. 12V AC/DC, IP54
H6300009340R | H6300009340 | MENICS | TOWER LIGHT(BULB) | MT5 SERIES | MT5B-1ALG-B | 24VAC/DC | MT5B-1ALG-B^24VAC/DC^ | Светосигнальная колонна Ø56мм, монтаж на пластиковой опоре (MAM-B070B), основание корпуса 95мм (пластик), 1 модуль (лампа BA15D) постоянного свечения: синий, Uпит. 24V AC/DC, IP54
H6300009341R | H6300009341 | MENICS | TOWER LIGHT(BULB) | MT5 SERIES | MT5B-1ALG-C | 24VAC/DC | MT5B-1ALG-C^24VAC/DC^ | Светосигнальная колонна Ø56мм, монтаж на пластиковой опоре (MAM-B070B), основание корпуса 95мм (пластик), 1 модуль (лампа BA15D) постоянного свечения: прозрачный, Uпит. 24V AC/DC, IP54
H6300009339R | H6300009339 | MENICS | TOWER LIGHT(BULB) | MT5 SERIES | MT5B-1ALG-G | 24VAC/DC | MT5B-1ALG-G^24VAC/DC^ | Светосигнальная колонна Ø56мм, монтаж на пластиковой опоре (MAM-B070B), основание корпуса 95мм (пластик), 1 модуль (лампа BA15D) постоянного свечения: зелёный, Uпит. 24V AC/DC, IP54
H6300009337R | H6300009337 | MENICS | TOWER LIGHT(BULB) | MT5 SERIES | MT5B-1ALG-R | 24VAC/DC | MT5B-1ALG-R^24VAC/DC^ | Светосигнальная колонна Ø56мм, монтаж на пластиковой опоре (MAM-B070B), основание корпуса 95мм (пластик), 1 модуль (лампа BA15D) постоянного свечения: красный, Uпит. 24V AC/DC, IP54
H6300009338R | H6300009338 | MENICS | TOWER LIGHT(BULB) | MT5 SERIES | MT5B-1ALG-Y | 24VAC/DC | MT5B-1ALG-Y^24VAC/DC^ | Светосигнальная колонна Ø56мм, монтаж на пластиковой опоре (MAM-B070B), основание корпуса 95мм (пластик), 1 модуль (лампа BA15D) постоянного свечения: жёлтый, Uпит. 24V AC/DC, IP54
H6300007161R | H6300007161 | MENICS | TOWER LIGHT(BULB) | MT5 SERIES | MT5B-1ALM-R | 24VAC/DC | MT5B-1ALM-R^24VAC/DC^ | Светосигнальная колонна Ø56мм, монтаж на алюминиевой стойке с винтовым креплением M20 (MAM-I025), основание корпуса 95мм (пластик), 1 модуль (лампа BA15D) постоянного свечения: красный, Uпит. 24V AC/DC, IP54
H6300009807R | H6300009807 | MENICS | TOWER LIGHT(BULB) | MT5 SERIES | MT5B-1ALM-Y | 24VAC/DC | MT5B-1ALM-Y^24VAC/DC^ | Светосигнальная колонна Ø56мм, монтаж на алюминиевой стойке с винтовым креплением M20 (MAM-I025), основание корпуса 95мм (пластик), 1 модуль (лампа BA15D) постоянного свечения: жёлтый, Uпит. 24V AC/DC, IP54
H6300007155R | H6300007155 | MENICS | TOWER LIGHT(BULB) | MT5 SERIES | MT5B-1ALP-R | 24VAC/DC | MT5B-1ALP-R^24VAC/DC^ | Светосигнальная колонна Ø56мм, монтаж на алюминиевой стойке с пластиковой опорой (MAM-B070D), основание корпуса 95мм (пластик), 1 модуль (лампа BA15D) постоянного свечения: красный, Uпит. 24V AC/DC, IP54
H6300007152R | H6300007152 | MENICS | TOWER LIGHT(BULB) | MT5 SERIES | MT5B-1BLG-R | 110-120VAC | MT5B-1BLG-R^110-120VAC^ | Светосигнальная колонна Ø56мм, монтаж на пластиковой опоре (MAM-B070B), основание корпуса 95мм (пластик), 1 модуль (лампа BA15D) постоянного свечения: красный, Uпит. 110V AC, IP54
H6300007162R | H6300007162 | MENICS | TOWER LIGHT(BULB) | MT5 SERIES | MT5B-1BLM-R | 110-120VAC | MT5B-1BLM-R^110-120VAC^ | Светосигнальная колонна Ø56мм, монтаж на алюминиевой стойке с винтовым креплением M20 (MAM-I025), основание корпуса 95мм (пластик), 1 модуль (лампа BA15D) постоянного свечения: красный, Uпит. 110V AC, IP54
H6300007158R | H6300007158 | MENICS | TOWER LIGHT(BULB) | MT5 SERIES | MT5B-1BLP-R | 110-120VAC | MT5B-1BLP-R^110-120VAC^ | Светосигнальная колонна Ø56мм, монтаж на алюминиевой стойке с пластиковой опорой (MAM-B070D), основание корпуса 95мм (пластик), 1 модуль (лампа BA15D) постоянного свечения: красный, Uпит. 110V AC, IP54
H6300007153R | H6300007153 | MENICS | TOWER LIGHT(BULB) | MT5 SERIES | MT5B-1CLG-R | 220-240VAC | MT5B-1CLG-R^220-240VAC^ | Светосигнальная колонна Ø56мм, монтаж на пластиковой опоре (MAM-B070B), основание корпуса 95мм (пластик), 1 модуль (лампа BA15D) постоянного свечения: красный, Uпит. 220V AC, IP54
H6300007163R | H6300007163 | MENICS | TOWER LIGHT(BULB) | MT5 SERIES | MT5B-1CLM-R | 220-240VAC | MT5B-1CLM-R^220-240VAC^ | Светосигнальная колонна Ø56мм, монтаж на алюминиевой стойке с винтовым креплением M20 (MAM-I025), основание корпуса 95мм (пластик), 1 модуль (лампа BA15D) постоянного свечения: красный, Uпит. 220V AC, IP54
H6300007159R | H6300007159 | MENICS | TOWER LIGHT(BULB) | MT5 SERIES | MT5B-1CLP-R | 220-240VAC | MT5B-1CLP-R^220-240VAC^ | Светосигнальная колонна Ø56мм, монтаж на алюминиевой стойке с пластиковой опорой (MAM-B070D), основание корпуса 95мм (пластик), 1 модуль (лампа BA15D) постоянного свечения: красный, Uпит. 220V AC, IP54
H6300007150R | H6300007150 | MENICS | TOWER LIGHT(BULB) | MT5 SERIES | MT5B-1DLG-R | 12VAC/DC | MT5B-1DLG-R^12VAC/DC^ | Светосигнальная колонна Ø56мм, монтаж на пластиковой опоре (MAM-B070B), основание корпуса 95мм (пластик), 1 модуль (лампа BA15D) постоянного свечения: красный, Uпит. 12V AC/DC, IP54
H6300007160R | H6300007160 | MENICS | TOWER LIGHT(BULB) | MT5 SERIES | MT5B-1DLM-R | 12VAC/DC | MT5B-1DLM-R^12VAC/DC^ | Светосигнальная колонна Ø56мм, монтаж на алюминиевой стойке с винтовым креплением M20 (MAM-I025), основание корпуса 95мм (пластик), 1 модуль (лампа BA15D) постоянного свечения: красный, Uпит. 12V AC/DC, IP54
H6300007154R | H6300007154 | MENICS | TOWER LIGHT(BULB) | MT5 SERIES | MT5B-1DLP-R | 12VAC/DC | MT5B-1DLP-R^12VAC/DC^ | Светосигнальная колонна Ø56мм, монтаж на алюминиевой стойке с пластиковой опорой (MAM-B070D), основание корпуса 95мм (пластик), 1 модуль (лампа BA15D) постоянного свечения: красный, Uпит. 12V AC/DC, IP54
H6300007165R | H6300007165 | MENICS | TOWER LIGHT(BULB) | MT5 SERIES | MT5B-2ALG-RG | 24VAC/DC | MT5B-2ALG-RG^24VAC/DC^ | Светосигнальная колонна Ø56мм, монтаж на пластиковой опоре (MAM-B070B), основание корпуса 95мм (пластик), 2 модуля (лампа BA15D) постоянного свечения: красный/зелёный, Uпит. 24V AC/DC, IP54
H6300009858R | H6300009858 | MENICS | TOWER LIGHT(BULB) | MT5 SERIES | MT5B-2ALG-RR | 24VAC/DC | MT5B-2ALG-RR^24VAC/DC^ | Светосигнальная колонна Ø56мм, монтаж на пластиковой опоре (MAM-B070B), основание корпуса 95мм (пластик), 2 модуля (лампа BA15D) постоянного свечения: красный/красный, Uпит. 24V AC/DC, IP54
H6300007178R | H6300007178 | MENICS | TOWER LIGHT(BULB) | MT5 SERIES | MT5B-2ALM-RG | 24VAC/DC | MT5B-2ALM-RG^24VAC/DC^ | Светосигнальная колонна Ø56мм, монтаж на алюминиевой стойке с винтовым креплением M20 (MAM-I025), основание корпуса 95мм (пластик), 2 модуля (лампа BA15D) постоянного свечения: красный/зелёный, Uпит. 24V AC/DC, IP54
H6300007173R | H6300007173 | MENICS | TOWER LIGHT(BULB) | MT5 SERIES | MT5B-2ALP-RG | 24VAC/DC | MT5B-2ALP-RG^24VAC/DC^ | Светосигнальная колонна Ø56мм, монтаж на алюминиевой стойке с пластиковой опорой (MAM-B070D), основание корпуса 95мм (пластик), 2 модуля (лампа BA15D) постоянного свечения: красный/зелёный, Uпит. 24V AC/DC, IP54
H6300005199R | H6300005199 | MENICS | TOWER LIGHT(BULB) | MT5 SERIES | MT5B-2BLG-RG | 110-120VAC | MT5B-2BLG-RG^110-120VAC^ | Светосигнальная колонна Ø56мм, монтаж на пластиковой опоре (MAM-B070B), основание корпуса 95мм (пластик), 2 модуля (лампа BA15D) постоянного свечения: красный/зелёный, Uпит. 110V AC, IP54
H6300007170R | H6300007170 | MENICS | TOWER LIGHT(BULB) | MT5 SERIES | MT5B-2CLG-RG | 240VAC | MT5B-2CLG-RG^240VAC^ | Светосигнальная колонна Ø56мм, монтаж на пластиковой опоре (MAM-B070B), основание корпуса 95мм (пластик), 2 модуля (лампа BA15D) постоянного свечения: красный/зелёный, Uпит. 220V AC, IP54
H6300007181R | H6300007181 | MENICS | TOWER LIGHT(BULB) | MT5 SERIES | MT5B-2CLM-RG | 240VAC | MT5B-2CLM-RG^240VAC^ | Светосигнальная колонна Ø56мм, монтаж на алюминиевой стойке с винтовым креплением M20 (MAM-I025), основание корпуса 95мм (пластик), 2 модуля (лампа BA15D) постоянного свечения: красный/зелёный, Uпит. 220V AC, IP54
H6300007176R | H6300007176 | MENICS | TOWER LIGHT(BULB) | MT5 SERIES | MT5B-2CLP-RG | 240VAC | MT5B-2CLP-RG^240VAC^ | Светосигнальная колонна Ø56мм, монтаж на алюминиевой стойке с пластиковой опорой (MAM-B070D), основание корпуса 95мм (пластик), 2 модуля (лампа BA15D) постоянного свечения: красный/зелёный, Uпит. 220V AC, IP54
H6300005205R | H6300005205 | MENICS | TOWER LIGHT(BULB) | MT5 SERIES | MT5B-2DLG-RG | 12VAC/DC | MT5B-2DLG-RG^12VAC/DC^ | Светосигнальная колонна Ø56мм, монтаж на пластиковой опоре (MAM-B070B), основание корпуса 95мм (пластик), 2 модуля (лампа BA15D) постоянного свечения: красный/зелёный, Uпит. 12V AC/DC, IP54
H6300007172R | H6300007172 | MENICS | TOWER LIGHT(BULB) | MT5 SERIES | MT5B-2DLP-RG | 12VAC/DC | MT5B-2DLP-RG^12VAC/DC^ | Светосигнальная колонна Ø56мм, монтаж на алюминиевой стойке с пластиковой опорой (MAM-B070D), основание корпуса 95мм (пластик), 2 модуля (лампа BA15D) постоянного свечения: красный/зелёный, Uпит. 12V AC/DC, IP54
H6300007185R | H6300007185 | MENICS | TOWER LIGHT(BULB) | MT5 SERIES | MT5B-3ALG-RYG | 24VAC/DC | MT5B-3ALG-RYG^24VAC/DC^ | Светосигнальная колонна Ø56мм, монтаж на пластиковой опоре (MAM-B070B), основание корпуса 95мм (пластик), 3 модуля (лампа BA15D) постоянного свечения: красный/жёлтый/зелёный, Uпит. 24V AC/DC, IP54
H6300009909R | H6300009909 | MENICS | TOWER LIGHT(BULB) | MT5 SERIES | MT5B-3ALG-YGB | 24VAC/DC | MT5B-3ALG-YGB^24VAC/DC^ | Светосигнальная колонна Ø56мм, монтаж на пластиковой опоре (MAM-B070B), основание корпуса 95мм (пластик), 3 модуля (лампа BA15D) постоянного свечения: жёлтый/зелёный/синий, Uпит. 24V AC/DC, IP54
H6300007188R | H6300007188 | MENICS | TOWER LIGHT(BULB) | MT5 SERIES | MT5B-3ALG-YGC | 24VAC/DC | MT5B-3ALG-YGC^24VAC/DC^ | Светосигнальная колонна Ø56мм, монтаж на пластиковой опоре (MAM-B070B), основание корпуса 95мм (пластик), 3 модуля (лампа BA15D) постоянного свечения: жёлтый/зелёный/прозрачный, Uпит. 24V AC/DC, IP54
H6300009355R | H6300009355 | MENICS | TOWER LIGHT(BULB) | MT5 SERIES | MT5B-3ALM-BRG | 24VAC/DC | MT5B-3ALM-BRG^24VAC/DC^ | Светосигнальная колонна Ø56мм, монтаж на алюминиевой стойке с винтовым креплением M20 (MAM-I025), основание корпуса 95мм (пластик), 3 модуля (лампа BA15D) постоянного свечения: синий/красный/зелёный, Uпит. 24V AC/DC, IP54
H6300007203R | H6300007203 | MENICS | TOWER LIGHT(BULB) | MT5 SERIES | MT5B-3ALM-RYG | 24VAC/DC | MT5B-3ALM-RYG^24VAC/DC^ | Светосигнальная колонна Ø56мм, монтаж на алюминиевой стойке с винтовым креплением M20 (MAM-I025), основание корпуса 95мм (пластик), 3 модуля (лампа BA15D) постоянного свечения: красный/жёлтый/зелёный, Uпит. 24V AC/DC, IP54
H6300007193R | H6300007193 | MENICS | TOWER LIGHT(BULB) | MT5 SERIES | MT5B-3ALP-RYG | 24VAC/DC | MT5B-3ALP-RYG^24VAC/DC^ | Светосигнальная колонна Ø56мм, монтаж на алюминиевой стойке с пластиковой опорой (MAM-B070D), основание корпуса 95мм (пластик), 3 модуля (лампа BA15D) постоянного свечения: красный/жёлтый/зелёный, Uпит. 24V AC/DC, IP54
H6300007189R | H6300007189 | MENICS | TOWER LIGHT(BULB) | MT5 SERIES | MT5B-3BLG-RYG | 110-120VAC | MT5B-3BLG-RYG^110-120VAC^ | Светосигнальная колонна Ø56мм, монтаж на пластиковой опоре (MAM-B070B), основание корпуса 95мм (пластик), 3 модуля (лампа BA15D) постоянного свечения: красный/жёлтый/зелёный, Uпит. 110V AC, IP54
H6300007205R | H6300007205 | MENICS | TOWER LIGHT(BULB) | MT5 SERIES | MT5B-3BLM-RYG | 110-220VAC | MT5B-3BLM-RYG^110-220VAC^ | Светосигнальная колонна Ø56мм, монтаж на алюминиевой стойке с винтовым креплением M20 (MAM-I025), основание корпуса 95мм (пластик), 3 модуля (лампа BA15D) постоянного свечения: красный/жёлтый/зелёный, Uпит. 110V AC, IP54
H6300009775R | H6300009775 | MENICS | TOWER LIGHT(BULB) | MT5 SERIES | MT5B-3BLP-RYG | 110-120VAC | MT5B-3BLP-RYG^110-120VAC^ | Светосигнальная колонна Ø56мм, монтаж на алюминиевой стойке с пластиковой опорой (MAM-B070D), основание корпуса 95мм (пластик), 3 модуля (лампа BA15D) постоянного свечения: красный/жёлтый/зелёный, Uпит. 110V AC, IP54
H6300007190R | H6300007190 | MENICS | TOWER LIGHT(BULB) | MT5 SERIES | MT5B-3CLG-RYG | 240VAC | MT5B-3CLG-RYG^240VAC^ | Светосигнальная колонна Ø56мм, монтаж на пластиковой опоре (MAM-B070B), основание корпуса 95мм (пластик), 3 модуля (лампа BA15D) постоянного свечения: красный/жёлтый/зелёный, Uпит. 220V AC, IP54
H6300007207R | H6300007207 | MENICS | TOWER LIGHT(BULB) | MT5 SERIES | MT5B-3CLM-RYG | 240VAC | MT5B-3CLM-RYG^240VAC^ | Светосигнальная колонна Ø56мм, монтаж на алюминиевой стойке с винтовым креплением M20 (MAM-I025), основание корпуса 95мм (пластик), 3 модуля (лампа BA15D) постоянного свечения: красный/жёлтый/зелёный, Uпит. 220V AC, IP54
H6300009809R | H6300009809 | MENICS | TOWER LIGHT(BULB) | MT5 SERIES | MT5B-3CLP-RCG | 240VAC | MT5B-3CLP-RCG^240VAC^ | Светосигнальная колонна Ø56мм, монтаж на алюминиевой стойке с пластиковой опорой (MAM-B070D), основание корпуса 95мм (пластик), 3 модуля (лампа BA15D) постоянного свечения: красный/прозрачный/зелёный, Uпит. 220V AC, IP54
H6300007199R | H6300007199 | MENICS | TOWER LIGHT(BULB) | MT5 SERIES | MT5B-3CLP-RYG | 240VAC | MT5B-3CLP-RYG^240VAC^ | Светосигнальная колонна Ø56мм, монтаж на алюминиевой стойке с пластиковой опорой (MAM-B070D), основание корпуса 95мм (пластик), 3 модуля (лампа BA15D) постоянного свечения: красный/жёлтый/зелёный, Uпит. 220V AC, IP54
H6300005229R | H6300005229 | MENICS | TOWER LIGHT(BULB) | MT5 SERIES | MT5B-3CL-RYG | 240VAC | MT5B-3CL-RYG^240VAC^
H6300007183R | H6300007183 | MENICS | TOWER LIGHT(BULB) | MT5 SERIES | MT5B-3DLG-RYG | 12VAC/DC | MT5B-3DLG-RYG^12VAC/DC^ | Светосигнальная колонна Ø56мм, монтаж на пластиковой опоре (MAM-B070B), основание корпуса 95мм (пластик), 3 модуля (лампа BA15D) постоянного свечения: красный/жёлтый/зелёный, Uпит. 12V AC/DC, IP54
H6300005223R | H6300005223 | MENICS | TOWER LIGHT(BULB) | MT5 SERIES | MT5B-3DLM-RYG | 12VAC/DC | MT5B-3DLM-RYG^12VAC/DC^ | Светосигнальная колонна Ø56мм, монтаж на алюминиевой стойке с винтовым креплением M20 (MAM-I025), основание корпуса 95мм (пластик), 3 модуля (лампа BA15D) постоянного свечения: красный/жёлтый/зелёный, Uпит. 12V AC/DC, IP54
H6300007192R | H6300007192 | MENICS | TOWER LIGHT(BULB) | MT5 SERIES | MT5B-3DLP-RYG | 12VAC/DC | MT5B-3DLP-RYG^12VAC/DC^ | Светосигнальная колонна Ø56мм, монтаж на алюминиевой стойке с пластиковой опорой (MAM-B070D), основание корпуса 95мм (пластик), 3 модуля (лампа BA15D) постоянного свечения: красный/жёлтый/зелёный, Uпит. 12V AC/DC, IP54
H6300007209R | H6300007209 | MENICS | TOWER LIGHT(BULB) | MT5 SERIES | MT5B-4ALG-RYGB | 24VAC/DC | MT5B-4ALG-RYGB^24VAC/DC^ | Светосигнальная колонна Ø56мм, монтаж на пластиковой опоре (MAM-B070B), основание корпуса 95мм (пластик), 4 модуля (лампа BA15D) постоянного свечения: красный/жёлтый/зелёный/синий, Uпит. 24V AC/DC, IP54
H6300005216R | H6300005216 | MENICS | TOWER LIGHT(BULB) | MT5 SERIES | MT5B-4ALM-RYGB | 24VAC/DC | MT5B-4ALM-RYGB^24VAC/DC^ | Светосигнальная колонна Ø56мм, монтаж на алюминиевой стойке с винтовым креплением M20 (MAM-I025), основание корпуса 95мм (пластик), 4 модуля (лампа BA15D) постоянного свечения: красный/жёлтый/зелёный/синий, Uпит. 24V AC/DC, IP54
H6300007214R | H6300007214 | MENICS | TOWER LIGHT(BULB) | MT5 SERIES | MT5B-4ALP-RYGB | 24VAC/DC | MT5B-4ALP-RYGB^24VAC/DC^ | Светосигнальная колонна Ø56мм, монтаж на алюминиевой стойке с пластиковой опорой (MAM-B070D), основание корпуса 95мм (пластик), 4 модуля (лампа BA15D) постоянного свечения: красный/жёлтый/зелёный/синий, Uпит. 24V AC/DC, IP54
H6300009331R | H6300009331 | MENICS | TOWER LIGHT(BULB) | MT5 SERIES | MT5B-4ALP-RYGC | 24VAC/DC | MT5B-4ALP-RYGC^24VAC/DC^ | Светосигнальная колонна Ø56мм, монтаж на алюминиевой стойке с пластиковой опорой (MAM-B070D), основание корпуса 95мм (пластик), 4 модуля (лампа BA15D) постоянного свечения: красный/жёлтый/зелёный/прозрачный, Uпит. 24V AC/DC, IP54
H6300007220R | H6300007220 | MENICS | TOWER LIGHT(BULB) | MT5 SERIES | MT5B-4CLM-RYGB | 240VAC | MT5B-4CLM-RYGB^240VAC^ | Светосигнальная колонна Ø56мм, монтаж на алюминиевой стойке с винтовым креплением M20 (MAM-I025), основание корпуса 95мм (пластик), 4 модуля (лампа BA15D) постоянного свечения: красный/жёлтый/зелёный/синий, Uпит. 220V AC, IP54
H6300007216R | H6300007216 | MENICS | TOWER LIGHT(BULB) | MT5 SERIES | MT5B-4CLP-RYGB | 240VAC | MT5B-4CLP-RYGB^240VAC^ | Светосигнальная колонна Ø56мм, монтаж на алюминиевой стойке с пластиковой опорой (MAM-B070D), основание корпуса 95мм (пластик), 4 модуля (лампа BA15D) постоянного свечения: красный/жёлтый/зелёный/синий, Uпит. 220V AC, IP54
H6300005212R | H6300005212 | MENICS | TOWER LIGHT(BULB) | MT5 SERIES | MT5B-4DLP-RYGB | 12VAC/DC | MT5B-4DLP-RYGB^12VAC/DC^ | Светосигнальная колонна Ø56мм, монтаж на алюминиевой стойке с пластиковой опорой (MAM-B070D), основание корпуса 95мм (пластик), 4 модуля (лампа BA15D) постоянного свечения: красный/жёлтый/зелёный/синий, Uпит. 12V AC/DC, IP54
H6300007223R | H6300007223 | MENICS | TOWER LIGHT(BULB) | MT5 SERIES | MT5B-5ALG-RYGBC | 24VAC/DC | MT5B-5ALG-RYGBC^24VAC/DC^ | Светосигнальная колонна Ø56мм, монтаж на пластиковой опоре (MAM-B070B), основание корпуса 95мм (пластик), 5 модулей (лампа BA15D) постоянного свечения: красный/жёлтый/зелёный/синий/прозрачный, Uпит. 24V AC/DC, IP54
H6300005218R | H6300005218 | MENICS | TOWER LIGHT(BULB) | MT5 SERIES | MT5B-5ALM-RYGBC | 24VAC/DC | MT5B-5ALM-RYGBC^24VAC/DC^ | Светосигнальная колонна Ø56мм, монтаж на алюминиевой стойке с винтовым креплением M20 (MAM-I025), основание корпуса 95мм (пластик), 5 модулей (лампа BA15D) постоянного свечения: красный/жёлтый/зелёный/синий/прозрачный, Uпит. 24V AC/DC, IP54
H6300007227R | H6300007227 | MENICS | TOWER LIGHT(BULB) | MT5 SERIES | MT5B-5ALP-RYGBC | 24VAC/DC | MT5B-5ALP-RYGBC^24VAC/DC^ | Светосигнальная колонна Ø56мм, монтаж на алюминиевой стойке с пластиковой опорой (MAM-B070D), основание корпуса 95мм (пластик), 5 модулей (лампа BA15D) постоянного свечения: красный/жёлтый/зелёный/синий/прозрачный, Uпит. 24V AC/DC, IP54
H6300005201R | H6300005201 | MENICS | TOWER LIGHT(BULB) | MT5 SERIES | MT5B-5BLG-RYGBC | 110-120VAC | MT5B-5BLG-RYGBC^110-120VAC^ | Светосигнальная колонна Ø56мм, монтаж на пластиковой опоре (MAM-B070B), основание корпуса 95мм (пластик), 5 модулей (лампа BA15D) постоянного свечения: красный/жёлтый/зелёный/синий/прозрачный, Uпит. 110V AC, IP54
H6300005221R | H6300005221 | MENICS | TOWER LIGHT(BULB) | MT5 SERIES | MT5B-5BLM-RYGBC | 110-220VAC | MT5B-5BLM-RYGBC^110-220VAC^ | Светосигнальная колонна Ø56мм, монтаж на алюминиевой стойке с винтовым креплением M20 (MAM-I025), основание корпуса 95мм (пластик), 5 модулей (лампа BA15D) постоянного свечения: красный/жёлтый/зелёный/синий/прозрачный, Uпит. 110V AC, IP54
H6300005211R | H6300005211 | MENICS | TOWER LIGHT(BULB) | MT5 SERIES | MT5B-5BLP-RYGBC | 110-120VAC | MT5B-5BLP-RYGBC^110-120VAC^ | Светосигнальная колонна Ø56мм, монтаж на алюминиевой стойке с пластиковой опорой (MAM-B070D), основание корпуса 95мм (пластик), 5 модулей (лампа BA15D) постоянного свечения: красный/жёлтый/зелёный/синий/прозрачный, Uпит. 110V AC, IP54
H6300007225R | H6300007225 | MENICS | TOWER LIGHT(BULB) | MT5 SERIES | MT5B-5CLG-RYGBC | 220-240VAC | MT5B-5CLG-RYGBC^220-240VAC^ | Светосигнальная колонна Ø56мм, монтаж на пластиковой опоре (MAM-B070B), основание корпуса 95мм (пластик), 5 модулей (лампа BA15D) постоянного свечения: красный/жёлтый/зелёный/синий/прозрачный, Uпит. 220V AC, IP54
H6300007233R | H6300007233 | MENICS | TOWER LIGHT(BULB) | MT5 SERIES | MT5B-5CLM-RYGBC | 220-240VAC | MT5B-5CLM-RYGBC^220-240VAC^ | Светосигнальная колонна Ø56мм, монтаж на алюминиевой стойке с винтовым креплением M20 (MAM-I025), основание корпуса 95мм (пластик), 5 модулей (лампа BA15D) постоянного свечения: красный/жёлтый/зелёный/синий/прозрачный, Uпит. 220V AC, IP54
H6300010564R | H6300010564 | MENICS | TOWER LIGHT(BULB) | MT5 SERIES | MT5B-5CLP-RYGBC | 240VAC | MT5B-5CLP-RYGBC^240VAC^ | Светосигнальная колонна Ø56мм, монтаж на алюминиевой стойке с пластиковой опорой (MAM-B070D), основание корпуса 95мм (пластик), 5 модулей (лампа BA15D) постоянного свечения: красный/жёлтый/зелёный/синий/прозрачный, Uпит. 220V AC, IP54
H6300007222R | H6300007222 | MENICS | TOWER LIGHT(BULB) | MT5 SERIES | MT5B-5DLG-RYGBC | 12VAC/DC | MT5B-5DLG-RYGBC^12VAC/DC^ | Светосигнальная колонна Ø56мм, монтаж на пластиковой опоре (MAM-B070B), основание корпуса 95мм (пластик), 5 модулей (лампа BA15D) постоянного свечения: красный/жёлтый/зелёный/синий/прозрачный, Uпит. 12V AC/DC, IP54
H6300005225R | H6300005225 | MENICS | TOWER LIGHT(BULB) | MT5 SERIES | MT5B-5DLM-RYGBC | 12VAC/DC | MT5B-5DLM-RYGBC^12VAC/DC^ | Светосигнальная колонна Ø56мм, монтаж на алюминиевой стойке с винтовым креплением M20 (MAM-I025), основание корпуса 95мм (пластик), 5 модулей (лампа BA15D) постоянного свечения: красный/жёлтый/зелёный/синий/прозрачный, Uпит. 12V AC/DC, IP54
H6300005213R | H6300005213 | MENICS | TOWER LIGHT(BULB) | MT5 SERIES | MT5B-5DLP-RYGBC | 12VAC/DC | MT5B-5DLP-RYGBC^12VAC/DC^ | Светосигнальная колонна Ø56мм, монтаж на алюминиевой стойке с пластиковой опорой (MAM-B070D), основание корпуса 95мм (пластик), 5 модулей (лампа BA15D) постоянного свечения: красный/жёлтый/зелёный/синий/прозрачный, Uпит. 12V AC/DC, IP54
H6300009822R | H6300009822 | MENICS | TOWER LIGHT(BULB) | MT5 SERIES | MT5C-1ALGB-R | 24VAC/DC | MT5C-1ALGB-R^24VAC/DC^ | Светосигнальная колонна Ø56мм, монтаж на пластиковой опоре (MAM-B070B), основание корпуса 95мм (пластик), 1 модуль (лампа BA15D) постоянного/мигающего свечения: красный + зуммер 80дБ, Uпит. 24V AC/DC, IP50
H6300006812R | H6300006812 | MENICS | TOWER LIGHT(BULB) | MT5 SERIES | MT5C-1ALGB-Y | 24VAC/DC | MT5C-1ALGB-Y^24VAC/DC^ | Светосигнальная колонна Ø56мм, монтаж на пластиковой опоре (MAM-B070B), основание корпуса 95мм (пластик), 1 модуль (лампа BA15D) постоянного/мигающего свечения: жёлтый + зуммер 80дБ, Uпит. 24V AC/DC, IP50
H6300006575R | H6300006575 | MENICS | TOWER LIGHT(BULB) | MT5 SERIES | MT5C-1ALG-R | 24VAC/DC | MT5C-1ALG-R^24VAC/DC^ | Светосигнальная колонна Ø56мм, монтаж на пластиковой опоре (MAM-B070B), основание корпуса 95мм (пластик), 1 модуль (лампа BA15D) постоянного/мигающего свечения: красный, Uпит. 24V AC/DC, IP54
H6300009363R | H6300009363 | MENICS | TOWER LIGHT(BULB) | MT5 SERIES | MT5C-1ALG-Y | 24VAC/DC | MT5C-1ALG-Y^24VAC/DC^ | Светосигнальная колонна Ø56мм, монтаж на пластиковой опоре (MAM-B070B), основание корпуса 95мм (пластик), 1 модуль (лампа BA15D) постоянного/мигающего свечения: жёлтый, Uпит. 24V AC/DC, IP54
H6300006822R | H6300006822 | MENICS | TOWER LIGHT(BULB) | MT5 SERIES | MT5C-1ALMB-R | 24VAC/DC | MT5C-1ALMB-R^24VAC/DC^ | Светосигнальная колонна Ø56мм, монтаж на алюминиевой стойке с винтовым креплением M20 (MAM-I025), основание корпуса 95мм (пластик), 1 модуль (лампа BA15D) постоянного/мигающего свечения: красный + зуммер 80дБ, Uпит. 24V AC/DC, IP50
H6300006824R | H6300006824 | MENICS | TOWER LIGHT(BULB) | MT5 SERIES | MT5C-1ALMB-Y | 24VAC/DC | MT5C-1ALMB-Y^24VAC/DC^ | Светосигнальная колонна Ø56мм, монтаж на алюминиевой стойке с винтовым креплением M20 (MAM-I025), основание корпуса 95мм (пластик), 1 модуль (лампа BA15D) постоянного/мигающего свечения: жёлтый + зуммер 80дБ, Uпит. 24V AC/DC, IP50
H6300006585R | H6300006585 | MENICS | TOWER LIGHT(BULB) | MT5 SERIES | MT5C-1ALM-R | 24VAC/DC | MT5C-1ALM-R^24VAC/DC^ | Светосигнальная колонна Ø56мм, монтаж на алюминиевой стойке с винтовым креплением M20 (MAM-I025), основание корпуса 95мм (пластик), 1 модуль (лампа BA15D) постоянного/мигающего свечения: красный, Uпит. 24V AC/DC, IP54
H6300006815R | H6300006815 | MENICS | TOWER LIGHT(BULB) | MT5 SERIES | MT5C-1ALPB-R | 24VAC/DC | MT5C-1ALPB-R^24VAC/DC^ | Светосигнальная колонна Ø56мм, монтаж на алюминиевой стойке с пластиковой опорой (MAM-B070D), основание корпуса 95мм (пластик), 1 модуль (лампа BA15D) постоянного/мигающего свечения: красный + зуммер 80дБ, Uпит. 24V AC/DC, IP50
H6300006580R | H6300006580 | MENICS | TOWER LIGHT(BULB) | MT5 SERIES | MT5C-1ALP-G | 24VAC/DC | MT5C-1ALP-G^24VAC/DC^ | Светосигнальная колонна Ø56мм, монтаж на алюминиевой стойке с пластиковой опорой (MAM-B070D), основание корпуса 95мм (пластик), 1 модуль (лампа BA15D) постоянного/мигающего свечения: зелёный, Uпит. 24V AC/DC, IP54
H6300006581R | H6300006581 | MENICS | TOWER LIGHT(BULB) | MT5 SERIES | MT5C-1ALP-R | 24VAC/DC | MT5C-1ALP-R^24VAC/DC^ | Светосигнальная колонна Ø56мм, монтаж на алюминиевой стойке с пластиковой опорой (MAM-B070D), основание корпуса 95мм (пластик), 1 модуль (лампа BA15D) постоянного/мигающего свечения: красный, Uпит. 24V AC/DC, IP54
H6300006813R | H6300006813 | MENICS | TOWER LIGHT(BULB) | MT5 SERIES | MT5C-1BLGB-R | 110-120VAC | MT5C-1BLGB-R^110-120VAC^ | Светосигнальная колонна Ø56мм, монтаж на пластиковой опоре (MAM-B070B), основание корпуса 95мм (пластик), 1 модуль (лампа BA15D) постоянного/мигающего свечения: красный + зуммер 80дБ, Uпит. 110V AC, IP50
H6300006579R | H6300006579 | MENICS | TOWER LIGHT(BULB) | MT5 SERIES | MT5C-1BLG-R | 110-120VAC | MT5C-1BLG-R^110-120VAC^ | Светосигнальная колонна Ø56мм, монтаж на пластиковой опоре (MAM-B070B), основание корпуса 95мм (пластик), 1 модуль (лампа BA15D) постоянного/мигающего свечения: красный, Uпит. 110V AC, IP54
H6300006825R | H6300006825 | MENICS | TOWER LIGHT(BULB) | MT5 SERIES | MT5C-1BLMB-R | 110-120VAC | MT5C-1BLMB-R^110-120VAC^ | Светосигнальная колонна Ø56мм, монтаж на алюминиевой стойке с винтовым креплением M20 (MAM-I025), основание корпуса 95мм (пластик), 1 модуль (лампа BA15D) постоянного/мигающего свечения: красный + зуммер 80дБ, Uпит. 110V AC, IP50
H6300006586R | H6300006586 | MENICS | TOWER LIGHT(BULB) | MT5 SERIES | MT5C-1BLM-R | 110-120VAC | MT5C-1BLM-R^110-120VAC^ | Светосигнальная колонна Ø56мм, монтаж на алюминиевой стойке с винтовым креплением M20 (MAM-I025), основание корпуса 95мм (пластик), 1 модуль (лампа BA15D) постоянного/мигающего свечения: красный, Uпит. 110V AC, IP54
H6300006816R | H6300006816 | MENICS | TOWER LIGHT(BULB) | MT5 SERIES | MT5C-1BLPB-R | 110-120VAC | MT5C-1BLPB-R^110-120VAC^ | Светосигнальная колонна Ø56мм, монтаж на алюминиевой стойке с пластиковой опорой (MAM-B070D), основание корпуса 95мм (пластик), 1 модуль (лампа BA15D) постоянного/мигающего свечения: красный + зуммер 80дБ, Uпит. 110V AC, IP50
H6300006583R | H6300006583 | MENICS | TOWER LIGHT(BULB) | MT5 SERIES | MT5C-1BLP-R | 110-120VAC | MT5C-1BLP-R^110-120VAC^ | Светосигнальная колонна Ø56мм, монтаж на алюминиевой стойке с пластиковой опорой (MAM-B070D), основание корпуса 95мм (пластик), 1 модуль (лампа BA15D) постоянного/мигающего свечения: красный, Uпит. 110V AC, IP54
H6300010831R | H6300010831 | MENICS | TOWER LIGHT(BULB) | MT5 SERIES | MT5C-1CLG-B | 220-240VAC | MT5C-1CLG-B^220-240VAC^ | Светосигнальная колонна Ø56мм, монтаж на пластиковой опоре (MAM-B070B), основание корпуса 95мм (пластик), 1 модуль (лампа BA15D) постоянного/мигающего свечения: синий, Uпит. 220V AC, IP50
H6300006814R | H6300006814 | MENICS | TOWER LIGHT(BULB) | MT5 SERIES | MT5C-1CLGB-R | 220-240VAC | MT5C-1CLGB-R^220-240VAC^ | Светосигнальная колонна Ø56мм, монтаж на пластиковой опоре (MAM-B070B), основание корпуса 95мм (пластик), 1 модуль (лампа BA15D) постоянного/мигающего свечения: красный + зуммер 80дБ, Uпит. 220V AC, IP50
H6300009872R | H6300009872 | MENICS | TOWER LIGHT(BULB) | MT5 SERIES | MT5C-1CLGB-Y | 220-240VAC | MT5C-1CLGB-Y^220-240VAC^ | Светосигнальная колонна Ø56мм, монтаж на пластиковой опоре (MAM-B070B), основание корпуса 95мм (пластик), 1 модуль (лампа BA15D) постоянного/мигающего свечения: жёлтый + зуммер 80дБ, Uпит. 220V AC, IP50
H6300009813R | H6300009813 | MENICS | TOWER LIGHT(BULB) | MT5 SERIES | MT5C-1CLG-R | 220-240VAC | MT5C-1CLG-R^220-240VAC^ | Светосигнальная колонна Ø56мм, монтаж на пластиковой опоре (MAM-B070B), основание корпуса 95мм (пластик), 1 модуль (лампа BA15D) постоянного/мигающего свечения: красный, Uпит. 220V AC, IP54
H6300009871R | H6300009871 | MENICS | TOWER LIGHT(BULB) | MT5 SERIES | MT5C-1CLG-Y | 220-240VAC | MT5C-1CLG-Y^220-240VAC^ | Светосигнальная колонна Ø56мм, монтаж на пластиковой опоре (MAM-B070B), основание корпуса 95мм (пластик), 1 модуль (лампа BA15D) постоянного/мигающего свечения: жёлтый, Uпит. 220V AC, IP54
H6300006826R | H6300006826 | MENICS | TOWER LIGHT(BULB) | MT5 SERIES | MT5C-1CLMB-R | 220-240VAC | MT5C-1CLMB-R^220-240VAC^ | Светосигнальная колонна Ø56мм, монтаж на алюминиевой стойке с винтовым креплением M20 (MAM-I025), основание корпуса 95мм (пластик), 1 модуль (лампа BA15D) постоянного/мигающего свечения: красный + зуммер 80дБ, Uпит. 220V AC, IP50
H6300006587R | H6300006587 | MENICS | TOWER LIGHT(BULB) | MT5 SERIES | MT5C-1CLM-R | 220-240VAC | MT5C-1CLM-R^220-240VAC^ | Светосигнальная колонна Ø56мм, монтаж на алюминиевой стойке с винтовым креплением M20 (MAM-I025), основание корпуса 95мм (пластик), 1 модуль (лампа BA15D) постоянного/мигающего свечения: красный, Uпит. 220V AC, IP54
H6300006817R | H6300006817 | MENICS | TOWER LIGHT(BULB) | MT5 SERIES | MT5C-1CLPB-B | 220-240VAC | MT5C-1CLPB-B^220-240VAC^ | Светосигнальная колонна Ø56мм, монтаж на алюминиевой стойке с пластиковой опорой (MAM-B070D), основание корпуса 95мм (пластик), 1 модуль (лампа BA15D) постоянного/мигающего свечения: синий + зуммер 80дБ, Uпит. 220V AC, IP50
H6300006818R | H6300006818 | MENICS | TOWER LIGHT(BULB) | MT5 SERIES | MT5C-1CLPB-C | 220-240VAC | MT5C-1CLPB-C^220-240VAC^ | Светосигнальная колонна Ø56мм, монтаж на алюминиевой стойке с пластиковой опорой (MAM-B070D), основание корпуса 95мм (пластик), 1 модуль (лампа BA15D) постоянного/мигающего свечения: прозрачный + зуммер 80дБ, Uпит. 220V AC, IP50
H6300006819R | H6300006819 | MENICS | TOWER LIGHT(BULB) | MT5 SERIES | MT5C-1CLPB-G | 220-240VAC | MT5C-1CLPB-G^220-240VAC^ | Светосигнальная колонна Ø56мм, монтаж на алюминиевой стойке с пластиковой опорой (MAM-B070D), основание корпуса 95мм (пластик), 1 модуль (лампа BA15D) постоянного/мигающего свечения: зелёный + зуммер 80дБ, Uпит. 220V AC, IP50
H6300006820R | H6300006820 | MENICS | TOWER LIGHT(BULB) | MT5 SERIES | MT5C-1CLPB-R | 220-240VAC | MT5C-1CLPB-R^220-240VAC^ | Светосигнальная колонна Ø56мм, монтаж на алюминиевой стойке с пластиковой опорой (MAM-B070D), основание корпуса 95мм (пластик), 1 модуль (лампа BA15D) постоянного/мигающего свечения: красный + зуммер 80дБ, Uпит. 220V AC, IP50
H6300006821R | H6300006821 | MENICS | TOWER LIGHT(BULB) | MT5 SERIES | MT5C-1CLPB-Y | 220-240VAC | MT5C-1CLPB-Y^220-240VAC^ | Светосигнальная колонна Ø56мм, монтаж на алюминиевой стойке с пластиковой опорой (MAM-B070D), основание корпуса 95мм (пластик), 1 модуль (лампа BA15D) постоянного/мигающего свечения: жёлтый + зуммер 80дБ, Uпит. 220V AC, IP50
H6300006584R | H6300006584 | MENICS | TOWER LIGHT(BULB) | MT5 SERIES | MT5C-1CLP-R | 240VAC | MT5C-1CLP-R^240VAC^ | Светосигнальная колонна Ø56мм, монтаж на алюминиевой стойке с пластиковой опорой (MAM-B070D), основание корпуса 95мм (пластик), 1 модуль (лампа BA15D) постоянного/мигающего свечения: красный, Uпит. 220V AC, IP54
H6300006836R | H6300006836 | MENICS | TOWER LIGHT(BULB) | MT5 SERIES | MT5C-2ALGB-RG | 24VAC/DC | MT5C-2ALGB-RG^24VAC/DC^ | Светосигнальная колонна Ø56мм, монтаж на пластиковой опоре (MAM-B070B), основание корпуса 95мм (пластик), 2 модуля (лампа BA15D) постоянного/мигающего свечения: красный/зелёный + зуммер 80дБ, Uпит. 24V AC/DC, IP50
H6300010621R | H6300010621 | MENICS | TOWER LIGHT(BULB) | MT5 SERIES | MT5C-2ALG-CB | 24VAC/DC | MT5C-2ALG-CB^24VAC/DC^ | Светосигнальная колонна Ø56мм, монтаж на пластиковой опоре (MAM-B070B), основание корпуса 95мм (пластик), 2 модуля (лампа BA15D) постоянного/мигающего свечения: прозрачный/синий, Uпит. 24V AC/DC, IP54
H6300006588R | H6300006588 | MENICS | TOWER LIGHT(BULB) | MT5 SERIES | MT5C-2ALG-RG | 24VAC/DC | MT5C-2ALG-RG^24VAC/DC^ | Светосигнальная колонна Ø56мм, монтаж на пластиковой опоре (MAM-B070B), основание корпуса 95мм (пластик), 2 модуля (лампа BA15D) постоянного/мигающего свечения: красный/зелёный, Uпит. 24V AC/DC, IP54
H6300006843R | H6300006843 | MENICS | TOWER LIGHT(BULB) | MT5 SERIES | MT5C-2ALMB-RG | 24VAC/DC | MT5C-2ALMB-RG^24VAC/DC^ | Светосигнальная колонна Ø56мм, монтаж на алюминиевой стойке с винтовым креплением M20 (MAM-I025), основание корпуса 95мм (пластик), 2 модуля (лампа BA15D) постоянного/мигающего свечения: красный/зелёный + зуммер 80дБ, Uпит. 24V AC/DC, IP50
H6300006827R | H6300006827 | MENICS | TOWER LIGHT(BULB) | MT5 SERIES | MT5C-2ALMB-RY | 24VAC/DC | MT5C-2ALMB-RY^24VAC/DC^ | Светосигнальная колонна Ø56мм, монтаж на алюминиевой стойке с винтовым креплением M20 (MAM-I025), основание корпуса 95мм (пластик), 2 модуля (лампа BA15D) постоянного/мигающего свечения: красный/жёлтый + зуммер 80дБ, Uпит. 24V AC/DC, IP50
H6300009758R | H6300009758 | MENICS | TOWER LIGHT(BULB) | MT5 SERIES | MT5C-2ALM-RG | 24V AC/DC | MT5C-2ALM-RG^24V AC/DC^ | Светосигнальная колонна Ø56мм, монтаж на алюминиевой стойке с винтовым креплением M20 (MAM-I025), основание корпуса 95мм (пластик), 2 модуля (лампа BA15D) постоянного/мигающего свечения: красный/зелёный, Uпит. 24V AC/DC, IP54
H6300006839R | H6300006839 | MENICS | TOWER LIGHT(BULB) | MT5 SERIES | MT5C-2ALPB-RG | 24VAC/DC | MT5C-2ALPB-RG^24VAC/DC^ | Светосигнальная колонна Ø56мм, монтаж на алюминиевой стойке с пластиковой опорой (MAM-B070D), основание корпуса 95мм (пластик), 2 модуля (лампа BA15D) постоянного/мигающего свечения: красный/зелёный + зуммер 80дБ, Uпит. 24V AC/DC, IP50
H6300006838R | H6300006838 | MENICS | TOWER LIGHT(BULB) | MT5 SERIES | MT5C-2ALPB-RY | 24VAC/DC | MT5C-2ALPB-RY^24VAC/DC^ | Светосигнальная колонна Ø56мм, монтаж на алюминиевой стойке с пластиковой опорой (MAM-B070D), основание корпуса 95мм (пластик), 2 модуля (лампа BA15D) постоянного/мигающего свечения: красный/жёлтый + зуммер 80дБ, Uпит. 24V AC/DC, IP50
H6300006601R | H6300006601 | MENICS | TOWER LIGHT(BULB) | MT5 SERIES | MT5C-2ALP-RG | 24VAC/DC | MT5C-2ALP-RG^24VAC/DC^ | Светосигнальная колонна Ø56мм, монтаж на алюминиевой стойке с пластиковой опорой (MAM-B070D), основание корпуса 95мм (пластик), 2 модуля (лампа BA15D) постоянного/мигающего свечения: красный/зелёный, Uпит. 24V AC/DC, IP54
H6300005139R | H6300005139 | MENICS | TOWER LIGHT(BULB) | MT5 SERIES | MT5C-2AL-RG | 24VAC/DC | MT5C-2AL-RG^24VAC/DC^
H6300006837R | H6300006837 | MENICS | TOWER LIGHT(BULB) | MT5 SERIES | MT5C-2BLGB-RG | 110-120VAC | MT5C-2BLGB-RG^110-120VAC^ | Светосигнальная колонна Ø56мм, монтаж на пластиковой опоре (MAM-B070B), основание корпуса 95мм (пластик), 2 модуля (лампа BA15D) постоянного/мигающего свечения: красный/зелёный + зуммер 80дБ, Uпит. 110V AC, IP50
H6300006595R | H6300006595 | MENICS | TOWER LIGHT(BULB) | MT5 SERIES | MT5C-2BLG-RG | 110-120VAC | MT5C-2BLG-RG^110-120VAC^ | Светосигнальная колонна Ø56мм, монтаж на пластиковой опоре (MAM-B070B), основание корпуса 95мм (пластик), 2 модуля (лампа BA15D) постоянного/мигающего свечения: красный/зелёный, Uпит. 110V AC, IP54
H6300006844R | H6300006844 | MENICS | TOWER LIGHT(BULB) | MT5 SERIES | MT5C-2BLMB-RG | 110-120VAC | MT5C-2BLMB-RG^110-120VAC^ | Светосигнальная колонна Ø56мм, монтаж на алюминиевой стойке с винтовым креплением M20 (MAM-I025), основание корпуса 95мм (пластик), 2 модуля (лампа BA15D) постоянного/мигающего свечения: красный/зелёный + зуммер 80дБ, Uпит. 110V AC, IP50
H6300006607R | H6300006607 | MENICS | TOWER LIGHT(BULB) | MT5 SERIES | MT5C-2BLM-RG | 110-120VAC | MT5C-2BLM-RG^110-120VAC^ | Светосигнальная колонна Ø56мм, монтаж на алюминиевой стойке с винтовым креплением M20 (MAM-I025), основание корпуса 95мм (пластик), 2 модуля (лампа BA15D) постоянного/мигающего свечения: красный/зелёный, Uпит. 110V AC, IP54
H6300005246R | H6300005246 | MENICS | TOWER LIGHT(BULB) | MT5 SERIES | MT5C-2BLM-RY | 110-120VAC | MT5C-2BLM-RY^110-120VAC^ | Светосигнальная колонна Ø56мм, монтаж на алюминиевой стойке с винтовым креплением M20 (MAM-I025), основание корпуса 95мм (пластик), 2 модуля (лампа BA15D) постоянного/мигающего свечения: красный/жёлтый, Uпит. 110V AC, IP54
H6300006840R | H6300006840 | MENICS | TOWER LIGHT(BULB) | MT5 SERIES | MT5C-2BLPB-RG | 110-120VAC | MT5C-2BLPB-RG^110-120VAC^ | Светосигнальная колонна Ø56мм, монтаж на алюминиевой стойке с пластиковой опорой (MAM-B070D), основание корпуса 95мм (пластик), 2 модуля (лампа BA15D) постоянного/мигающего свечения: красный/зелёный + зуммер 80дБ, Uпит. 110V AC, IP50
H6300006603R | H6300006603 | MENICS | TOWER LIGHT(BULB) | MT5 SERIES | MT5C-2BLP-RG | 110-120VAC | MT5C-2BLP-RG^110-120VAC^ | Светосигнальная колонна Ø56мм, монтаж на алюминиевой стойке с пластиковой опорой (MAM-B070D), основание корпуса 95мм (пластик), 2 модуля (лампа BA15D) постоянного/мигающего свечения: красный/зелёный, Uпит. 110V AC, IP54
H6300010556R | H6300010556 | MENICS | TOWER LIGHT(BULB) | MT5 SERIES | MT5C-2BLP-RY | 110-120VAC | MT5C-2BLP-RY^110-120VAC^ | Светосигнальная колонна Ø56мм, монтаж на алюминиевой стойке с пластиковой опорой (MAM-B070D), основание корпуса 95мм (пластик), 2 модуля (лампа BA15D) постоянного/мигающего свечения: красный/жёлтый, Uпит. 110V AC, IP54
H6300009406R | H6300009406 | MENICS | TOWER LIGHT(BULB) | MT5 SERIES | MT5C-2CLGB-RB | 220VAC | MT5C-2CLGB-RB^220VAC^ | Светосигнальная колонна Ø56мм, монтаж на пластиковой опоре (MAM-B070B), основание корпуса 95мм (пластик), 2 модуля (лампа BA15D) постоянного/мигающего свечения: красный/синий + зуммер 80дБ, Uпит. 220V AC, IP50
H6300009820R | H6300009820 | MENICS | TOWER LIGHT(BULB) | MT5 SERIES | MT5C-2CLGB-RG | 220-240VAC | MT5C-2CLGB-RG^ 220-240VAC^ | Светосигнальная колонна Ø56мм, монтаж на пластиковой опоре (MAM-B070B), основание корпуса 95мм (пластик), 2 модуля (лампа BA15D) постоянного/мигающего свечения: красный/зелёный + зуммер 80дБ, Uпит. 220V AC, IP50
H6300009404R | H6300009404 | MENICS | TOWER LIGHT(BULB) | MT5 SERIES | MT5C-2CLG-RB | 220VAC | MT5C-2CLG-RB^220VAC^ | Светосигнальная колонна Ø56мм, монтаж на пластиковой опоре (MAM-B070B), основание корпуса 95мм (пластик), 2 модуля (лампа BA15D) постоянного/мигающего свечения: красный/синий, Uпит. 220V AC, IP54
H6300006596R | H6300006596 | MENICS | TOWER LIGHT(BULB) | MT5 SERIES | MT5C-2CLG-RG | 240VAC | MT5C-2CLG-RG^240VAC^ | Светосигнальная колонна Ø56мм, монтаж на пластиковой опоре (MAM-B070B), основание корпуса 95мм (пластик), 2 модуля (лампа BA15D) постоянного/мигающего свечения: красный/зелёный, Uпит. 220V AC, IP54
H6300006845R | H6300006845 | MENICS | TOWER LIGHT(BULB) | MT5 SERIES | MT5C-2CLMB-RG | 220-240VAC | MT5C-2CLMB-RG^220-240VAC^ | Светосигнальная колонна Ø56мм, монтаж на алюминиевой стойке с винтовым креплением M20 (MAM-I025), основание корпуса 95мм (пластик), 2 модуля (лампа BA15D) постоянного/мигающего свечения: красный/зелёный + зуммер 80дБ, Uпит. 220V AC, IP50
H6300006608R | H6300006608 | MENICS | TOWER LIGHT(BULB) | MT5 SERIES | MT5C-2CLM-RG | 220-240VAC | MT5C-2CLM-RG^220-240VAC^ | Светосигнальная колонна Ø56мм, монтаж на алюминиевой стойке с винтовым креплением M20 (MAM-I025), основание корпуса 95мм (пластик), 2 модуля (лампа BA15D) постоянного/мигающего свечения: красный/зелёный, Uпит. 220V AC, IP54
H6300006841R | H6300006841 | MENICS | TOWER LIGHT(BULB) | MT5 SERIES | MT5C-2CLPB-RG | 220-240VAC | MT5C-2CLPB-RG^220-240VAC^ | Светосигнальная колонна Ø56мм, монтаж на алюминиевой стойке с пластиковой опорой (MAM-B070D), основание корпуса 95мм (пластик), 2 модуля (лампа BA15D) постоянного/мигающего свечения: красный/зелёный + зуммер 80дБ, Uпит. 220V AC, IP50
H6300006605R | H6300006605 | MENICS | TOWER LIGHT(BULB) | MT5 SERIES | MT5C-2CLP-RG | 240VAC | MT5C-2CLP-RG^240VAC^ | Светосигнальная колонна Ø56мм, монтаж на алюминиевой стойке с пластиковой опорой (MAM-B070D), основание корпуса 95мм (пластик), 2 модуля (лампа BA15D) постоянного/мигающего свечения: красный/зелёный, Uпит. 220V AC, IP54
H6300006669R | H6300006669 | MENICS | TOWER LIGHT(BULB) | MT5 SERIES | MT5C-2CLP-RG | 220-240VAC^NO GLOBE | MT5C-2CLP-RG^220-240VAC^NO GLOBE^
H6300006858R | H6300006858 | MENICS | TOWER LIGHT(BULB) | MT5 SERIES | MT5C-3ALGB-RYG | 24VAC/DC | MT5C-3ALGB-RYG^24VAC/DC^ | Светосигнальная колонна Ø56мм, монтаж на пластиковой опоре (MAM-B070B), основание корпуса 95мм (пластик), 3 модуля (лампа BA15D) постоянного/мигающего свечения: красный/жёлтый/зелёный + зуммер 80дБ, Uпит. 24V AC/DC, IP50
H6300006612R | H6300006612 | MENICS | TOWER LIGHT(BULB) | MT5 SERIES | MT5C-3ALG-RGB | 24VAC/DC | MT5C-3ALG-RGB^24VAC/DC^ | Светосигнальная колонна Ø56мм, монтаж на пластиковой опоре (MAM-B070B), основание корпуса 95мм (пластик), 3 модуля (лампа BA15D) постоянного/мигающего свечения: красный/зелёный/синий, Uпит. 24V AC/DC, IP54
H6300006614R | H6300006614 | MENICS | TOWER LIGHT(BULB) | MT5 SERIES | MT5C-3ALG-RYG | 24VAC/DC | MT5C-3ALG-RYG^24VAC/DC^ | Светосигнальная колонна Ø56мм, монтаж на пластиковой опоре (MAM-B070B), основание корпуса 95мм (пластик), 3 модуля (лампа BA15D) постоянного/мигающего свечения: красный/жёлтый/зелёный, Uпит. 24V AC/DC, IP54
H6300006873R | H6300006873 | MENICS | TOWER LIGHT(BULB) | MT5 SERIES | MT5C-3ALMB-RYG | 24VAC/DC | MT5C-3ALMB-RYG^24VAC/DC^ | Светосигнальная колонна Ø56мм, монтаж на алюминиевой стойке с винтовым креплением M20 (MAM-I025), основание корпуса 95мм (пластик), 3 модуля (лампа BA15D) постоянного/мигающего свечения: красный/жёлтый/зелёный + зуммер 80дБ, Uпит. 24V AC/DC, IP50
H6300006638R | H6300006638 | MENICS | TOWER LIGHT(BULB) | MT5 SERIES | MT5C-3ALM-RYG | 24VAC/DC | MT5C-3ALM-RYG^24VAC/DC^ | Светосигнальная колонна Ø56мм, монтаж на алюминиевой стойке с винтовым креплением M20 (MAM-I025), основание корпуса 95мм (пластик), 3 модуля (лампа BA15D) постоянного/мигающего свечения: красный/жёлтый/зелёный, Uпит. 24V AC/DC, IP54
H6300006865R | H6300006865 | MENICS | TOWER LIGHT(BULB) | MT5 SERIES | MT5C-3ALPB-RYG | 24VAC/DC | MT5C-3ALPB-RYG^24VAC/DC^ | Светосигнальная колонна Ø56мм, монтаж на алюминиевой стойке с пластиковой опорой (MAM-B070D), основание корпуса 95мм (пластик), 3 модуля (лампа BA15D) постоянного/мигающего свечения: красный/жёлтый/зелёный + зуммер 80дБ, Uпит. 24V AC/DC, IP50
H6300006626R | H6300006626 | MENICS | TOWER LIGHT(BULB) | MT5 SERIES | MT5C-3ALP-RGB | 24VAC/DC | MT5C-3ALP-RGB^24VAC/DC^ | Светосигнальная колонна Ø56мм, монтаж на алюминиевой стойке с пластиковой опорой (MAM-B070D), основание корпуса 95мм (пластик), 3 модуля (лампа BA15D) постоянного/мигающего свечения: красный/зелёный/синий, Uпит. 24V AC/DC, IP54
H6300005284R | H6300005284 | MENICS | TOWER LIGHT(BULB) | MT5 SERIES | MT5C-3ALP-RYG | 24VAC/DC^NO GLOBE | MT5C-3ALP-RYG^24VAC/DC^NO GLOBE^
H6300006628R | H6300006628 | MENICS | TOWER LIGHT(BULB) | MT5 SERIES | MT5C-3ALP-RYG | 24VAC/DC | MT5C-3ALP-RYG^24VAC/DC^ | Светосигнальная колонна Ø56мм, монтаж на алюминиевой стойке с пластиковой опорой (MAM-B070D), основание корпуса 95мм (пластик), 3 модуля (лампа BA15D) постоянного/мигающего свечения: красный/жёлтый/зелёный, Uпит. 24V AC/DC, IP54
H6300005247R | H6300005247 | MENICS | TOWER LIGHT(BULB) | MT5 SERIES | MT5C-3AL-RYG | 24VAC/DC | MT5C-3AL-RYG^24VAC/DC^
H6300006861R | H6300006861 | MENICS | TOWER LIGHT(BULB) | MT5 SERIES | MT5C-3BLGB-RYG | 110-120VAC | MT5C-3BLGB-RYG^110-120VAC^ | Светосигнальная колонна Ø56мм, монтаж на пластиковой опоре (MAM-B070B), основание корпуса 95мм (пластик), 3 модуля (лампа BA15D) постоянного/мигающего свечения: красный/жёлтый/зелёный + зуммер 80дБ, Uпит. 110V AC, IP50
H6300006619R | H6300006619 | MENICS | TOWER LIGHT(BULB) | MT5 SERIES | MT5C-3BLG-RYG | 110-120VAC | MT5C-3BLG-RYG^110-120VAC^ | Светосигнальная колонна Ø56мм, монтаж на пластиковой опоре (MAM-B070B), основание корпуса 95мм (пластик), 3 модуля (лампа BA15D) постоянного/мигающего свечения: красный/жёлтый/зелёный, Uпит. 110V AC, IP54
H6300006874R | H6300006874 | MENICS | TOWER LIGHT(BULB) | MT5 SERIES | MT5C-3BLMB-RYG | 110-120VAC | MT5C-3BLMB-RYG^110-120VAC^ | Светосигнальная колонна Ø56мм, монтаж на алюминиевой стойке с винтовым креплением M20 (MAM-I025), основание корпуса 95мм (пластик), 3 модуля (лампа BA15D) постоянного/мигающего свечения: красный/жёлтый/зелёный + зуммер 80дБ, Uпит. 110V AC, IP50
H6300006639R | H6300006639 | MENICS | TOWER LIGHT(BULB) | MT5 SERIES | MT5C-3BLM-RYG | 110-120VAC | MT5C-3BLM-RYG^110-120VAC^ | Светосигнальная колонна Ø56мм, монтаж на алюминиевой стойке с винтовым креплением M20 (MAM-I025), основание корпуса 95мм (пластик), 3 модуля (лампа BA15D) постоянного/мигающего свечения: красный/жёлтый/зелёный, Uпит. 110V AC, IP54
H6300006868R | H6300006868 | MENICS | TOWER LIGHT(BULB) | MT5 SERIES | MT5C-3BLPB-RYG | 110-120VAC | MT5C-3BLPB-RYG^110-120VAC^ | Светосигнальная колонна Ø56мм, монтаж на алюминиевой стойке с пластиковой опорой (MAM-B070D), основание корпуса 95мм (пластик), 3 модуля (лампа BA15D) постоянного/мигающего свечения: красный/жёлтый/зелёный + зуммер 80дБ, Uпит. 110V AC, IP50
H6300006633R | H6300006633 | MENICS | TOWER LIGHT(BULB) | MT5 SERIES | MT5C-3BLP-RYG | 120VAC | MT5C-3BLP-RYG^120VAC^ | Светосигнальная колонна Ø56мм, монтаж на алюминиевой стойке с пластиковой опорой (MAM-B070D), основание корпуса 95мм (пластик), 3 модуля (лампа BA15D) постоянного/мигающего свечения: красный/жёлтый/зелёный, Uпит. 110V AC, IP54
H6300006862R | H6300006862 | MENICS | TOWER LIGHT(BULB) | MT5 SERIES | MT5C-3CLGB-RYG | 220-240VAC | MT5C-3CLGB-RYG^220-240VAC^ | Светосигнальная колонна Ø56мм, монтаж на пластиковой опоре (MAM-B070B), основание корпуса 95мм (пластик), 3 модуля (лампа BA15D) постоянного/мигающего свечения: красный/жёлтый/зелёный + зуммер 80дБ, Uпит. 220V AC, IP50
H6300006621R | H6300006621 | MENICS | TOWER LIGHT(BULB) | MT5 SERIES | MT5C-3CLG-RYG | 240VAC | MT5C-3CLG-RYG^240VAC^ | Светосигнальная колонна Ø56мм, монтаж на пластиковой опоре (MAM-B070B), основание корпуса 95мм (пластик), 3 модуля (лампа BA15D) постоянного/мигающего свечения: красный/жёлтый/зелёный, Uпит. 220V AC, IP54
H6300006876R | H6300006876 | MENICS | TOWER LIGHT(BULB) | MT5 SERIES | MT5C-3CLMB-RYG | 220-240VAC | MT5C-3CLMB-RYG^220-240VAC^ | Светосигнальная колонна Ø56мм, монтаж на алюминиевой стойке с винтовым креплением M20 (MAM-I025), основание корпуса 95мм (пластик), 3 модуля (лампа BA15D) постоянного/мигающего свечения: красный/жёлтый/зелёный + зуммер 80дБ, Uпит. 220V AC, IP50
H6300006640R | H6300006640 | MENICS | TOWER LIGHT(BULB) | MT5 SERIES | MT5C-3CLM-RYG | 220-240VAC | MT5C-3CLM-RYG^220-240VAC^ | Светосигнальная колонна Ø56мм, монтаж на алюминиевой стойке с винтовым креплением M20 (MAM-I025), основание корпуса 95мм (пластик), 3 модуля (лампа BA15D) постоянного/мигающего свечения: красный/жёлтый/зелёный, Uпит. 220V AC, IP54
H6300006869R | H6300006869 | MENICS | TOWER LIGHT(BULB) | MT5 SERIES | MT5C-3CLPB-RYG | 220-240VAC | MT5C-3CLPB-RYG^220-240VAC^ | Светосигнальная колонна Ø56мм, монтаж на алюминиевой стойке с пластиковой опорой (MAM-B070D), основание корпуса 95мм (пластик), 3 модуля (лампа BA15D) постоянного/мигающего свечения: красный/жёлтый/зелёный + зуммер 80дБ, Uпит. 220V AC, IP50
H6300006635R | H6300006635 | MENICS | TOWER LIGHT(BULB) | MT5 SERIES | MT5C-3CLP-RYG | 240VAC | MT5C-3CLP-RYG^240VAC^ | Светосигнальная колонна Ø56мм, монтаж на алюминиевой стойке с пластиковой опорой (MAM-B070D), основание корпуса 95мм (пластик), 3 модуля (лампа BA15D) постоянного/мигающего свечения: красный/жёлтый/зелёный, Uпит. 220V AC, IP54
H6300005285R | H6300005285 | MENICS | TOWER LIGHT(BULB) | MT5 SERIES | MT5C-3CL-RYG | 240VAC | MT5C-3CL-RYG^240VAC^
H6300006888R | H6300006888 | MENICS | TOWER LIGHT(BULB) | MT5 SERIES | MT5C-4ALGB-RYGB | 24VAC/DC | MT5C-4ALGB-RYGB^24VAC/DC^ | Светосигнальная колонна Ø56мм, монтаж на пластиковой опоре (MAM-B070B), основание корпуса 95мм (пластик), 4 модуля (лампа BA15D) постоянного/мигающего свечения: красный/жёлтый/зелёный/синий + зуммер 80дБ, Uпит. 24V AC/DC, IP50
H6300006642R | H6300006642 | MENICS | TOWER LIGHT(BULB) | MT5 SERIES | MT5C-4ALG-RYGB | 24VAC/DC | MT5C-4ALG-RYGB^24VAC/DC^ | Светосигнальная колонна Ø56мм, монтаж на пластиковой опоре (MAM-B070B), основание корпуса 95мм (пластик), 4 модуля (лампа BA15D) постоянного/мигающего свечения: красный/жёлтый/зелёный/синий, Uпит. 24V AC/DC, IP54
H6300006895R | H6300006895 | MENICS | TOWER LIGHT(BULB) | MT5 SERIES | MT5C-4ALMB-RYGB | 24VAC/DC | MT5C-4ALMB-RYGB^24VAC/DC^ | Светосигнальная колонна Ø56мм, монтаж на алюминиевой стойке с винтовым креплением M20 (MAM-I025), основание корпуса 95мм (пластик), 4 модуля (лампа BA15D) постоянного/мигающего свечения: красный/жёлтый/зелёный/синий + зуммер 80дБ, Uпит. 24V AC/DC, IP50
H6300006649R | H6300006649 | MENICS | TOWER LIGHT(BULB) | MT5 SERIES | MT5C-4ALM-RYGB | 24VAC/DC | MT5C-4ALM-RYGB^24VAC/DC^ | Светосигнальная колонна Ø56мм, монтаж на алюминиевой стойке с винтовым креплением M20 (MAM-I025), основание корпуса 95мм (пластик), 4 модуля (лампа BA15D) постоянного/мигающего свечения: красный/жёлтый/зелёный/синий, Uпит. 24V AC/DC, IP54
H6300006892R | H6300006892 | MENICS | TOWER LIGHT(BULB) | MT5 SERIES | MT5C-4ALPB-RYGB | 24VAC/DC | MT5C-4ALPB-RYGB^24VAC/DC^ | Светосигнальная колонна Ø56мм, монтаж на алюминиевой стойке с пластиковой опорой (MAM-B070D), основание корпуса 95мм (пластик), 4 модуля (лампа BA15D) постоянного/мигающего свечения: красный/жёлтый/зелёный/синий + зуммер 80дБ, Uпит. 24V AC/DC, IP50
H6300006645R | H6300006645 | MENICS | TOWER LIGHT(BULB) | MT5 SERIES | MT5C-4ALP-RYGB | 24VAC/DC | MT5C-4ALP-RYGB^24VAC/DC^ | Светосигнальная колонна Ø56мм, монтаж на алюминиевой стойке с пластиковой опорой (MAM-B070D), основание корпуса 95мм (пластик), 4 модуля (лампа BA15D) постоянного/мигающего свечения: красный/жёлтый/зелёный/синий, Uпит. 24V AC/DC, IP54
H6300005252R | H6300005252 | MENICS | TOWER LIGHT(BULB) | MT5 SERIES | MT5C-4AL-RYGB | 24VAC/DC | MT5C-4AL-RYGB^24VAC/DC^
H6300006889R | H6300006889 | MENICS | TOWER LIGHT(BULB) | MT5 SERIES | MT5C-4BLGB-RYGB | 110-120VAC | MT5C-4BLGB-RYGB^110-120VAC^ | Светосигнальная колонна Ø56мм, монтаж на пластиковой опоре (MAM-B070B), основание корпуса 95мм (пластик), 4 модуля (лампа BA15D) постоянного/мигающего свечения: красный/жёлтый/зелёный/синий + зуммер 80дБ, Uпит. 110V AC, IP50
H6300006643R | H6300006643 | MENICS | TOWER LIGHT(BULB) | MT5 SERIES | MT5C-4BLG-RYGB | 110-120VAC | MT5C-4BLG-RYGB^110-120VAC^ | Светосигнальная колонна Ø56мм, монтаж на пластиковой опоре (MAM-B070B), основание корпуса 95мм (пластик), 4 модуля (лампа BA15D) постоянного/мигающего свечения: красный/жёлтый/зелёный/синий, Uпит. 110V AC, IP54
H6300006896R | H6300006896 | MENICS | TOWER LIGHT(BULB) | MT5 SERIES | MT5C-4BLMB-RYGB | 110-120VAC | MT5C-4BLMB-RYGB^110-120VAC^ | Светосигнальная колонна Ø56мм, монтаж на алюминиевой стойке с винтовым креплением M20 (MAM-I025), основание корпуса 95мм (пластик), 4 модуля (лампа BA15D) постоянного/мигающего свечения: красный/жёлтый/зелёный/синий + зуммер 80дБ, Uпит. 110V AC, IP50
H6300006650R | H6300006650 | MENICS | TOWER LIGHT(BULB) | MT5 SERIES | MT5C-4BLM-RYGB | 110-120VAC | MT5C-4BLM-RYGB^110-120VAC^ | Светосигнальная колонна Ø56мм, монтаж на алюминиевой стойке с винтовым креплением M20 (MAM-I025), основание корпуса 95мм (пластик), 4 модуля (лампа BA15D) постоянного/мигающего свечения: красный/жёлтый/зелёный/синий, Uпит. 110V AC, IP54
H6300005138R | H6300005138 | MENICS | TOWER LIGHT(BULB) | MT5 SERIES | MT5C-4BLM-RYGC | 110-120VAC | MT5C-4BLM-RYGC^110-120VAC^ | Светосигнальная колонна Ø56мм, монтаж на алюминиевой стойке с винтовым креплением M20 (MAM-I025), основание корпуса 95мм (пластик), 4 модуля (лампа BA15D) постоянного/мигающего свечения: красный/жёлтый/зелёный/прозрачный, Uпит. 110V AC, IP54
H6300006893R | H6300006893 | MENICS | TOWER LIGHT(BULB) | MT5 SERIES | MT5C-4BLPB-RYGB | 110-120VAC | MT5C-4BLPB-RYGB^110-120VAC^ | Светосигнальная колонна Ø56мм, монтаж на алюминиевой стойке с пластиковой опорой (MAM-B070D), основание корпуса 95мм (пластик), 4 модуля (лампа BA15D) постоянного/мигающего свечения: красный/жёлтый/зелёный/синий + зуммер 80дБ, Uпит. 110V AC, IP50
H6300006647R | H6300006647 | MENICS | TOWER LIGHT(BULB) | MT5 SERIES | MT5C-4BLP-RYGB | 110-120VAC | MT5C-4BLP-RYGB^110-120VAC^ | Светосигнальная колонна Ø56мм, монтаж на алюминиевой стойке с пластиковой опорой (MAM-B070D), основание корпуса 95мм (пластик), 4 модуля (лампа BA15D) постоянного/мигающего свечения: красный/жёлтый/зелёный/синий, Uпит. 110V AC, IP54
H6300006891R | H6300006891 | MENICS | TOWER LIGHT(BULB) | MT5 SERIES | MT5C-4CLGB-RYGB | 220-240VAC | MT5C-4CLGB-RYGB^220-240VAC^ | Светосигнальная колонна Ø56мм, монтаж на пластиковой опоре (MAM-B070B), основание корпуса 95мм (пластик), 4 модуля (лампа BA15D) постоянного/мигающего свечения: красный/жёлтый/зелёный/синий + зуммер 80дБ, Uпит. 220V AC, IP50
H6300006644R | H6300006644 | MENICS | TOWER LIGHT(BULB) | MT5 SERIES | MT5C-4CLG-RYGB | 220-240VAC | MT5C-4CLG-RYGB^220-240VAC^ | Светосигнальная колонна Ø56мм, монтаж на пластиковой опоре (MAM-B070B), основание корпуса 95мм (пластик), 4 модуля (лампа BA15D) постоянного/мигающего свечения: красный/жёлтый/зелёный/синий, Uпит. 220V AC, IP54
H6300006651R | H6300006651 | MENICS | TOWER LIGHT(BULB) | MT5 SERIES | MT5C-4CLM-RYGB | 220-240VAC | MT5C-4CLM-RYGB^220-240VAC^ | Светосигнальная колонна Ø56мм, монтаж на алюминиевой стойке с винтовым креплением M20 (MAM-I025), основание корпуса 95мм (пластик), 4 модуля (лампа BA15D) постоянного/мигающего свечения: красный/жёлтый/зелёный/синий, Uпит. 220V AC, IP54
H6300006894R | H6300006894 | MENICS | TOWER LIGHT(BULB) | MT5 SERIES | MT5C-4CLPB-RYGB | 220-240VAC | MT5C-4CLPB-RYGB^220-240VAC^ | Светосигнальная колонна Ø56мм, монтаж на алюминиевой стойке с пластиковой опорой (MAM-B070D), основание корпуса 95мм (пластик), 4 модуля (лампа BA15D) постоянного/мигающего свечения: красный/жёлтый/зелёный/синий + зуммер 80дБ, Uпит. 220V AC, IP50
H6300006648R | H6300006648 | MENICS | TOWER LIGHT(BULB) | MT5 SERIES | MT5C-4CLP-RYGB | 240VAC | MT5C-4CLP-RYGB^240VAC^ | Светосигнальная колонна Ø56мм, монтаж на алюминиевой стойке с пластиковой опорой (MAM-B070D), основание корпуса 95мм (пластик), 4 модуля (лампа BA15D) постоянного/мигающего свечения: красный/жёлтый/зелёный/синий, Uпит. 220V AC, IP54
H6300006907R | H6300006907 | MENICS | TOWER LIGHT(BULB) | MT5 SERIES | MT5C-5ALGB-RYGBC | 24VAC/DC | MT5C-5ALGB-RYGBC^24VAC/DC^ | Светосигнальная колонна Ø56мм, монтаж на пластиковой опоре (MAM-B070B), основание корпуса 95мм (пластик), 5 модулей (лампа BA15D) постоянного/мигающего свечения: красный/жёлтый/зелёный/синий/прозрачный + зуммер 80дБ, Uпит. 24V AC/DC, IP50
H6300006652R | H6300006652 | MENICS | TOWER LIGHT(BULB) | MT5 SERIES | MT5C-5ALG-RGYBC | 24VAC/DC | MT5C-5ALG-RGYBC^24VAC/DC^ | Светосигнальная колонна Ø56мм, монтаж на пластиковой опоре (MAM-B070B), основание корпуса 95мм (пластик), 5 модулей (лампа BA15D) постоянного/мигающего свечения: красный/зелёный/жёлтый/синий/прозрачный, Uпит. 24V AC/DC, IP54
H6300006654R | H6300006654 | MENICS | TOWER LIGHT(BULB) | MT5 SERIES | MT5C-5ALG-RYGBC | 24VAC/DC | MT5C-5ALG-RYGBC^24VAC/DC^ | Светосигнальная колонна Ø56мм, монтаж на пластиковой опоре (MAM-B070B), основание корпуса 95мм (пластик), 5 модулей (лампа BA15D) постоянного/мигающего свечения: красный/жёлтый/зелёный/синий/прозрачный, Uпит. 24V AC/DC, IP54
H6300006910R | H6300006910 | MENICS | TOWER LIGHT(BULB) | MT5 SERIES | MT5C-5ALPB-RYGBC | 24VAC/DC | MT5C-5ALPB-RYGBC^24VAC/DC^ | Светосигнальная колонна Ø56мм, монтаж на алюминиевой стойке с пластиковой опорой (MAM-B070D), основание корпуса 95мм (пластик), 5 модулей (лампа BA15D) постоянного/мигающего свечения: красный/жёлтый/зелёный/синий/прозрачный + зуммер 80дБ, Uпит. 24V AC/DC, IP50
H6300006663R | H6300006663 | MENICS | TOWER LIGHT(BULB) | MT5 SERIES | MT5C-5ALP-RYGBC | 24VAC/DC | MT5C-5ALP-RYGBC^24VAC/DC^ | Светосигнальная колонна Ø56мм, монтаж на алюминиевой стойке с пластиковой опорой (MAM-B070D), основание корпуса 95мм (пластик), 5 модулей (лампа BA15D) постоянного/мигающего свечения: красный/жёлтый/зелёный/синий/прозрачный, Uпит. 24V AC/DC, IP54
H6300006908R | H6300006908 | MENICS | TOWER LIGHT(BULB) | MT5 SERIES | MT5C-5BLGB-RYGBC | 110-120VAC | MT5C-5BLGB-RYGBC^110-120VAC^ | Светосигнальная колонна Ø56мм, монтаж на пластиковой опоре (MAM-B070B), основание корпуса 95мм (пластик), 5 модулей (лампа BA15D) постоянного/мигающего свечения: красный/жёлтый/зелёный/синий/прозрачный + зуммер 80дБ, Uпит. 110V AC, IP50
H6300006656R | H6300006656 | MENICS | TOWER LIGHT(BULB) | MT5 SERIES | MT5C-5BLG-RYGBC | 110-120VAC | MT5C-5BLG-RYGBC^110-120VAC^ | Светосигнальная колонна Ø56мм, монтаж на пластиковой опоре (MAM-B070B), основание корпуса 95мм (пластик), 5 модулей (лампа BA15D) постоянного/мигающего свечения: красный/жёлтый/зелёный/синий/прозрачный, Uпит. 110V AC, IP54
H6300006915R | H6300006915 | MENICS | TOWER LIGHT(BULB) | MT5 SERIES | MT5C-5BLMB-RYGBC | 110-120VAC | MT5C-5BLMB-RYGBC^110-120VAC^ | Светосигнальная колонна Ø56мм, монтаж на алюминиевой стойке с винтовым креплением M20 (MAM-I025), основание корпуса 95мм (пластик), 5 модулей (лампа BA15D) постоянного/мигающего свечения: красный/жёлтый/зелёный/синий/прозрачный + зуммер 80дБ, Uпит. 110V AC, IP50
H6300006667R | H6300006667 | MENICS | TOWER LIGHT(BULB) | MT5 SERIES | MT5C-5BLM-RYGBC | 110-120VAC | MT5C-5BLM-RYGBC^110-120VAC^ | Светосигнальная колонна Ø56мм, монтаж на алюминиевой стойке с винтовым креплением M20 (MAM-I025), основание корпуса 95мм (пластик), 5 модулей (лампа BA15D) постоянного/мигающего свечения: красный/жёлтый/зелёный/синий/прозрачный, Uпит. 110V AC, IP54
H6300006912R | H6300006912 | MENICS | TOWER LIGHT(BULB) | MT5 SERIES | MT5C-5BLPB-RYGBC | 110-120VAC | MT5C-5BLPB-RYGBC^110-120VAC^ | Светосигнальная колонна Ø56мм, монтаж на алюминиевой стойке с пластиковой опорой (MAM-B070D), основание корпуса 95мм (пластик), 5 модулей (лампа BA15D) постоянного/мигающего свечения: красный/жёлтый/зелёный/синий/прозрачный + зуммер 80дБ, Uпит. 110V AC, IP50
H6300006664R | H6300006664 | MENICS | TOWER LIGHT(BULB) | MT5 SERIES | MT5C-5BLP-RYGBC | 110-120VAC | MT5C-5BLP-RYGBC^110-120VAC^ | Светосигнальная колонна Ø56мм, монтаж на алюминиевой стойке с пластиковой опорой (MAM-B070D), основание корпуса 95мм (пластик), 5 модулей (лампа BA15D) постоянного/мигающего свечения: красный/жёлтый/зелёный/синий/прозрачный, Uпит. 110V AC, IP54
H6300006909R | H6300006909 | MENICS | TOWER LIGHT(BULB) | MT5 SERIES | MT5C-5CLGB-RYGBC | 220-240VAC | MT5C-5CLGB-RYGBC^220-240VAC^ | Светосигнальная колонна Ø56мм, монтаж на пластиковой опоре (MAM-B070B), основание корпуса 95мм (пластик), 5 модулей (лампа BA15D) постоянного/мигающего свечения: красный/жёлтый/зелёный/синий/прозрачный + зуммер 80дБ, Uпит. 220V AC, IP50
H6300006657R | H6300006657 | MENICS | TOWER LIGHT(BULB) | MT5 SERIES | MT5C-5CLG-RGYBC | 240VAC | MT5C-5CLG-RGYBC^240VAC^ | Светосигнальная колонна Ø56мм, монтаж на пластиковой опоре (MAM-B070B), основание корпуса 95мм (пластик), 5 модулей (лампа BA15D) постоянного/мигающего свечения: красный/зелёный/жёлтый/синий/прозрачный, Uпит. 220V AC, IP54
H6300006659R | H6300006659 | MENICS | TOWER LIGHT(BULB) | MT5 SERIES | MT5C-5CLG-RYGBC | 220-240VAC | MT5C-5CLG-RYGBC^220-240VAC^ | Светосигнальная колонна Ø56мм, монтаж на пластиковой опоре (MAM-B070B), основание корпуса 95мм (пластик), 5 модулей (лампа BA15D) постоянного/мигающего свечения: красный/жёлтый/зелёный/синий/прозрачный, Uпит. 220V AC, IP54
H6300006916R | H6300006916 | MENICS | TOWER LIGHT(BULB) | MT5 SERIES | MT5C-5CLMB-RYGBC | 220-240VAC | MT5C-5CLMB-RYGBC^220-240VAC^ | Светосигнальная колонна Ø56мм, монтаж на алюминиевой стойке с винтовым креплением M20 (MAM-I025), основание корпуса 95мм (пластик), 5 модулей (лампа BA15D) постоянного/мигающего свечения: красный/жёлтый/зелёный/синий/прозрачный + зуммер 80дБ, Uпит. 220V AC, IP50
H6300006668R | H6300006668 | MENICS | TOWER LIGHT(BULB) | MT5 SERIES | MT5C-5CLM-RYGBC | 220-240VAC | MT5C-5CLM-RYGBC^220-240VAC^ | Светосигнальная колонна Ø56мм, монтаж на алюминиевой стойке с винтовым креплением M20 (MAM-I025), основание корпуса 95мм (пластик), 5 модулей (лампа BA15D) постоянного/мигающего свечения: красный/жёлтый/зелёный/синий/прозрачный, Uпит. 220V AC, IP54
H6300006913R | H6300006913 | MENICS | TOWER LIGHT(BULB) | MT5 SERIES | MT5C-5CLPB-RYGBC | 220-240VAC | MT5C-5CLPB-RYGBC^220-240VAC^ | Светосигнальная колонна Ø56мм, монтаж на алюминиевой стойке с пластиковой опорой (MAM-B070D), основание корпуса 95мм (пластик), 5 модулей (лампа BA15D) постоянного/мигающего свечения: красный/жёлтый/зелёный/синий/прозрачный + зуммер 80дБ, Uпит. 220V AC, IP50
H6300006665R | H6300006665 | MENICS | TOWER LIGHT(BULB) | MT5 SERIES | MT5C-5CLP-RYGBC | 240VAC | MT5C-5CLP-RYGBC^240VAC^ | Светосигнальная колонна Ø56мм, монтаж на алюминиевой стойке с пластиковой опорой (MAM-B070D), основание корпуса 95мм (пластик), 5 модулей (лампа BA15D) постоянного/мигающего свечения: красный/жёлтый/зелёный/синий/прозрачный, Uпит. 220V AC, IP54
H6300007236R | H6300007236 | MENICS | TOWER LIGHT(BULB) | MT8 SERIES | MT8B-1ALG-Y | 24VAC/DC | MT8B-1ALG-Y^24VAC/DC^ | Светосигнальная колонна Ø86мм, монтаж на пластиковой опоре (MAM-B070B), основание корпуса 116.5мм (пластик), 1 модуль (лампа BA15D) постоянного свечения: жёлтый, Uпит. 24V AC/DC, IP54
H6300007251R | H6300007251 | MENICS | TOWER LIGHT(BULB) | MT8 SERIES | MT8B-2ALP-RG | 24VAC/DC | MT8B-2ALP-RG^24VAC/DC^ | Светосигнальная колонна Ø86мм, монтаж на алюминиевой стойке с пластиковой опорой (MAM-B070D), основание корпуса 116.5мм (пластик), 2 модуля (лампа BA15D) постоянного свечения: красный/зелёный, Uпит. 24V AC/DC, IP54
H6300010524R | H6300010524 | MENICS | TOWER LIGHT(BULB) | MT8 SERIES | MT8B-2CLG-RG | 240VAC | MT8B-2CLG-RG^240VAC^ | Светосигнальная колонна Ø86мм, монтаж на пластиковой опоре (MAM-B070B), основание корпуса 116.5мм (пластик), 2 модуля (лампа BA15D) постоянного свечения: красный/зелёный, Uпит. 220V AC, IP54
H6300007259R | H6300007259 | MENICS | TOWER LIGHT(BULB) | MT8 SERIES | MT8B-3ALG-RYG | 24VAC/DC | MT8B-3ALG-RYG^24VAC/DC^ | Светосигнальная колонна Ø86мм, монтаж на пластиковой опоре (MAM-B070B), основание корпуса 116.5мм (пластик), 3 модуля (лампа BA15D) постоянного свечения: красный/жёлтый/зелёный, Uпит. 24V AC/DC, IP54
H6300007263R | H6300007263 | MENICS | TOWER LIGHT(BULB) | MT8 SERIES | MT8B-3ALP-RYG | 24VAC/DC | MT8B-3ALP-RYG^24VAC/DC^ | Светосигнальная колонна Ø86мм, монтаж на алюминиевой стойке с пластиковой опорой (MAM-B070D), основание корпуса 116.5мм (пластик), 3 модуля (лампа BA15D) постоянного свечения: красный/жёлтый/зелёный, Uпит. 24V AC/DC, IP54
H6300007260R | H6300007260 | MENICS | TOWER LIGHT(BULB) | MT8 SERIES | MT8B-3BLG-RYG | 120VAC | MT8B-3BLG-RYG^120VAC^ | Светосигнальная колонна Ø86мм, монтаж на пластиковой опоре (MAM-B070B), основание корпуса 116.5мм (пластик), 3 модуля (лампа BA15D) постоянного свечения: красный/жёлтый/зелёный, Uпит. 110V AC, IP54
H6300007267R | H6300007267 | MENICS | TOWER LIGHT(BULB) | MT8 SERIES | MT8B-3CLM-RYG | 240VAC | MT8B-3CLM-RYG^240VAC^ | Светосигнальная колонна Ø86мм, монтаж на алюминиевой стойке с винтовым креплением M20 (MAM-I025), основание корпуса 116.5мм (пластик), 3 модуля (лампа BA15D) постоянного свечения: красный/жёлтый/зелёный, Uпит. 220V AC, IP54
H6300009905R | H6300009905 | MENICS | TOWER LIGHT(BULB) | MT8 SERIES | MT8B-4CLM-RGGR | 240VAC | MT8B-4CLM-RGGR^240VAC^ | Светосигнальная колонна Ø86мм, монтаж на алюминиевой стойке с винтовым креплением M20 (MAM-I025), основание корпуса 116.5мм (пластик), 4 модуля (лампа BA15D) постоянного свечения: красный/зелёный/зелёный/красный, Uпит. 220V AC, IP54
H6300005301R | H6300005301 | MENICS | TOWER LIGHT(BULB) | MT8 SERIES | MT8C-1AL-G | 24VAC/DC | MT8C-1AL-G^24VAC/DC^
H6300006719R | H6300006719 | MENICS | TOWER LIGHT(BULB) | MT8 SERIES | MT8C-1ALG-R | 24VAC/DC | MT8C-1ALG-R^24VAC/DC^ | Светосигнальная колонна Ø86мм, монтаж на пластиковой опоре (MAM-B070B), основание корпуса 116.5мм (пластик), 1 модуль (лампа BA15D) постоянного/мигающего свечения: красный, Uпит. 24V AC/DC, IP54
H6300006929R | H6300006929 | MENICS | TOWER LIGHT(BULB) | MT8 SERIES | MT8C-1ALPB-R | 24VAC/DC | MT8C-1ALPB-R^24VAC/DC^ | Светосигнальная колонна Ø86мм, монтаж на алюминиевой стойке с пластиковой опорой (MAM-B070D), основание корпуса 116.5мм (пластик), 1 модуль (лампа BA15D) постоянного/мигающего свечения: красный + зуммер 80дБ, Uпит. 24V AC/DC, IP50
H6300009796R | H6300009796 | MENICS | TOWER LIGHT(BULB) | MT8 SERIES | MT8C-1CLGB-Y | 220-240VAC | MT8C-1CLGB-Y^220-240VAC^ | Светосигнальная колонна Ø86мм, монтаж на пластиковой опоре (MAM-B070B), основание корпуса 116.5мм (пластик), 1 модуль (лампа BA15D) постоянного/мигающего свечения: жёлтый + зуммер 80дБ, Uпит. 220V AC, IP50
H6300006934R | H6300006934 | MENICS | TOWER LIGHT(BULB) | MT8 SERIES | MT8C-1CLMB-R | 240VAC | MT8C-1CLMB-R^240VAC^ | Светосигнальная колонна Ø86мм, монтаж на алюминиевой стойке с винтовым креплением M20 (MAM-I025), основание корпуса 116.5мм (пластик), 1 модуль (лампа BA15D) постоянного/мигающего свечения: красный + зуммер 80дБ, Uпит. 220V AC, IP50
H6300011049R | H6300011049 | MENICS | TOWER LIGHT(BULB) | MT8 SERIES | MT8C-2ALGB-RG | 24VAC/DC | MT8C-2ALGB-RG^24VAC/DC^
H6300006943R | H6300006943 | MENICS | TOWER LIGHT(BULB) | MT8 SERIES | MT8C-2ALGB-RY | 24VAC/DC | MT8C-2ALGB-RY^24VAC/DC^ | Светосигнальная колонна Ø86мм, монтаж на пластиковой опоре (MAM-B070B), основание корпуса 116.5мм (пластик), 2 модуля (лампа BA15D) постоянного/мигающего свечения: красный/жёлтый + зуммер 80дБ, Uпит. 24V AC/DC, IP50
H6300006730R | H6300006730 | MENICS | TOWER LIGHT(BULB) | MT8 SERIES | MT8C-2ALG-RG | 24VAC/DC | MT8C-2ALG-RG^24VAC/DC^ | Светосигнальная колонна Ø86мм, монтаж на пластиковой опоре (MAM-B070B), основание корпуса 116.5мм (пластик), 2 модуля (лампа BA15D) постоянного/мигающего свечения: красный/зелёный, Uпит. 24V AC/DC, IP54
H6300006948R | H6300006948 | MENICS | TOWER LIGHT(BULB) | MT8 SERIES | MT8C-2CLGB-RG | 220-240VAC | MT8C-2CLGB-RG^220-240VAC^ | Светосигнальная колонна Ø86мм, монтаж на пластиковой опоре (MAM-B070B), основание корпуса 116.5мм (пластик), 2 модуля (лампа BA15D) постоянного/мигающего свечения: красный/зелёный + зуммер 80дБ, Uпит. 220V AC, IP50
H6300006733R | H6300006733 | MENICS | TOWER LIGHT(BULB) | MT8 SERIES | MT8C-2CLG-RG | 240VAC | MT8C-2CLG-RG^240VAC^ | Светосигнальная колонна Ø86мм, монтаж на пластиковой опоре (MAM-B070B), основание корпуса 116.5мм (пластик), 2 модуля (лампа BA15D) постоянного/мигающего свечения: красный/зелёный, Uпит. 220V AC, IP54
H6300006954R | H6300006954 | MENICS | TOWER LIGHT(BULB) | MT8 SERIES | MT8C-2CLPB-RG | 220-240VAC | MT8C-2CLPB-RG^220-240VAC^ | Светосигнальная колонна Ø86мм, монтаж на алюминиевой стойке с пластиковой опорой (MAM-B070D), основание корпуса 116.5мм (пластик), 2 модуля (лампа BA15D) постоянного/мигающего свечения: красный/зелёный + зуммер 80дБ, Uпит. 220V AC, IP50
H6300006736R | H6300006736 | MENICS | TOWER LIGHT(BULB) | MT8 SERIES | MT8C-2CLP-RG | 220-240VAC | MT8C-2CLP-RG^220-240VAC^ | Светосигнальная колонна Ø86мм, монтаж на алюминиевой стойке с пластиковой опорой (MAM-B070D), основание корпуса 116.5мм (пластик), 2 модуля (лампа BA15D) постоянного/мигающего свечения: красный/зелёный, Uпит. 220V AC, IP54
H6300006967R | H6300006967 | MENICS | TOWER LIGHT(BULB) | MT8 SERIES | MT8C-3ALGB-RYB | 24VAC/DC | MT8C-3ALGB-RYB^24VAC/DC^ | Светосигнальная колонна Ø86мм, монтаж на пластиковой опоре (MAM-B070B), основание корпуса 116.5мм (пластик), 3 модуля (лампа BA15D) постоянного/мигающего свечения: красный/жёлтый/синий + зуммер 80дБ, Uпит. 24V AC/DC, IP50
H6300006969R | H6300006969 | MENICS | TOWER LIGHT(BULB) | MT8 SERIES | MT8C-3ALGB-RYG | 24VAC/DC | MT8C-3ALGB-RYG^24VAC/DC^ | Светосигнальная колонна Ø86мм, монтаж на пластиковой опоре (MAM-B070B), основание корпуса 116.5мм (пластик), 3 модуля (лампа BA15D) постоянного/мигающего свечения: красный/жёлтый/зелёный + зуммер 80дБ, Uпит. 24V AC/DC, IP50
H6300010548R | H6300010548 | MENICS | TOWER LIGHT(BULB) | MT8 SERIES | MT8C-3ALG-RYG | 24VAC/DC | MT8C-3ALG-RYG^24VAC/DC^ | Светосигнальная колонна Ø86мм, монтаж на пластиковой опоре (MAM-B070B), основание корпуса 116.5мм (пластик), 3 модуля (лампа BA15D) постоянного/мигающего свечения: красный/жёлтый/зелёный, Uпит. 24V AC/DC, IP54
H6300006747R | H6300006747 | MENICS | TOWER LIGHT(BULB) | MT8 SERIES | MT8C-3ALM-RYG | 24VAC/DC | MT8C-3ALM-RYG^24VAC/DC^ | Светосигнальная колонна Ø86мм, монтаж на алюминиевой стойке с винтовым креплением M20 (MAM-I025), основание корпуса 116.5мм (пластик), 3 модуля (лампа BA15D) постоянного/мигающего свечения: красный/жёлтый/зелёный, Uпит. 24V AC/DC, IP54
H6300006979R | H6300006979 | MENICS | TOWER LIGHT(BULB) | MT8 SERIES | MT8C-3ALPB-RYG | 24VAC/DC | MT8C-3ALPB-RYG^24VAC/DC^ | Светосигнальная колонна Ø86мм, монтаж на алюминиевой стойке с пластиковой опорой (MAM-B070D), основание корпуса 116.5мм (пластик), 3 модуля (лампа BA15D) постоянного/мигающего свечения: красный/жёлтый/зелёный + зуммер 80дБ, Uпит. 24V AC/DC, IP50
H6300009333R | H6300009333 | MENICS | TOWER LIGHT(BULB) | MT8 SERIES | MT8C-3ALP-RYB | 24VAC/DC | MT8C-3ALP-RYB^24VAC/DC^ | Светосигнальная колонна Ø86мм, монтаж на алюминиевой стойке с пластиковой опорой (MAM-B070D), основание корпуса 116.5мм (пластик), 3 модуля (лампа BA15D) постоянного/мигающего свечения: красный/жёлтый/синий, Uпит. 24V AC/DC, IP54
H6300006744R | H6300006744 | MENICS | TOWER LIGHT(BULB) | MT8 SERIES | MT8C-3ALP-RYG | 24VAC/DC | MT8C-3ALP-RYG^24VAC/DC^ | Светосигнальная колонна Ø86мм, монтаж на алюминиевой стойке с пластиковой опорой (MAM-B070D), основание корпуса 116.5мм (пластик), 3 модуля (лампа BA15D) постоянного/мигающего свечения: красный/жёлтый/зелёный, Uпит. 24V AC/DC, IP54
H6300006983R | H6300006983 | MENICS | TOWER LIGHT(BULB) | MT8 SERIES | MT8C-3BLMB-RGB | 110-120VAC | MT8C-3BLMB-RGB^110-120VAC^ | Светосигнальная колонна Ø86мм, монтаж на алюминиевой стойке с винтовым креплением M20 (MAM-I025), основание корпуса 116.5мм (пластик), 3 модуля (лампа BA15D) постоянного/мигающего свечения: красный/зелёный/синий + зуммер 80дБ, Uпит. 110V AC, IP50
H6300006980R | H6300006980 | MENICS | TOWER LIGHT(BULB) | MT8 SERIES | MT8C-3BLPB-RGB | 110-120VAC | MT8C-3BLPB-RGB^110-120VAC^ | Светосигнальная колонна Ø86мм, монтаж на алюминиевой стойке с пластиковой опорой (MAM-B070D), основание корпуса 116.5мм (пластик), 3 модуля (лампа BA15D) постоянного/мигающего свечения: красный/зелёный/синий + зуммер 80дБ, Uпит. 110V AC, IP50
H6300006976R | H6300006976 | MENICS | TOWER LIGHT(BULB) | MT8 SERIES | MT8C-3CLGB-RYG | 220-240VAC | MT8C-3CLGB-RYG^220-240VAC^ | Светосигнальная колонна Ø86мм, монтаж на пластиковой опоре (MAM-B070B), основание корпуса 116.5мм (пластик), 3 модуля (лампа BA15D) постоянного/мигающего свечения: красный/жёлтый/зелёный + зуммер 80дБ, Uпит. 220V AC, IP50
H6300006746R | H6300006746 | MENICS | TOWER LIGHT(BULB) | MT8 SERIES | MT8C-3CLP | 240VAC | MT8C-3CLP^240VAC^
H6300006981R | H6300006981 | MENICS | TOWER LIGHT(BULB) | MT8 SERIES | MT8C-3CLPB-RYG | 220-240VAC | MT8C-3CLPB-RYG^220-240VAC^ | Светосигнальная колонна Ø86мм, монтаж на алюминиевой стойке с пластиковой опорой (MAM-B070D), основание корпуса 116.5мм (пластик), 3 модуля (лампа BA15D) постоянного/мигающего свечения: красный/жёлтый/зелёный + зуммер 80дБ, Uпит. 220V AC, IP50
H6300004759R | H6300004759 | MENICS | TOWER LIGHT(BULB) | PL SERIES | PLG-102-B | 24VDC | PLG-102-B^24VDC^ | Светосигнальная колонна Ø45мм, монтаж на пластиковой опоре (MAM-070A), основание корпуса 55мм (пластик), 1 модуль (лампа BA9S) постоянного свечения: синий, Uпит. 24V AC/DC, IP20
H6300004760R | H6300004760 | MENICS | TOWER LIGHT(BULB) | PL SERIES | PLG-102-G | 24VDC | PLG-102-G^24VDC^ | Светосигнальная колонна Ø45мм, монтаж на пластиковой опоре (MAM-070A), основание корпуса 55мм (пластик), 1 модуль (лампа BA9S) постоянного свечения: зелёный, Uпит. 24V AC/DC, IP20
H6300004762R | H6300004762 | MENICS | TOWER LIGHT(BULB) | PL SERIES | PLG-102-R | 24VDC | PLG-102-R^24VDC^ | Светосигнальная колонна Ø45мм, монтаж на пластиковой опоре (MAM-070A), основание корпуса 55мм (пластик), 1 модуль (лампа BA9S) постоянного свечения: красный, Uпит. 24V AC/DC, IP20
H6300004769R | H6300004769 | MENICS | TOWER LIGHT(BULB) | PL SERIES | PLG-102-Y | 24VDC | PLG-102-Y^24VDC^ | Светосигнальная колонна Ø45мм, монтаж на пластиковой опоре (MAM-070A), основание корпуса 55мм (пластик), 1 модуль (лампа BA9S) постоянного свечения: жёлтый, Uпит. 24V AC/DC, IP20
H6300004754R | H6300004754 | MENICS | TOWER LIGHT(BULB) | PL SERIES | PLG-110-B | 110VAC | PLG-110-B^110VAC^ | Светосигнальная колонна Ø45мм, монтаж на пластиковой опоре (MAM-070A), основание корпуса 55мм (пластик), 1 модуль (лампа BA9S) постоянного свечения: синий, Uпит. 110V AC, IP20
H6300004821R | H6300004821 | MENICS | TOWER LIGHT(BULB) | PL SERIES | PLG-110-G | 110VAC | PLG-110-G^110VAC^ | Светосигнальная колонна Ø45мм, монтаж на пластиковой опоре (MAM-070A), основание корпуса 55мм (пластик), 5 модулей (лампа BA9S) постоянного свечения: красный/жёлтый/зелёный/синий/прозрачный, Uпит. 110V AC, IP20
H6300004756R | H6300004756 | MENICS | TOWER LIGHT(BULB) | PL SERIES | PLG-110-R | 110VAC | PLG-110-R^110VAC^ | Светосигнальная колонна Ø45мм, монтаж на пластиковой опоре (MAM-070A), основание корпуса 55мм (пластик), 1 модуль (лампа BA9S) постоянного свечения: красный, Uпит. 110V AC, IP20
H6300003745R | H6300003745 | MENICS | TOWER LIGHT(BULB) | PL SERIES | PLG-120-G | 220VAC | PLG-120-G^220VAC^ | Светосигнальная колонна Ø45мм, монтаж на пластиковой опоре (MAM-070A), основание корпуса 55мм (пластик), 1 модуль (лампа BA9S) постоянного свечения: зелёный, Uпит. 220V AC, IP20
H6300003747R | H6300003747 | MENICS | TOWER LIGHT(BULB) | PL SERIES | PLG-120-R | 220VAC | PLG-120-R^220VAC^ | Светосигнальная колонна Ø45мм, монтаж на пластиковой опоре (MAM-070A), основание корпуса 55мм (пластик), 1 модуль (лампа BA9S) постоянного свечения: красный, Uпит. 220V AC, IP20
H6300003750R | H6300003750 | MENICS | TOWER LIGHT(BULB) | PL SERIES | PLG-120-Y | 220VAC | PLG-120-Y^220VAC^ | Светосигнальная колонна Ø45мм, монтаж на пластиковой опоре (MAM-070A), основание корпуса 55мм (пластик), 1 модуль (лампа BA9S) постоянного свечения: жёлтый, Uпит. 220V AC, IP20
H6300010740R | H6300010740 | MENICS | TOWER LIGHT(BULB) | PL SERIES | PLG-201-RG | 12VDC | PLG-201-RG^12VDC^ | Светосигнальная колонна Ø45мм, монтаж на пластиковой опоре (MAM-070A), основание корпуса 55мм (пластик), 2 модуля (лампа BA9S) постоянного свечения: красный/зелёный, Uпит. 12V AC/DC, IP20
H6300004773R | H6300004773 | MENICS | TOWER LIGHT(BULB) | PL SERIES | PLG-202-RG | 24VDC | PLG-202-RG^24VDC^ | Светосигнальная колонна Ø45мм, монтаж на пластиковой опоре (MAM-070A), основание корпуса 55мм (пластик), 2 модуля (лампа BA9S) постоянного свечения: красный/зелёный, Uпит. 24V AC/DC, IP20
H6300004784R | H6300004784 | MENICS | TOWER LIGHT(BULB) | PL SERIES | PLG-202-RY | 24VDC | PLG-202-RY^24VDC^ | Светосигнальная колонна Ø45мм, монтаж на пластиковой опоре (MAM-070A), основание корпуса 55мм (пластик), 2 модуля (лампа BA9S) постоянного свечения: красный/жёлтый, Uпит. 24V AC/DC, IP20
H6300003754R | H6300003754 | MENICS | TOWER LIGHT(BULB) | PL SERIES | PLG-220-RG | 220VAC | PLG-220-RG^220VAC^ | Светосигнальная колонна Ø45мм, монтаж на пластиковой опоре (MAM-070A), основание корпуса 55мм (пластик), 2 модуля (лампа BA9S) постоянного свечения: красный/зелёный, Uпит. 220V AC, IP20
H6300003767R | H6300003767 | MENICS | TOWER LIGHT(BULB) | PL SERIES | PLG-220-RY | 220VAC | PLG-220-RY^220VAC^ | Светосигнальная колонна Ø45мм, монтаж на пластиковой опоре (MAM-070A), основание корпуса 55мм (пластик), 2 модуля (лампа BA9S) постоянного свечения: красный/жёлтый, Uпит. 220V AC, IP20
H6300004814R | H6300004814 | MENICS | TOWER LIGHT(BULB) | PL SERIES | PLG-301-RYG | 12VDC | PLG-301-RYG^12VDC^ | Светосигнальная колонна Ø45мм, монтаж на пластиковой опоре (MAM-070A), основание корпуса 55мм (пластик), 3 модуля (лампа BA9S) постоянного свечения: красный/жёлтый/зелёный, Uпит. 12V AC/DC, IP20
H6300004792R | H6300004792 | MENICS | TOWER LIGHT(BULB) | PL SERIES | PLG-302-RGY | 24VDC | PLG-302-RGY^24VDC^ | Светосигнальная колонна Ø45мм, монтаж на пластиковой опоре (MAM-070A), основание корпуса 55мм (пластик), 3 модуля (лампа BA9S) постоянного свечения: красный/зелёный/жёлтый, Uпит. 24V AC/DC, IP20
H6300004793R | H6300004793 | MENICS | TOWER LIGHT(BULB) | PL SERIES | PLG-302-RYG | 24VDC | PLG-302-RYG^24VDC^ | Сигнальная колонна, лампа накаливания, диаметр 45 мм - постоянное свечение, 3 секции, 24В =/~, пластиковое основание, красный, желтый, зеленый
H6300004789R | H6300004789 | MENICS | TOWER LIGHT(BULB) | PL SERIES | PLG-310-RYG | 110VAC | PLG-310-RYG^110VAC^ | Светосигнальная колонна Ø45мм, монтаж на пластиковой опоре (MAM-070A), основание корпуса 55мм (пластик), 3 модуля (лампа BA9S) постоянного свечения: красный/жёлтый/зелёный, Uпит. 110V AC, IP20
H6300003774R | H6300003774 | MENICS | TOWER LIGHT(BULB) | PL SERIES | PLG-320-RYG | 220VAC | PLG-320-RYG^220VAC^ | Светосигнальная колонна Ø45мм, монтаж на пластиковой опоре (MAM-070A), основание корпуса 55мм (пластик), 3 модуля (лампа BA9S) постоянного свечения: красный/жёлтый/зелёный, Uпит. 220V AC, IP20
H6300004818R | H6300004818 | MENICS | TOWER LIGHT(BULB) | PL SERIES | PLG-402-RYGB | 24VDC | PLG-402-RYGB^24VDC^ | Светосигнальная колонна Ø45мм, монтаж на пластиковой опоре (MAM-070A), основание корпуса 55мм (пластик), 4 модуля (лампа BA9S) постоянного свечения: красный/жёлтый/зелёный/синий, Uпит. 24V AC/DC, IP20
H6300009907R | H6300009907 | MENICS | TOWER LIGHT(BULB) | PL SERIES | PLG-420-RYGB | 220VAC | PLG-420-RYGB^220VAC^ | Светосигнальная колонна Ø45мм, монтаж на пластиковой опоре (MAM-070A), основание корпуса 55мм (пластик), 4 модуля (лампа BA9S) постоянного свечения: красный/жёлтый/зелёный/синий, Uпит. 220V AC, IP20
H6300005386R | H6300005386 | MENICS | TOWER LIGHT(BULB) | PL SERIES | PLM-302-RYG | 24VAC/DC | PLM-302-RYG^24VAC/DC^ | Светосигнальная колонна Ø45мм, монтаж на алюминиевой стойке с винтовым креплением M18, основание корпуса 55мм (пластик), 3 модуля (лампа BA9S) постоянного свечения: красный/жёлтый/зелёный, Uпит. 24V AC/DC, IP20
H6300010512R | H6300010512 | MENICS | TOWER LIGHT(BULB) | PL SERIES | PLP-101-G | 12VDC | PLP-101-G^12VDC^ | Светосигнальная колонна Ø45мм, монтаж на алюминиевой стойке с пластиковой опорой (MAM-070A), основание корпуса 55мм (пластик), 1 модуль (лампа BA9S) постоянного свечения: зелёный, Uпит. 12V AC/DC, IP20
H6300004834R | H6300004834 | MENICS | TOWER LIGHT(BULB) | PL SERIES | PLP-101-R | 12VDC | PLP-101-R^12VDC^ | Светосигнальная колонна Ø45мм, монтаж на алюминиевой стойке с пластиковой опорой (MAM-070A), основание корпуса 55мм (пластик), 1 модуль (лампа BA9S) постоянного свечения: красный, Uпит. 12V AC/DC, IP20
H6300004825R | H6300004825 | MENICS | TOWER LIGHT(BULB) | PL SERIES | PLP-102-G | 24VDC | PLP-102-G^24VDC^ | Светосигнальная колонна Ø45мм, монтаж на алюминиевой стойке с пластиковой опорой (MAM-070A), основание корпуса 55мм (пластик), 1 модуль (лампа BA9S) постоянного свечения: зелёный, Uпит. 24V AC/DC, IP20
H6300004827R | H6300004827 | MENICS | TOWER LIGHT(BULB) | PL SERIES | PLP-102-R | 24VDC | PLP-102-R^24VDC^ | Светосигнальная колонна Ø45мм, монтаж на алюминиевой стойке с пластиковой опорой (MAM-070A), основание корпуса 55мм (пластик), 1 модуль (лампа BA9S) постоянного свечения: красный, Uпит. 24V AC/DC, IP20
H6300003787R | H6300003787 | MENICS | TOWER LIGHT(BULB) | PL SERIES | PLP-120-R | 220VAC | PLP-120-R^220VAC^ | Светосигнальная колонна Ø45мм, монтаж на алюминиевой стойке с пластиковой опорой (MAM-070A), основание корпуса 55мм (пластик), 1 модуль (лампа BA9S) постоянного свечения: красный, Uпит. 220V AC, IP20
H6300004840R | H6300004840 | MENICS | TOWER LIGHT(BULB) | PL SERIES | PLP-202-RG | 24VDC | PLP-202-RG^24VDC^ | Светосигнальная колонна Ø45мм, монтаж на алюминиевой стойке с пластиковой опорой (MAM-070A), основание корпуса 55мм (пластик), 2 модуля (лампа BA9S) постоянного свечения: красный/зелёный, Uпит. 24V AC/DC, IP20
H6300004835R | H6300004835 | MENICS | TOWER LIGHT(BULB) | PL SERIES | PLP-210-RG | 110VAC | PLP-210-RG^110VAC^ | Светосигнальная колонна Ø45мм, монтаж на алюминиевой стойке с пластиковой опорой (MAM-070A), основание корпуса 55мм (пластик), 2 модуля (лампа BA9S) постоянного свечения: красный/зелёный, Uпит. 110V AC, IP20
H6300003791R | H6300003791 | MENICS | TOWER LIGHT(BULB) | PL SERIES | PLP-220-RG | 220VAC | PLP-220-RG^220VAC^ | Светосигнальная колонна Ø45мм, монтаж на алюминиевой стойке с пластиковой опорой (MAM-070A), основание корпуса 55мм (пластик), 2 модуля (лампа BA9S) постоянного свечения: красный/зелёный, Uпит. 220V AC, IP20
H6300004863R | H6300004863 | MENICS | TOWER LIGHT(BULB) | PL SERIES | PLP-301-RYG | 12VDC | PLP-301-RYG^12VDC^ | Светосигнальная колонна Ø45мм, монтаж на алюминиевой стойке с пластиковой опорой (MAM-070A), основание корпуса 55мм (пластик), 3 модуля (лампа BA9S) постоянного свечения: красный/жёлтый/зелёный, Uпит. 12V AC/DC, IP20
H6300004853R | H6300004853 | MENICS | TOWER LIGHT(BULB) | PL SERIES | PLP-302-RYB | 24VDC | PLP-302-RYB^24VDC^ | Светосигнальная колонна Ø45мм, монтаж на алюминиевой стойке с пластиковой опорой (MAM-070A), основание корпуса 55мм (пластик), 3 модуля (лампа BA9S) постоянного свечения: красный/жёлтый/синий, Uпит. 24V AC/DC, IP20
H6300004854R | H6300004854 | MENICS | TOWER LIGHT(BULB) | PL SERIES | PLP-302-RYG | 24VDC | PLP-302-RYG^24VDC^ | Светосигнальная колонна Ø45мм, монтаж на алюминиевой стойке с пластиковой опорой (MAM-070A), основание корпуса 55мм (пластик), 3 модуля (лампа BA9S) постоянного свечения: красный/жёлтый/зелёный, Uпит. 24V AC/DC, IP20
H6300004848R | H6300004848 | MENICS | TOWER LIGHT(BULB) | PL SERIES | PLP-310-RYG | 110VAC | PLP-310-RYG^110VAC^ | Светосигнальная колонна Ø45мм, монтаж на алюминиевой стойке с пластиковой опорой (MAM-070A), основание корпуса 55мм (пластик), 3 модуля (лампа BA9S) постоянного свечения: красный/жёлтый/зелёный, Uпит. 110V AC, IP20
H6300003797R | H6300003797 | MENICS | TOWER LIGHT(BULB) | PL SERIES | PLP-320-RYG | 220VAC | PLP-320-RYG^220VAC^ | Светосигнальная колонна Ø45мм, монтаж на алюминиевой стойке с пластиковой опорой (MAM-070A), основание корпуса 55мм (пластик), 3 модуля (лампа BA9S) постоянного свечения: красный/жёлтый/зелёный, Uпит. 220V AC, IP20
H6300010580R | H6300010580 | MENICS | TOWER LIGHT(BULB) | PL SERIES | PLP-401-RYBG | 12VDC | PLP-401-RYBG^12VDC^ | Светосигнальная колонна Ø45мм, монтаж на алюминиевой стойке с пластиковой опорой (MAM-070A), основание корпуса 55мм (пластик), 4 модуля (лампа BA9S) постоянного свечения: красный/жёлтый/синий/зелёный, Uпит. 12V AC/DC, IP20
H6300004865R | H6300004865 | MENICS | TOWER LIGHT(BULB) | PL SERIES | PLP-402-RGYB | 24VDC | PLP-402-RGYB^24VDC^ | Светосигнальная колонна Ø45мм, монтаж на алюминиевой стойке с пластиковой опорой (MAM-070A), основание корпуса 55мм (пластик), 4 модуля (лампа BA9S) постоянного свечения: красный/зелёный/жёлтый/синий, Uпит. 24V AC/DC, IP20
H6300004866R | H6300004866 | MENICS | TOWER LIGHT(BULB) | PL SERIES | PLP-402-RYGB | 24VDC | PLP-402-RYGB^24VDC^ | Светосигнальная колонна Ø45мм, монтаж на алюминиевой стойке с пластиковой опорой (MAM-070A), основание корпуса 55мм (пластик), 4 модуля (лампа BA9S) постоянного свечения: красный/жёлтый/зелёный/синий, Uпит. 24V AC/DC, IP20
H6300003803R | H6300003803 | MENICS | TOWER LIGHT(BULB) | PL SERIES | PLP-420-RYGB | 220VAC | PLP-420-RYGB^220VAC^ | Светосигнальная колонна Ø45мм, монтаж на алюминиевой стойке с пластиковой опорой (MAM-070A), основание корпуса 55мм (пластик), 4 модуля (лампа BA9S) постоянного свечения: красный/жёлтый/зелёный/синий, Uпит. 220V AC, IP20
H6300004935R | H6300004935 | MENICS | TOWER LIGHT(BULB) | PO SERIES | POG-302-RYG | 24VAC/DC | POG-302-RYG^24VAC/DC^ | Светосигнальная колонна Ø56мм, монтаж на пластиковой опоре (MAM-070A), основание корпуса 85мм (пластик), 3 модуля (лампа BA15S) постоянного свечения: красный/жёлтый/зелёный, Uпит. 24V AC/DC, IP20
H6300003827R | H6300003827 | MENICS | TOWER LIGHT(BULB) | PO SERIES | POG-320-RYG | 220VAC | POG-320-RYG^220VAC^ | Светосигнальная колонна Ø56мм, монтаж на пластиковой опоре (MAM-070A), основание корпуса 85мм (пластик), 3 модуля (лампа BA15S) постоянного свечения: красный/жёлтый/зелёный, Uпит. 220V AC, IP20
H6300004948R | H6300004948 | MENICS | TOWER LIGHT(BULB) | PO SERIES | POP-102-G | 24VAC/DC | POP-102-G^24VAC/DC^(NO LOGO, NO BULB, NO LABEL) | Светосигнальная колонна Ø56мм, монтаж на алюминиевой стойке с пластиковой опорой (MAM-070A), основание корпуса 85мм (пластик), 1 модуль (лампа BA15S) постоянного свечения: зелёный, Uпит. 24V AC/DC, IP20
H6300010632R | H6300010632 | MENICS | TOWER LIGHT(BULB) | PO SERIES | POP-102-R | 24VAC/DC | POP-102-R^24VAC/DC^(NO LOGO, NO BULB, NO LABEL) | Светосигнальная колонна Ø56мм, монтаж на алюминиевой стойке с пластиковой опорой (MAM-070A), основание корпуса 85мм (пластик), 1 модуль (лампа BA15S) постоянного свечения: красный, Uпит. 24V AC/DC, IP20
H6300004959R | H6300004959 | MENICS | TOWER LIGHT(BULB) | PO SERIES | POP-202-RG | 24VAC/DC | POP-202-RG^24VAC/DC^(NO LOGO, NO BULB, NO LABEL) | Светосигнальная колонна Ø56мм, монтаж на алюминиевой стойке с пластиковой опорой (MAM-070A), основание корпуса 85мм (пластик), 2 модуля (лампа BA15S) постоянного свечения: красный/зелёный, Uпит. 24V AC/DC, IP20
H6300004966R | H6300004966 | MENICS | TOWER LIGHT(BULB) | PO SERIES | POP-202-RG | 24VAC/DC | POP-202-RG^24VAC/DC^ | Светосигнальная колонна Ø56мм, монтаж на алюминиевой стойке с пластиковой опорой (MAM-070A), основание корпуса 85мм (пластик), 2 модуля (лампа BA15S) постоянного свечения: красный/зелёный, Uпит. 24V AC/DC, IP20
H6300003834R | H6300003834 | MENICS | TOWER LIGHT(BULB) | PO SERIES | POP-220-RG | 220VAC | POP-220-RG^220VAC^ | Светосигнальная колонна Ø56мм, монтаж на алюминиевой стойке с пластиковой опорой (MAM-070A), основание корпуса 85мм (пластик), 2 модуля (лампа BA15S) постоянного свечения: красный/зелёный, Uпит. 220V AC, IP20
H6300004979R | H6300004979 | MENICS | TOWER LIGHT(BULB) | PO SERIES | POP-302-RRB | 24VAC/DC | POP-302-RRB^24VAC/DC^(NO LOGO, NO BULB, NO LABEL) | Светосигнальная колонна Ø56мм, монтаж на алюминиевой стойке с пластиковой опорой (MAM-070A), основание корпуса 85мм (пластик), 3 модуля (лампа BA15S) постоянного свечения: красный/красный/синий, Uпит. 24V AC/DC, IP20
H6300004978R | H6300004978 | MENICS | TOWER LIGHT(BULB) | PO SERIES | POP-302-RYG | 24VAC/DC | POP-302-RYG^24VAC/DC^(NO LOGO, NO BULB, NO LABEL) | Светосигнальная колонна Ø56мм, монтаж на алюминиевой стойке с пластиковой опорой (MAM-070A), основание корпуса 85мм (пластик), 3 модуля (лампа BA15S) постоянного свечения: красный/жёлтый/зелёный, Uпит. 24V AC/DC, IP20
H6300004982R | H6300004982 | MENICS | TOWER LIGHT(BULB) | PO SERIES | POP-302-RYG | 24VAC/DC | POP-302-RYG^24VAC/DC^ | Светосигнальная колонна Ø56мм, монтаж на алюминиевой стойке с пластиковой опорой (MAM-070A), основание корпуса 85мм (пластик), 3 модуля (лампа BA15S) постоянного свечения: красный/жёлтый/зелёный, Uпит. 24V AC/DC, IP20
H6300010650R | H6300010650 | MENICS | TOWER LIGHT(BULB) | PO SERIES | POP-310-RYG | 110VAC | POP-310-RYG^110VAC^ | Светосигнальная колонна Ø56мм, монтаж на алюминиевой стойке с пластиковой опорой (MAM-070A), основание корпуса 85мм (пластик), 3 модуля (лампа BA15S) постоянного свечения: красный/жёлтый/зелёный, Uпит. 110V AC, IP20
H6300003836R | H6300003836 | MENICS | TOWER LIGHT(BULB) | PO SERIES | POP-320-RYG | 220VAC | POP-320-RYG^220VAC^ | Светосигнальная колонна Ø56мм, монтаж на алюминиевой стойке с пластиковой опорой (MAM-070A), основание корпуса 85мм (пластик), 3 модуля (лампа BA15S) постоянного свечения: красный/жёлтый/зелёный, Uпит. 220V AC, IP20
H6300005000R | H6300005000 | MENICS | TOWER LIGHT(BULB) | PO SERIES | POP-402-RYGB | 24VAC/DC | POP-402-RYGB^24VAC/DC^(NO LOGO, NO BULB, NO LABEL) | Светосигнальная колонна Ø56мм, монтаж на алюминиевой стойке с пластиковой опорой (MAM-070A), основание корпуса 85мм (пластик), 4 модуля (лампа BA15S) постоянного свечения: красный/жёлтый/зелёный/синий, Uпит. 24V AC/DC, IP20
H6300005020R | H6300005020 | MENICS | TOWER LIGHT(BULB) | PR SERIES | PRG-302-RYG | 24VDC | PRG-302-RYG^24VDC^ | Светосигнальная колонна Ø56мм, монтаж на пластиковой опоре (MAM-070A), основание корпуса 105мм (пластик + вибропоглощающая резина), 3 модуля (лампа BA15S) постоянного свечения: красный/жёлтый/зелёный, Uпит. 24V AC/DC, IP20
H6300005019R | H6300005019 | MENICS | TOWER LIGHT(BULB) | PR SERIES | PRG-310-RYG | 110VAC | PRG-310-RYG^110VAC^ | Светосигнальная колонна Ø56мм, монтаж на пластиковой опоре (MAM-070A), основание корпуса 105мм (пластик + вибропоглощающая резина), 3 модуля (лампа BA15S) постоянного свечения: красный/жёлтый/зелёный, Uпит. 110V AC, IP20
H6300003840R | H6300003840 | MENICS | TOWER LIGHT(BULB) | PR SERIES | PRG-320-RYG | 220VAC | PRG-320-RYG^220VAC^ | Светосигнальная колонна Ø56мм, монтаж на пластиковой опоре (MAM-070A), основание корпуса 105мм (пластик + вибропоглощающая резина), 3 модуля (лампа BA15S) постоянного свечения: красный/жёлтый/зелёный, Uпит. 220V AC, IP20
H6300003916R | H6300003916 | MENICS | TOWER LIGHT(BULB) | PR SERIES | PRGB-101-R | 12VDC | PRGB-101-R^12VDC^ | Светосигнальная колонна Ø56мм, монтаж на пластиковой опоре (MAM-070A), основание корпуса 105мм (пластик + вибропоглощающая резина), 1 модуль (лампа BA15S) постоянного свечения: красный + зуммер 80дБ, Uпит. 12V AC/DC, IP20
H6300003918R | H6300003918 | MENICS | TOWER LIGHT(BULB) | PR SERIES | PRGB-102-G | 24VDC | PRGB-102-G^24VDC^ | Светосигнальная колонна Ø56мм, монтаж на пластиковой опоре (MAM-070A), основание корпуса 105мм (пластик + вибропоглощающая резина), 1 модуль (лампа BA15S) постоянного свечения: зелёный + зуммер 80дБ, Uпит. 24V AC/DC, IP20
H6300003922R | H6300003922 | MENICS | TOWER LIGHT(BULB) | PR SERIES | PRGB-102-R | 24VDC | PRGB-102-R^24VDC^ | Светосигнальная колонна Ø56мм, монтаж на пластиковой опоре (MAM-070A), основание корпуса 105мм (пластик + вибропоглощающая резина), 1 модуль (лампа BA15S) постоянного свечения: красный + зуммер 80дБ, Uпит. 24V AC/DC, IP20
H6300003928R | H6300003928 | MENICS | TOWER LIGHT(BULB) | PR SERIES | PRGB-102-Y | 24VDC | PRGB-102-Y^24VDC^ | Светосигнальная колонна Ø56мм, монтаж на пластиковой опоре (MAM-070A), основание корпуса 105мм (пластик + вибропоглощающая резина), 1 модуль (лампа BA15S) постоянного свечения: жёлтый + зуммер 80дБ, Uпит. 24V AC/DC, IP20
H6300010534R | H6300010534 | MENICS | TOWER LIGHT(BULB) | PR SERIES | PRGB-110-R | 110VAC | PRGB-110-R^110VAC^ | Светосигнальная колонна Ø56мм, монтаж на пластиковой опоре (MAM-070A), основание корпуса 105мм (пластик + вибропоглощающая резина), 1 модуль (лампа BA15S) постоянного свечения: красный + зуммер 80дБ, Uпит. 110V AC, IP20
H6300003936R | H6300003936 | MENICS | TOWER LIGHT(BULB) | PR SERIES | PRGB-120-G | 220VAC | PRGB-120-G^220VAC^ | Светосигнальная колонна Ø56мм, монтаж на пластиковой опоре (MAM-070A), основание корпуса 105мм (пластик + вибропоглощающая резина), 1 модуль (лампа BA15S) постоянного свечения: зелёный + зуммер 80дБ, Uпит. 220V AC, IP20
H6300003940R | H6300003940 | MENICS | TOWER LIGHT(BULB) | PR SERIES | PRGB-120-R | 220VAC | PRGB-120-R^220VAC^ | Светосигнальная колонна Ø56мм, монтаж на пластиковой опоре (MAM-070A), основание корпуса 105мм (пластик + вибропоглощающая резина), 1 модуль (лампа BA15S) постоянного свечения: красный + зуммер 80дБ, Uпит. 220V AC, IP20
H6300003946R | H6300003946 | MENICS | TOWER LIGHT(BULB) | PR SERIES | PRGB-120-Y | 220VAC | PRGB-120-Y^220VAC^ | Светосигнальная колонна Ø56мм, монтаж на пластиковой опоре (MAM-070A), основание корпуса 105мм (пластик + вибропоглощающая резина), 1 модуль (лампа BA15S) постоянного свечения: жёлтый + зуммер 80дБ, Uпит. 220V AC, IP20
H6300003958R | H6300003958 | MENICS | TOWER LIGHT(BULB) | PR SERIES | PRGB-202-RG | 24VDC | PRGB-202-RG^24VDC^ | Светосигнальная колонна Ø56мм, монтаж на пластиковой опоре (MAM-070A), основание корпуса 105мм (пластик + вибропоглощающая резина), 2 модуля (лампа BA15S) постоянного свечения: красный/зелёный + зуммер 80дБ, Uпит. 24V AC/DC, IP20
H6300003969R | H6300003969 | MENICS | TOWER LIGHT(BULB) | PR SERIES | PRGB-202-RY | 24VDC | PRGB-202-RY^24VDC^ | Светосигнальная колонна Ø56мм, монтаж на пластиковой опоре (MAM-070A), основание корпуса 105мм (пластик + вибропоглощающая резина), 2 модуля (лампа BA15S) постоянного свечения: красный/жёлтый + зуммер 80дБ, Uпит. 24V AC/DC, IP20
H6300003976R | H6300003976 | MENICS | TOWER LIGHT(BULB) | PR SERIES | PRGB-220-RG | 220VAC | PRGB-220-RG^220VAC^ | Светосигнальная колонна Ø56мм, монтаж на пластиковой опоре (MAM-070A), основание корпуса 105мм (пластик + вибропоглощающая резина), 2 модуля (лампа BA15S) постоянного свечения: красный/зелёный + зуммер 80дБ, Uпит. 220V AC, IP20
H6300004085R | H6300004085 | MENICS | TOWER LIGHT(BULB) | PR SERIES | PRGB-220-RY | 220VAC | PRGB-220-RY^220VAC^ | Светосигнальная колонна Ø56мм, монтаж на пластиковой опоре (MAM-070A), основание корпуса 105мм (пластик + вибропоглощающая резина), 2 модуля (лампа BA15S) постоянного свечения: красный/жёлтый + зуммер 80дБ, Uпит. 220V AC, IP20
H6300003979R | H6300003979 | MENICS | TOWER LIGHT(BULB) | PR SERIES | PRGB-301-RYG | 12VDC | PRGB-301-RYG^12VDC^ | Светосигнальная колонна Ø56мм, монтаж на пластиковой опоре (MAM-070A), основание корпуса 105мм (пластик + вибропоглощающая резина), 3 модуля (лампа BA15S) постоянного свечения: красный/жёлтый/зелёный + зуммер 80дБ, Uпит. 12V AC/DC, IP20
H6300003981R | H6300003981 | MENICS | TOWER LIGHT(BULB) | PR SERIES | PRGB-302-GRY | 24VDC | PRGB-302-GRY^24VDC^ | Светосигнальная колонна Ø56мм, монтаж на пластиковой опоре (MAM-070A), основание корпуса 105мм (пластик + вибропоглощающая резина), 3 модуля (лампа BA15S) постоянного свечения: зелёный/красный/жёлтый + зуммер 80дБ, Uпит. 24V AC/DC, IP20
H6300003982R | H6300003982 | MENICS | TOWER LIGHT(BULB) | PR SERIES | PRGB-302-RGY | 24VDC | PRGB-302-RGY^24VDC^ | Светосигнальная колонна Ø56мм, монтаж на пластиковой опоре (MAM-070A), основание корпуса 105мм (пластик + вибропоглощающая резина), 3 модуля (лампа BA15S) постоянного свечения: красный/зелёный/жёлтый + зуммер 80дБ, Uпит. 24V AC/DC, IP20
H6300003986R | H6300003986 | MENICS | TOWER LIGHT(BULB) | PR SERIES | PRGB-302-RYG | 24VDC | PRGB-302-RYG^24VDC^ | Светосигнальная колонна Ø56мм, монтаж на пластиковой опоре (MAM-070A), основание корпуса 105мм (пластик + вибропоглощающая резина), 3 модуля (лампа BA15S) постоянного свечения: красный/жёлтый/зелёный + зуммер 80дБ, Uпит. 24V AC/DC, IP20
H6300009409R | H6300009409 | MENICS | TOWER LIGHT(BULB) | PR SERIES | PRGB-310-RYG | 110VAC | PRGB-310-RYG^110VAC^ | Светосигнальная колонна Ø56мм, монтаж на пластиковой опоре (MAM-070A), основание корпуса 105мм (пластик + вибропоглощающая резина), 3 модуля (лампа BA15S) постоянного свечения: красный/жёлтый/зелёный + зуммер 80дБ, Uпит. 110V AC, IP20
H6300004010R | H6300004010 | MENICS | TOWER LIGHT(BULB) | PR SERIES | PRGB-320-RYG | 220VAC | PRGB-320-RYG^220VAC^ | Светосигнальная колонна Ø56мм, монтаж на пластиковой опоре (MAM-070A), основание корпуса 105мм (пластик + вибропоглощающая резина), 3 модуля (лампа BA15S) постоянного свечения: красный/жёлтый/зелёный + зуммер 80дБ, Uпит. 220V AC, IP20
H6300004022R | H6300004022 | MENICS | TOWER LIGHT(BULB) | PR SERIES | PRGB-402-RYGB | 24VDC | PRGB-402-RYGB^24VDC^ | Светосигнальная колонна Ø56мм, монтаж на пластиковой опоре (MAM-070A), основание корпуса 105мм (пластик + вибропоглощающая резина), 4 модуля (лампа BA15S) постоянного свечения: красный/жёлтый/зелёный/синий + зуммер 80дБ, Uпит. 24V AC/DC, IP20
H6300004028R | H6300004028 | MENICS | TOWER LIGHT(BULB) | PR SERIES | PRGB-502-RYGBC | 24VDC | PRGB-502-RYGBC^24VDC^ | Светосигнальная колонна Ø56мм, монтаж на пластиковой опоре (MAM-070A), основание корпуса 105мм (пластик + вибропоглощающая резина), 5 модулей (лампа BA15S) постоянного свечения: красный/жёлтый/зелёный/синий/прозрачный + зуммер 80дБ, Uпит. 24V AC/DC, IP20
H6300003868R | H6300003868 | MENICS | TOWER LIGHT(BULB) | PR SERIES | PRGF-202-RG | 24VDC | PRGF-202-RG^24VDC^ | Светосигнальная колонна Ø56мм, монтаж на пластиковой опоре (MAM-070A), основание корпуса 105мм (пластик + вибропоглощающая резина), 2 модуля (лампа BA15S) постоянного/мигающего свечения: красный/зелёный, Uпит. 24V AC/DC, IP20
H6300003876R | H6300003876 | MENICS | TOWER LIGHT(BULB) | PR SERIES | PRGF-320-RYG | 220VAC | PRGF-320-RYG^220VAC^ | Светосигнальная колонна Ø56мм, монтаж на пластиковой опоре (MAM-070A), основание корпуса 105мм (пластик + вибропоглощающая резина), 3 модуля (лампа BA15S) постоянного/мигающего свечения: красный/жёлтый/зелёный, Uпит. 220V AC, IP20
H6300004101R | H6300004101 | MENICS | TOWER LIGHT(BULB) | PR SERIES | PRGZ-102-R | 24VDC | PRGZ-102-R^24VDC^ | Светосигнальная колонна Ø56мм, монтаж на пластиковой опоре (MAM-070A), основание корпуса 105мм (пластик + вибропоглощающая резина), 1 модуль (лампа BA15S) постоянного/мигающего свечения: красный + зуммер 80дБ, Uпит. 24V AC/DC, IP20
H6300004107R | H6300004107 | MENICS | TOWER LIGHT(BULB) | PR SERIES | PRGZ-120-R | 220VAC | PRGZ-120-R^220VAC^ | Светосигнальная колонна Ø56мм, монтаж на пластиковой опоре (MAM-070A), основание корпуса 105мм (пластик + вибропоглощающая резина), 1 модуль (лампа BA15S) постоянного/мигающего свечения: красный + зуммер 80дБ, Uпит. 220V AC, IP20
H6300004114R | H6300004114 | MENICS | TOWER LIGHT(BULB) | PR SERIES | PRGZ-202-RG | 24VDC | PRGZ-202-RG^24VDC^ | Светосигнальная колонна Ø56мм, монтаж на пластиковой опоре (MAM-070A), основание корпуса 105мм (пластик + вибропоглощающая резина), 2 модуля (лампа BA15S) постоянного/мигающего свечения: красный/зелёный + зуммер 80дБ, Uпит. 24V AC/DC, IP20
H6300004120R | H6300004120 | MENICS | TOWER LIGHT(BULB) | PR SERIES | PRGZ-220-RG | 220VAC | PRGZ-220-RG^220VAC^ | Светосигнальная колонна Ø56мм, монтаж на пластиковой опоре (MAM-070A), основание корпуса 105мм (пластик + вибропоглощающая резина), 2 модуля (лампа BA15S) постоянного/мигающего свечения: красный/зелёный + зуммер 80дБ, Uпит. 220V AC, IP20
H6300004124R | H6300004124 | MENICS | TOWER LIGHT(BULB) | PR SERIES | PRGZ-302-RGY | 24VDC | PRGZ-302-RGY^24VDC^ | Светосигнальная колонна Ø56мм, монтаж на пластиковой опоре (MAM-070A), основание корпуса 105мм (пластик + вибропоглощающая резина), 3 модуля (лампа BA15S) постоянного/мигающего свечения: красный/зелёный/жёлтый + зуммер 80дБ, Uпит. 24V AC/DC, IP20
H6300004126R | H6300004126 | MENICS | TOWER LIGHT(BULB) | PR SERIES | PRGZ-302-RYG | 24VDC | PRGZ-302-RYG^24VDC^ | Светосигнальная колонна Ø56мм, монтаж на пластиковой опоре (MAM-070A), основание корпуса 105мм (пластик + вибропоглощающая резина), 3 модуля (лампа BA15S) постоянного/мигающего свечения: красный/жёлтый/зелёный + зуммер 80дБ, Uпит. 24V AC/DC, IP20
H6300004133R | H6300004133 | MENICS | TOWER LIGHT(BULB) | PR SERIES | PRGZ-320-RYG | 220VAC | PRGZ-320-RYG^220VAC^ | Светосигнальная колонна Ø56мм, монтаж на пластиковой опоре (MAM-070A), основание корпуса 105мм (пластик + вибропоглощающая резина), 3 модуля (лампа BA15S) постоянного/мигающего свечения: красный/жёлтый/зелёный + зуммер 80дБ, Uпит. 220V AC, IP20
H6300010612R | H6300010612 | MENICS | TOWER LIGHT(BULB) | PR SERIES | PRGZ-410-RYGB | 110VAC | PRGZ-410-RYGB^110VAC^ | Светосигнальная колонна Ø56мм, монтаж на пластиковой опоре (MAM-070A), основание корпуса 105мм (пластик + вибропоглощающая резина), 4 модуля (лампа BA15S) постоянного/мигающего свечения: красный/жёлтый/зелёный/синий + зуммер 80дБ, Uпит. 110V AC, IP20
H6300004141R | H6300004141 | MENICS | TOWER LIGHT(BULB) | PR SERIES | PRGZ-420-RYGB | 220VAC | PRGZ-420-RYGB^220VAC^ | Светосигнальная колонна Ø56мм, монтаж на пластиковой опоре (MAM-070A), основание корпуса 105мм (пластик + вибропоглощающая резина), 4 модуля (лампа BA15S) постоянного/мигающего свечения: красный/жёлтый/зелёный/синий + зуммер 80дБ, Uпит. 220V AC, IP20
H6300011055R | H6300011055 | MENICS | TOWER LIGHT(BULB) | PR SERIES | PRGZ-502-RGYBC | 24VAC/DC | PRGZ-502-RGYBC^24VAC/DC^
H6300005321R | H6300005321 | MENICS | TOWER LIGHT(BULB) | PR SERIES | PRM-302-RYG | 24VAC/DC | PRM-302-RYG^24VAC/DC^ | Светосигнальная колонна Ø56мм, монтаж на алюминиевой стойке с винтовым креплением M18, основание корпуса 105мм (пластик + вибропоглощающая резина), 3 модуля (лампа BA15S) постоянного свечения: красный/жёлтый/зелёный, Uпит. 24V AC/DC, IP20
H6300010596R | H6300010596 | MENICS | TOWER LIGHT(BULB) | PR SERIES | PRM-302-RYG-L | 24VAC/DC | PRM-302-RYG-L^24VAC/DC^WITH L BRACKET | Светосигнальная колонна Ø56мм, монтаж на алюминиевой стойке с винтовым креплением M18, основание корпуса 105мм (пластик + вибропоглощающая резина), 3 модуля (лампа BA15S) постоянного свечения: красный/жёлтый/зелёный, Uпит. 24V AC/DC, IP20
H6300010600R | H6300010600 | MENICS | TOWER LIGHT(BULB) | PR SERIES | PRM-310-RYG | 110VAC | PRM-310-RYG^110VAC^WITHOUT MAM-DS25 | Светосигнальная колонна Ø56мм, монтаж на алюминиевой стойке с винтовым креплением M18, основание корпуса 105мм (пластик + вибропоглощающая резина), 3 модуля (лампа BA15S) постоянного свечения: красный/жёлтый/зелёный, Uпит. 110V AC, IP20
H6300010601R | H6300010601 | MENICS | TOWER LIGHT(BULB) | PR SERIES | PRM-310-RYG | 110VAC | PRM-310-RYG^110VAC^WITH MAM-DS25 | Светосигнальная колонна Ø56мм, монтаж на алюминиевой стойке с винтовым креплением M18, основание корпуса 105мм (пластик + вибропоглощающая резина), 3 модуля (лампа BA15S) постоянного свечения: красный/жёлтый/зелёный, Uпит. 110V AC, IP20
H6300005970R | H6300005970 | MENICS | TOWER LIGHT(BULB) | PR SERIES | PRMB-102-R | 24VDC | PRMB-102-R^24VDC^ | Светосигнальная колонна Ø56мм, монтаж на алюминиевой стойке с винтовым креплением M18, основание корпуса 105мм (пластик + вибропоглощающая резина), 1 модуль (лампа BA15S) постоянного свечения: красный + зуммер 80дБ, Uпит. 24V AC/DC, IP20
H6300005966R | H6300005966 | MENICS | TOWER LIGHT(BULB) | PR SERIES | PRMB-302-RYG | 24VDC | PRMB-302-RYG^24VDC^ | Светосигнальная колонна Ø56мм, монтаж на алюминиевой стойке с винтовым креплением M18, основание корпуса 105мм (пластик + вибропоглощающая резина), 3 модуля (лампа BA15S) постоянного свечения: красный/жёлтый/зелёный + зуммер 80дБ, Uпит. 24V AC/DC, IP20
H2730000031R | H2730000031 | MENICS | TOWER LIGHT(BULB) | PR SERIES | PRMB-402-RYGB | 24VAC/DC | PRMB-402-RYGB^24VAC/DC^
H6300010733R | H6300010733 | MENICS | TOWER LIGHT(BULB) | PR SERIES | PRMZ-220-RG | 220VAC | PRMZ-220-RG^220VAC^ | Светосигнальная колонна Ø56мм, монтаж на алюминиевой стойке с винтовым креплением M18, основание корпуса 105мм (пластик + вибропоглощающая резина), 2 модуля (лампа BA15S) постоянного/мигающего свечения: красный/зелёный + зуммер 80дБ, Uпит. 220V AC, IP20
H6300010592R | H6300010592 | MENICS | TOWER LIGHT(BULB) | PR SERIES | PRMZ-301-RYG | 12VAC/DC | PRMZ-301-RYG^12VAC/DC^ | Светосигнальная колонна Ø56мм, монтаж на алюминиевой стойке с винтовым креплением M18, основание корпуса 105мм (пластик + вибропоглощающая резина), 3 модуля (лампа BA15S) постоянного/мигающего свечения: красный/жёлтый/зелёный + зуммер 80дБ, Uпит. 12V AC/DC, IP20
H6300005974R | H6300005974 | MENICS | TOWER LIGHT(BULB) | PR SERIES | PRMZ-302-RYG | 24VDC | PRMZ-302-RYG^24VDC^ | Светосигнальная колонна Ø56мм, монтаж на алюминиевой стойке с винтовым креплением M18, основание корпуса 105мм (пластик + вибропоглощающая резина), 3 модуля (лампа BA15S) постоянного/мигающего свечения: красный/жёлтый/зелёный + зуммер 80дБ, Uпит. 24V AC/DC, IP20
H6300005022R | H6300005022 | MENICS | TOWER LIGHT(BULB) | PR SERIES | PRP-102-R | 24VDC | PRP-102-R^24VDC^ | Светосигнальная колонна Ø56мм, монтаж на алюминиевой стойке с пластиковой опорой (MAM-070A), основание корпуса 105мм (пластик + вибропоглощающая резина), 1 модуль (лампа BA15S) постоянного свечения: красный, Uпит. 24V AC/DC, IP20
H6300005024R | H6300005024 | MENICS | TOWER LIGHT(BULB) | PR SERIES | PRP-202-RG | 24VDC | PRP-202-RG^24VDC^ | Светосигнальная колонна Ø56мм, монтаж на алюминиевой стойке с пластиковой опорой (MAM-070A), основание корпуса 105мм (пластик + вибропоглощающая резина), 2 модуля (лампа BA15S) постоянного свечения: красный/зелёный, Uпит. 24V AC/DC, IP20
H6300003844R | H6300003844 | MENICS | TOWER LIGHT(BULB) | PR SERIES | PRP-220-RG | 220VAC | PRP-220-RG^220VAC^ | Светосигнальная колонна Ø56мм, монтаж на алюминиевой стойке с пластиковой опорой (MAM-070A), основание корпуса 105мм (пластик + вибропоглощающая резина), 2 модуля (лампа BA15S) постоянного свечения: красный/зелёный, Uпит. 220V AC, IP20
H2730000009R | H2730000009 | MENICS | TOWER LIGHT(BULB) | PR SERIES | PRP-220-RY | 220VAC | PRP-220-RY^220VAC^
H6300005030R | H6300005030 | MENICS | TOWER LIGHT(BULB) | PR SERIES | PRP-302-RYG | 24VDC | PRP-302-RYG^24VDC^ | Светосигнальная колонна Ø56мм, монтаж на алюминиевой стойке с пластиковой опорой (MAM-070A), основание корпуса 105мм (пластик + вибропоглощающая резина), 3 модуля (лампа BA15S) постоянного свечения: красный/жёлтый/зелёный, Uпит. 24V AC/DC, IP20
H6300005026R | H6300005026 | MENICS | TOWER LIGHT(BULB) | PR SERIES | PRP-310-RYG | 110VAC | PRP-310-RYG^110VAC^ | Светосигнальная колонна Ø56мм, монтаж на алюминиевой стойке с пластиковой опорой (MAM-070A), основание корпуса 105мм (пластик + вибропоглощающая резина), 3 модуля (лампа BA15S) постоянного свечения: красный/жёлтый/зелёный, Uпит. 110V AC, IP20
H6300003848R | H6300003848 | MENICS | TOWER LIGHT(BULB) | PR SERIES | PRP-320-RYG | 220VAC | PRP-320-RYG^220VAC^ | Светосигнальная колонна Ø56мм, монтаж на алюминиевой стойке с пластиковой опорой (MAM-070A), основание корпуса 105мм (пластик + вибропоглощающая резина), 3 модуля (лампа BA15S) постоянного свечения: красный/жёлтый/зелёный, Uпит. 220V AC, IP20
H6300010557R | H6300010557 | MENICS | TOWER LIGHT(BULB) | PR SERIES | PRP-402-RBCG | 24VDC | PRP-402-RBCG^24VDC^ | Светосигнальная колонна Ø56мм, монтаж на алюминиевой стойке с пластиковой опорой (MAM-070A), основание корпуса 105мм (пластик + вибропоглощающая резина), 4 модуля (лампа BA15S) постоянного свечения: красный/синий/прозрачный/зелёный, Uпит. 24V AC/DC, IP20
H6300005035R | H6300005035 | MENICS | TOWER LIGHT(BULB) | PR SERIES | PRP-402-RYGB | 24VDC | PRP-402-RYGB^24VDC^ | Светосигнальная колонна Ø56мм, монтаж на алюминиевой стойке с пластиковой опорой (MAM-070A), основание корпуса 105мм (пластик + вибропоглощающая резина), 4 модуля (лампа BA15S) постоянного свечения: красный/жёлтый/зелёный/синий, Uпит. 24V AC/DC, IP20
H6300003853R | H6300003853 | MENICS | TOWER LIGHT(BULB) | PR SERIES | PRP-420-RYGB | 220VAC | PRP-420-RYGB^220VAC^ | Светосигнальная колонна Ø56мм, монтаж на алюминиевой стойке с пластиковой опорой (MAM-070A), основание корпуса 105мм (пластик + вибропоглощающая резина), 4 модуля (лампа BA15S) постоянного свечения: красный/жёлтый/зелёный/синий, Uпит. 220V AC, IP20
H6300010636R | H6300010636 | MENICS | TOWER LIGHT(BULB) | PR SERIES | PRP-420-RYGC | 220VAC | PRP-420-RYGC^220VAC^ | Светосигнальная колонна Ø56мм, монтаж на алюминиевой стойке с пластиковой опорой (MAM-070A), основание корпуса 105мм (пластик + вибропоглощающая резина), 4 модуля (лампа BA15S) постоянного свечения: красный/жёлтый/зелёный/прозрачный, Uпит. 220V AC, IP20
H6300005041R | H6300005041 | MENICS | TOWER LIGHT(BULB) | PR SERIES | PRP-501-RYGBC | 12VDC | PRP-501-RYGBC^12VDC^ | Светосигнальная колонна Ø56мм, монтаж на алюминиевой стойке с пластиковой опорой (MAM-070A), основание корпуса 105мм (пластик + вибропоглощающая резина), 5 модулей (лампа BA15S) постоянного свечения: красный/жёлтый/зелёный/синий/прозрачный, Uпит. 12V AC/DC, IP20
H6300004045R | H6300004045 | MENICS | TOWER LIGHT(BULB) | PR SERIES | PRPB-102-G | 24VDC | PRPB-102-G^24VDC^ | Светосигнальная колонна Ø56мм, монтаж на алюминиевой стойке с пластиковой опорой (MAM-070A), основание корпуса 105мм (пластик + вибропоглощающая резина), 1 модуль (лампа BA15S) постоянного свечения: зелёный + зуммер 80дБ, Uпит. 24V AC/DC, IP20
H6300004037R | H6300004037 | MENICS | TOWER LIGHT(BULB) | PR SERIES | PRPB-102-R | 24VDC | PRPB-102-R^24VDC^ | Светосигнальная колонна Ø56мм, монтаж на алюминиевой стойке с пластиковой опорой (MAM-070A), основание корпуса 105мм (пластик + вибропоглощающая резина), 1 модуль (лампа BA15S) постоянного свечения: красный + зуммер 80дБ, Uпит. 24V AC/DC, IP20
H6300003894R | H6300003894 | MENICS | TOWER LIGHT(BULB) | PR SERIES | PRPB-110-R | 110VAC | PRPB-110-R^110VAC^
H6300004046R | H6300004046 | MENICS | TOWER LIGHT(BULB) | PR SERIES | PRPB-120-R | 220VAC | PRPB-120-R^220VAC^ | Светосигнальная колонна Ø56мм, монтаж на алюминиевой стойке с пластиковой опорой (MAM-070A), основание корпуса 105мм (пластик + вибропоглощающая резина), 1 модуль (лампа BA15S) постоянного свечения: красный + зуммер 80дБ, Uпит. 220V AC, IP20
H6300004053R | H6300004053 | MENICS | TOWER LIGHT(BULB) | PR SERIES | PRPB-202-RG | 24VDC | PRPB-202-RG^24VDC^ | Светосигнальная колонна Ø56мм, монтаж на алюминиевой стойке с пластиковой опорой (MAM-070A), основание корпуса 105мм (пластик + вибропоглощающая резина), 2 модуля (лампа BA15S) постоянного свечения: красный/зелёный + зуммер 80дБ, Uпит. 24V AC/DC, IP20
H6300004052R | H6300004052 | MENICS | TOWER LIGHT(BULB) | PR SERIES | PRPB-202-RY | 24VDC | PRPB-202-RY^24VDC^ | Светосигнальная колонна Ø56мм, монтаж на алюминиевой стойке с пластиковой опорой (MAM-070A), основание корпуса 105мм (пластик + вибропоглощающая резина), 2 модуля (лампа BA15S) постоянного свечения: красный/жёлтый + зуммер 80дБ, Uпит. 24V AC/DC, IP20
H6300004060R | H6300004060 | MENICS | TOWER LIGHT(BULB) | PR SERIES | PRPB-210-RG | 110VAC | PRPB-210-RG^110VAC^ | Светосигнальная колонна Ø56мм, монтаж на алюминиевой стойке с пластиковой опорой (MAM-070A), основание корпуса 105мм (пластик + вибропоглощающая резина), 2 модуля (лампа BA15S) постоянного свечения: красный/зелёный + зуммер 80дБ, Uпит. 110V AC, IP20
H6300004061R | H6300004061 | MENICS | TOWER LIGHT(BULB) | PR SERIES | PRPB-220-RG | 220VAC | PRPB-220-RG^220VAC^ | Светосигнальная колонна Ø56мм, монтаж на алюминиевой стойке с пластиковой опорой (MAM-070A), основание корпуса 105мм (пластик + вибропоглощающая резина), 2 модуля (лампа BA15S) постоянного свечения: красный/зелёный + зуммер 80дБ, Uпит. 220V AC, IP20
H6300004063R | H6300004063 | MENICS | TOWER LIGHT(BULB) | PR SERIES | PRPB-220-RY | 220VAC | PRPB-220-RY^220VAC^ | Светосигнальная колонна Ø56мм, монтаж на алюминиевой стойке с пластиковой опорой (MAM-070A), основание корпуса 105мм (пластик + вибропоглощающая резина), 2 модуля (лампа BA15S) постоянного свечения: красный/жёлтый + зуммер 80дБ, Uпит. 220V AC, IP20
H6300004070R | H6300004070 | MENICS | TOWER LIGHT(BULB) | PR SERIES | PRPB-301-RYG | 12VDC | PRPB-301-RYG^12VDC^ | Светосигнальная колонна Ø56мм, монтаж на алюминиевой стойке с пластиковой опорой (MAM-070A), основание корпуса 105мм (пластик + вибропоглощающая резина), 3 модуля (лампа BA15S) постоянного свечения: красный/жёлтый/зелёный + зуммер 80дБ, Uпит. 12V AC/DC, IP20
H6300004072R | H6300004072 | MENICS | TOWER LIGHT(BULB) | PR SERIES | PRPB-302-RCG | 24VDC | PRPB-302-RCG^24VDC^ | Светосигнальная колонна Ø56мм, монтаж на алюминиевой стойке с пластиковой опорой (MAM-070A), основание корпуса 105мм (пластик + вибропоглощающая резина), 3 модуля (лампа BA15S) постоянного свечения: красный/прозрачный/зелёный + зуммер 80дБ, Uпит. 24V AC/DC, IP20
H6300004071R | H6300004071 | MENICS | TOWER LIGHT(BULB) | PR SERIES | PRPB-302-RYG | 24VDC | PRPB-302-RYG^24VDC^ | Светосигнальная колонна Ø56мм, монтаж на алюминиевой стойке с пластиковой опорой (MAM-070A), основание корпуса 105мм (пластик + вибропоглощающая резина), 3 модуля (лампа BA15S) постоянного свечения: красный/жёлтый/зелёный + зуммер 80дБ, Uпит. 24V AC/DC, IP20
H6300004083R | H6300004083 | MENICS | TOWER LIGHT(BULB) | PR SERIES | PRPB-310-RYG | 110VAC | PRPB-310-RYG^110VAC^ | Светосигнальная колонна Ø56мм, монтаж на алюминиевой стойке с пластиковой опорой (MAM-070A), основание корпуса 105мм (пластик + вибропоглощающая резина), 3 модуля (лампа BA15S) постоянного свечения: красный/жёлтый/зелёный + зуммер 80дБ, Uпит. 110V AC, IP20
H6300004086R | H6300004086 | MENICS | TOWER LIGHT(BULB) | PR SERIES | PRPB-320-RYG | 220VAC | PRPB-320-RYG^220VAC^ | Светосигнальная колонна Ø56мм, монтаж на алюминиевой стойке с пластиковой опорой (MAM-070A), основание корпуса 105мм (пластик + вибропоглощающая резина), 3 модуля (лампа BA15S) постоянного свечения: красный/жёлтый/зелёный + зуммер 80дБ, Uпит. 220V AC, IP20
H6300004093R | H6300004093 | MENICS | TOWER LIGHT(BULB) | PR SERIES | PRPB-402-RGYB | 24VDC | PRPB-402-RGYB^24VDC^ | Светосигнальная колонна Ø56мм, монтаж на алюминиевой стойке с пластиковой опорой (MAM-070A), основание корпуса 105мм (пластик + вибропоглощающая резина), 4 модуля (лампа BA15S) постоянного свечения: красный/зелёный/жёлтый/синий + зуммер 80дБ, Uпит. 24V AC/DC, IP20
H6300009304R | H6300009304 | MENICS | TOWER LIGHT(BULB) | PR SERIES | PRPF-102-G | 24VDC | PRPF-102-G^24VDC^ | Светосигнальная колонна Ø56мм, монтаж на алюминиевой стойке с пластиковой опорой (MAM-070A), основание корпуса 105мм (пластик + вибропоглощающая резина), 1 модуль (лампа BA15S) постоянного/мигающего свечения: зелёный, Uпит. 24V AC/DC, IP20
H6300003880R | H6300003880 | MENICS | TOWER LIGHT(BULB) | PR SERIES | PRPF-102-R | 24VDC | PRPF-102-R^24VDC^ | Светосигнальная колонна Ø56мм, монтаж на алюминиевой стойке с пластиковой опорой (MAM-070A), основание корпуса 105мм (пластик + вибропоглощающая резина), 1 модуль (лампа BA15S) постоянного/мигающего свечения: красный, Uпит. 24V AC/DC, IP20
H6300003885R | H6300003885 | MENICS | TOWER LIGHT(BULB) | PR SERIES | PRPF-120-R | 220VAC | PRPF-120-R^220VAC^ | Светосигнальная колонна Ø56мм, монтаж на алюминиевой стойке с пластиковой опорой (MAM-070A), основание корпуса 105мм (пластик + вибропоглощающая резина), 1 модуль (лампа BA15S) постоянного/мигающего свечения: красный, Uпит. 220V AC, IP20
H6300003888R | H6300003888 | MENICS | TOWER LIGHT(BULB) | PR SERIES | PRPF-202-RG | 24VDC | PRPF-202-RG^24VDC^ | Светосигнальная колонна Ø56мм, монтаж на алюминиевой стойке с пластиковой опорой (MAM-070A), основание корпуса 105мм (пластик + вибропоглощающая резина), 2 модуля (лампа BA15S) постоянного/мигающего свечения: красный/зелёный, Uпит. 24V AC/DC, IP20
H6300003890R | H6300003890 | MENICS | TOWER LIGHT(BULB) | PR SERIES | PRPF-202-RY | 24VDC | PRPF-202-RY^24VDC^ | Светосигнальная колонна Ø56мм, монтаж на алюминиевой стойке с пластиковой опорой (MAM-070A), основание корпуса 105мм (пластик + вибропоглощающая резина), 2 модуля (лампа BA15S) постоянного/мигающего свечения: красный/жёлтый, Uпит. 24V AC/DC, IP20
H6300003891R | H6300003891 | MENICS | TOWER LIGHT(BULB) | PR SERIES | PRPF-220-RG | 220VAC | PRPF-220-RG^220VAC^ | Светосигнальная колонна Ø56мм, монтаж на алюминиевой стойке с пластиковой опорой (MAM-070A), основание корпуса 105мм (пластик + вибропоглощающая резина), 2 модуля (лампа BA15S) постоянного/мигающего свечения: красный/зелёный, Uпит. 220V AC, IP20
H6300003892R | H6300003892 | MENICS | TOWER LIGHT(BULB) | PR SERIES | PRPF-220-RY | 220VAC | PRPF-220-RY^220VAC^ | Светосигнальная колонна Ø56мм, монтаж на алюминиевой стойке с пластиковой опорой (MAM-070A), основание корпуса 105мм (пластик + вибропоглощающая резина), 2 модуля (лампа BA15S) постоянного/мигающего свечения: красный/жёлтый, Uпит. 220V AC, IP20
H6300003895R | H6300003895 | MENICS | TOWER LIGHT(BULB) | PR SERIES | PRPF-302-BRG | 24VDC | PRPF-302-BRG^24VDC^ | Светосигнальная колонна Ø56мм, монтаж на алюминиевой стойке с пластиковой опорой (MAM-070A), основание корпуса 105мм (пластик + вибропоглощающая резина), 3 модуля (лампа BA15S) постоянного/мигающего свечения: синий/красный/зелёный, Uпит. 24V AC/DC, IP20
H6300003897R | H6300003897 | MENICS | TOWER LIGHT(BULB) | PR SERIES | PRPF-302-RYG | 24VDC | PRPF-302-RYG^24VDC^ | Светосигнальная колонна Ø56мм, монтаж на алюминиевой стойке с пластиковой опорой (MAM-070A), основание корпуса 105мм (пластик + вибропоглощающая резина), 3 модуля (лампа BA15S) постоянного/мигающего свечения: красный/жёлтый/зелёный, Uпит. 24V AC/DC, IP20
H6300003909R | H6300003909 | MENICS | TOWER LIGHT(BULB) | PR SERIES | PRPF-320-RGY | 220VAC | PRPF-320-RGY^220VAC^ | Светосигнальная колонна Ø56мм, монтаж на алюминиевой стойке с пластиковой опорой (MAM-070A), основание корпуса 105мм (пластик + вибропоглощающая резина), 3 модуля (лампа BA15S) постоянного/мигающего свечения: красный/зелёный/жёлтый, Uпит. 220V AC, IP20
H6300003904R | H6300003904 | MENICS | TOWER LIGHT(BULB) | PR SERIES | PRPF-320-RYG | 220VAC | PRPF-320-RYG^220VAC^ | Светосигнальная колонна Ø56мм, монтаж на алюминиевой стойке с пластиковой опорой (MAM-070A), основание корпуса 105мм (пластик + вибропоглощающая резина), 3 модуля (лампа BA15S) постоянного/мигающего свечения: красный/жёлтый/зелёный, Uпит. 220V AC, IP20
H6300004153R | H6300004153 | MENICS | TOWER LIGHT(BULB) | PR SERIES | PRPZ-101-B | 12VAC/DC | PRPZ-101-B^12VAC/DC^ | Светосигнальная колонна Ø56мм, монтаж на алюминиевой стойке с пластиковой опорой (MAM-070A), основание корпуса 105мм (пластик + вибропоглощающая резина), 1 модуль (лампа BA15S) постоянного/мигающего свечения: синий + зуммер 80дБ, Uпит. 12V AC/DC, IP20
H6300009305R | H6300009305 | MENICS | TOWER LIGHT(BULB) | PR SERIES | PRPZ-102-G | 24VDC | PRPZ-102-G^24VDC^ | Светосигнальная колонна Ø56мм, монтаж на алюминиевой стойке с пластиковой опорой (MAM-070A), основание корпуса 105мм (пластик + вибропоглощающая резина), 1 модуль (лампа BA15S) постоянного/мигающего свечения: зелёный + зуммер 80дБ, Uпит. 24V AC/DC, IP20
H6300004146R | H6300004146 | MENICS | TOWER LIGHT(BULB) | PR SERIES | PRPZ-102-R | 24VDC | PRPZ-102-R^24VDC^ | Светосигнальная колонна Ø56мм, монтаж на алюминиевой стойке с пластиковой опорой (MAM-070A), основание корпуса 105мм (пластик + вибропоглощающая резина), 1 модуль (лампа BA15S) постоянного/мигающего свечения: красный + зуммер 80дБ, Uпит. 24V AC/DC, IP20
H6300004151R | H6300004151 | MENICS | TOWER LIGHT(BULB) | PR SERIES | PRPZ-102-Y | 24VDC | PRPZ-102-Y^24VDC^ | Светосигнальная колонна Ø56мм, монтаж на алюминиевой стойке с пластиковой опорой (MAM-070A), основание корпуса 105мм (пластик + вибропоглощающая резина), 1 модуль (лампа BA15S) постоянного/мигающего свечения: жёлтый + зуммер 80дБ, Uпит. 24V AC/DC, IP20
H6300004154R | H6300004154 | MENICS | TOWER LIGHT(BULB) | PR SERIES | PRPZ-120-R | 220VAC | PRPZ-120-R^220VAC^ | Светосигнальная колонна Ø56мм, монтаж на алюминиевой стойке с пластиковой опорой (MAM-070A), основание корпуса 105мм (пластик + вибропоглощающая резина), 1 модуль (лампа BA15S) постоянного/мигающего свечения: красный + зуммер 80дБ, Uпит. 220V AC, IP20
H6300004158R | H6300004158 | MENICS | TOWER LIGHT(BULB) | PR SERIES | PRPZ-120-Y | 220VAC | PRPZ-120-Y^220VAC^ | Светосигнальная колонна Ø56мм, монтаж на алюминиевой стойке с пластиковой опорой (MAM-070A), основание корпуса 105мм (пластик + вибропоглощающая резина), 1 модуль (лампа BA15S) постоянного/мигающего свечения: жёлтый + зуммер 80дБ, Uпит. 220V AC, IP20
H6300004160R | H6300004160 | MENICS | TOWER LIGHT(BULB) | PR SERIES | PRPZ-202-BC | 24VAC/DC | PRPZ-202-BC^24VAC/DC^
H6300004162R | H6300004162 | MENICS | TOWER LIGHT(BULB) | PR SERIES | PRPZ-202-RG | 24VDC | PRPZ-202-RG^24VDC^ | Светосигнальная колонна Ø56мм, монтаж на алюминиевой стойке с пластиковой опорой (MAM-070A), основание корпуса 105мм (пластик + вибропоглощающая резина), 2 модуля (лампа BA15S) постоянного/мигающего свечения: красный/зелёный + зуммер 80дБ, Uпит. 24V AC/DC, IP20
H6300004167R | H6300004167 | MENICS | TOWER LIGHT(BULB) | PR SERIES | PRPZ-202-RY | 24VDC | PRPZ-202-RY^24VDC^ | Светосигнальная колонна Ø56мм, монтаж на алюминиевой стойке с пластиковой опорой (MAM-070A), основание корпуса 105мм (пластик + вибропоглощающая резина), 2 модуля (лампа BA15S) постоянного/мигающего свечения: красный/жёлтый + зуммер 80дБ, Uпит. 24V AC/DC, IP20
H6300004171R | H6300004171 | MENICS | TOWER LIGHT(BULB) | PR SERIES | PRPZ-220-RG | 220VAC | PRPZ-220-RG^220VAC^ | Светосигнальная колонна Ø56мм, монтаж на алюминиевой стойке с пластиковой опорой (MAM-070A), основание корпуса 105мм (пластик + вибропоглощающая резина), 2 модуля (лампа BA15S) постоянного/мигающего свечения: красный/зелёный + зуммер 80дБ, Uпит. 220V AC, IP20
H6300004175R | H6300004175 | MENICS | TOWER LIGHT(BULB) | PR SERIES | PRPZ-302-RYG | 24VDC | PRPZ-302-RYG^24VDC^ | Светосигнальная колонна Ø56мм, монтаж на алюминиевой стойке с пластиковой опорой (MAM-070A), основание корпуса 105мм (пластик + вибропоглощающая резина), 3 модуля (лампа BA15S) постоянного/мигающего свечения: красный/жёлтый/зелёный + зуммер 80дБ, Uпит. 24V AC/DC, IP20
H6300004184R | H6300004184 | MENICS | TOWER LIGHT(BULB) | PR SERIES | PRPZ-320-RYG | 220VAC | PRPZ-320-RYG^220VAC^ | Светосигнальная колонна Ø56мм, монтаж на алюминиевой стойке с пластиковой опорой (MAM-070A), основание корпуса 105мм (пластик + вибропоглощающая резина), 3 модуля (лампа BA15S) постоянного/мигающего свечения: красный/жёлтый/зелёный + зуммер 80дБ, Uпит. 220V AC, IP20
H6300004190R | H6300004190 | MENICS | TOWER LIGHT(BULB) | PR SERIES | PRPZ-402-RYGB | 24VDC | PRPZ-402-RYGB^24VDC^ | Светосигнальная колонна Ø56мм, монтаж на алюминиевой стойке с пластиковой опорой (MAM-070A), основание корпуса 105мм (пластик + вибропоглощающая резина), 4 модуля (лампа BA15S) постоянного/мигающего свечения: красный/жёлтый/зелёный/синий + зуммер 80дБ, Uпит. 24V AC/DC, IP20
H6300004193R | H6300004193 | MENICS | TOWER LIGHT(BULB) | PR SERIES | PRPZ-502-RYGBC | 24VDC | PRPZ-502-RYGBC^24VDC^ | Светосигнальная колонна Ø56мм, монтаж на алюминиевой стойке с пластиковой опорой (MAM-070A), основание корпуса 105мм (пластик + вибропоглощающая резина), 5 модулей (лампа BA15S) постоянного/мигающего свечения: красный/жёлтый/зелёный/синий/прозрачный + зуммер 80дБ, Uпит. 24V AC/DC, IP20
H6300004194R | H6300004194 | MENICS | TOWER LIGHT(BULB) | PR SERIES | PRPZ-520-RYGBC | 220VAC | PRPZ-520-RYGBC^220VAC^ | Светосигнальная колонна Ø56мм, монтаж на алюминиевой стойке с пластиковой опорой (MAM-070A), основание корпуса 105мм (пластик + вибропоглощающая резина), 5 модулей (лампа BA15S) постоянного/мигающего свечения: красный/жёлтый/зелёный/синий/прозрачный + зуммер 80дБ, Uпит. 220V AC, IP20
H6300003807R | H6300003807 | MENICS | TOWER LIGHT(BULB) | PS SERIES | PSG-120-R | 220VAC | PSG-120-R^220VAC^ | Светосигнальная колонна Ø45мм, монтаж на пластиковой опоре (MAM-070A), основание корпуса 70мм (пластик + вибропоглощающая резина), 1 модуль (лампа BA9S) постоянного свечения: красный, Uпит. 220V AC, IP20
H6300004882R | H6300004882 | MENICS | TOWER LIGHT(BULB) | PS SERIES | PSG-202-RG | 24VDC | PSG-202-RG^24VDC^ | Светосигнальная колонна Ø45мм, монтаж на пластиковой опоре (MAM-070A), основание корпуса 70мм (пластик + вибропоглощающая резина), 2 модуля (лампа BA9S) постоянного свечения: красный/зелёный, Uпит. 24V AC/DC, IP20
H6300003810R | H6300003810 | MENICS | TOWER LIGHT(BULB) | PS SERIES | PSG-220-RG | 220VAC | PSG-220-RG^220VAC^ | Светосигнальная колонна Ø45мм, монтаж на пластиковой опоре (MAM-070A), основание корпуса 70мм (пластик + вибропоглощающая резина), 2 модуля (лампа BA9S) постоянного свечения: красный/зелёный, Uпит. 220V AC, IP20
H6300004888R | H6300004888 | MENICS | TOWER LIGHT(BULB) | PS SERIES | PSG-302-RGY | 24VDC | PSG-302-RGY^24VDC^ | Светосигнальная колонна Ø45мм, монтаж на пластиковой опоре (MAM-070A), основание корпуса 70мм (пластик + вибропоглощающая резина), 3 модуля (лампа BA9S) постоянного свечения: красный/зелёный/жёлтый, Uпит. 24V AC/DC, IP20
H6300004889R | H6300004889 | MENICS | TOWER LIGHT(BULB) | PS SERIES | PSG-302-RYG | 24VDC | PSG-302-RYG^24VDC^ | Светосигнальная колонна Ø45мм, монтаж на пластиковой опоре (MAM-070A), основание корпуса 70мм (пластик + вибропоглощающая резина), 3 модуля (лампа BA9S) постоянного свечения: красный/жёлтый/зелёный, Uпит. 24V AC/DC, IP20
H6300003811R | H6300003811 | MENICS | TOWER LIGHT(BULB) | PS SERIES | PSG-320-RYG | 220VAC | PSG-320-RYG^220VAC^ | Светосигнальная колонна Ø45мм, монтаж на пластиковой опоре (MAM-070A), основание корпуса 70мм (пластик + вибропоглощающая резина), 3 модуля (лампа BA9S) постоянного свечения: красный/жёлтый/зелёный, Uпит. 220V AC, IP20
H6300009361R | H6300009361 | MENICS | TOWER LIGHT(BULB) | PS SERIES | PSG-3-RRY | 24V AC/DC | PSG-3-RRY^24V AC/DC^
H6300011054R | H6300011054 | MENICS | TOWER LIGHT(BULB) | PS SERIES | PSG-402-RYGB | 24VAC/DC | PSG-402-RYGB^24VAC/DC^
H6300003816R | H6300003816 | MENICS | TOWER LIGHT(BULB) | PS SERIES | PSP-120-R | 220VAC | PSP-120-R^220VAC^ | Светосигнальная колонна Ø45мм, монтаж на алюминиевой стойке с пластиковой опорой (MAM-070A), основание корпуса 70мм (пластик + вибропоглощающая резина), 1 модуль (лампа BA9S) постоянного свечения: красный, Uпит. 220V AC, IP20
H6300004903R | H6300004903 | MENICS | TOWER LIGHT(BULB) | PS SERIES | PSP-202-RG | 24VDC | PSP-202-RG^24VDC^ | Светосигнальная колонна Ø45мм, монтаж на алюминиевой стойке с пластиковой опорой (MAM-070A), основание корпуса 70мм (пластик + вибропоглощающая резина), 2 модуля (лампа BA9S) постоянного свечения: красный/зелёный, Uпит. 24V AC/DC, IP20
H6300003818R | H6300003818 | MENICS | TOWER LIGHT(BULB) | PS SERIES | PSP-202-RY | 24VAC/DC | PSP-202-RY^24VAC/DC^ | Светосигнальная колонна Ø45мм, монтаж на алюминиевой стойке с пластиковой опорой (MAM-070A), основание корпуса 70мм (пластик + вибропоглощающая резина), 2 модуля (лампа BA9S) постоянного свечения: красный/жёлтый, Uпит. 24V AC/DC, IP20
H6300003806R | H6300003806 | MENICS | TOWER LIGHT(BULB) | PS SERIES | PSP-220-RG | 220VAC | PSP-220-RG^220VAC^ | Светосигнальная колонна Ø45мм, монтаж на алюминиевой стойке с пластиковой опорой (MAM-070A), основание корпуса 70мм (пластик + вибропоглощающая резина), 2 модуля (лампа BA9S) постоянного свечения: красный/зелёный, Uпит. 220V AC, IP20
H6300004877R | H6300004877 | MENICS | TOWER LIGHT(BULB) | PS SERIES | PSP-220-RY | 220VAC | PSP-220-RY^220VAC^ | Светосигнальная колонна Ø45мм, монтаж на алюминиевой стойке с пластиковой опорой (MAM-070A), основание корпуса 70мм (пластик + вибропоглощающая резина), 2 модуля (лампа BA9S) постоянного свечения: красный/жёлтый, Uпит. 220V AC, IP20
H6300004912R | H6300004912 | MENICS | TOWER LIGHT(BULB) | PS SERIES | PSP-302-RYG | 24VDC | PSP-302-RYG^24VDC^ | Светосигнальная колонна Ø45мм, монтаж на алюминиевой стойке с пластиковой опорой (MAM-070A), основание корпуса 70мм (пластик + вибропоглощающая резина), 3 модуля (лампа BA9S) постоянного свечения: красный/жёлтый/зелёный, Uпит. 24V AC/DC, IP20
H6300003819R | H6300003819 | MENICS | TOWER LIGHT(BULB) | PS SERIES | PSP-320-RYG | 220VAC | PSP-320-RYG^220VAC^ | Светосигнальная колонна Ø45мм, монтаж на алюминиевой стойке с пластиковой опорой (MAM-070A), основание корпуса 70мм (пластик + вибропоглощающая резина), 3 модуля (лампа BA9S) постоянного свечения: красный/жёлтый/зелёный, Uпит. 220V AC, IP20
H6300004519R | H6300004519 | MENICS | TOWER LIGHT(BULB) | SL SERIES | SLG-102-Y | 24VDC | SLG-102-Y^24VDC^ | Светосигнальная колонна Ø86мм, монтаж на шпильках 3×M5, основание корпуса 73мм (пластик), 1 модуль (лампа BA15S) вращающегося свечения: жёлтый, Uпит. 24V AC/DC, IP42
H6300004742R | H6300004742 | MENICS | TOWER LIGHT(BULB) | SL SERIES | SLG-120-Y | 220VAC | SLG-120-Y^220VAC^
H6300004514R | H6300004514 | MENICS | TOWER LIGHT(BULB) | SL SERIES | SLG-1FF-R | 110-220VAC | SLG-1FF-R^110-220VAC^ | Светосигнальная колонна Ø86мм, монтаж на шпильках 3×M5, основание корпуса 73мм (пластик), 1 модуль (лампа BA15S) вращающегося свечения: красный, Uпит. 110/220V AC, IP42
H6300004518R | H6300004518 | MENICS | TOWER LIGHT(BULB) | SL SERIES | SLG-1FF-Y | 110-220VAC | SLG-1FF-Y^110-220VAC^ | Светосигнальная колонна Ø86мм, монтаж на шпильках 3×M5, основание корпуса 73мм (пластик), 1 модуль (лампа BA15S) вращающегося свечения: жёлтый, Uпит. 110/220V AC, IP42
H6300004744R | H6300004744 | MENICS | TOWER LIGHT(BULB) | SL SERIES | SLG-220-RG | 220VAC | SLG-220-RG^220VAC^ | Светосигнальная колонна Ø86мм, монтаж на шпильках 3×M5, основание корпуса 73мм (пластик), 2 модуля (лампа BA15S) вращающегося свечения: красный/зелёный, Uпит. 220V AC, IP42
H6300004520R | H6300004520 | MENICS | TOWER LIGHT(BULB) | SL SERIES | SLG-2FF-RG | 110-220VAC | SLG-2FF-RG^110-220VAC^ | Светосигнальная колонна Ø86мм, монтаж на шпильках 3×M5, основание корпуса 73мм (пластик), 2 модуля (лампа BA15S) вращающегося свечения: красный/зелёный, Uпит. 110/220V AC, IP42
H6300004752R | H6300004752 | MENICS | TOWER LIGHT(BULB) | SL SERIES | SLG-302-RGB | 24VDC | SLG-302-RGB^24VDC^ | Светосигнальная колонна Ø86мм, монтаж на шпильках 3×M5, основание корпуса 73мм (пластик), 3 модуля (лампа BA15S) вращающегося свечения: красный/зелёный/синий, Uпит. 24V AC/DC, IP42
H6300004753R | H6300004753 | MENICS | TOWER LIGHT(BULB) | SL SERIES | SLG-302-RYG | 24VDC | SLG-302-RYG^24VDC^ | Светосигнальная колонна Ø86мм, монтаж на шпильках 3×M5, основание корпуса 73мм (пластик), 3 модуля (лампа BA15S) вращающегося свечения: красный/жёлтый/зелёный, Uпит. 24V AC/DC, IP42
H6300004748R | H6300004748 | MENICS | TOWER LIGHT(BULB) | SL SERIES | SLG-320-RYG | 220VAC | SLG-320-RYG^220VAC^ | Светосигнальная колонна Ø86мм, монтаж на шпильках 3×M5, основание корпуса 73мм (пластик), 3 модуля (лампа BA15S) вращающегося свечения: красный/жёлтый/зелёный, Uпит. 220V AC, IP42
H6300004523R | H6300004523 | MENICS | TOWER LIGHT(BULB) | SL SERIES | SLG-3FF-RGG | 110-220VAC | SLG-3FF-RGG^110-220VAC^ | Светосигнальная колонна Ø86мм, монтаж на шпильках 3×M5, основание корпуса 73мм (пластик), 3 модуля (лампа BA15S) вращающегося свечения: красный/зелёный/зелёный, Uпит. 110/220V AC, IP42
H6300004524R | H6300004524 | MENICS | TOWER LIGHT(BULB) | SL SERIES | SLG-3FF-RYG | 110-220VAC | SLG-3FF-RYG^110-220VAC^ | Светосигнальная колонна Ø86мм, монтаж на шпильках 3×M5, основание корпуса 73мм (пластик), 3 модуля (лампа BA15S) вращающегося свечения: красный/жёлтый/зелёный, Uпит. 110/220V AC, IP42
H6300004527R | H6300004527 | MENICS | TOWER LIGHT(BULB) | SL SERIES | SLGF-120-R | 220VAC | SLGF-120-R^220VAC^ | Светосигнальная колонна Ø86мм, монтаж на шпильках 3×M5, основание корпуса 73мм (пластик), 1 модуль (лампа BA15S) мигающего свечения: красный, Uпит. 220V AC, IP42
H6300004531R | H6300004531 | MENICS | TOWER LIGHT(BULB) | SL SERIES | SLGF-202-RG | 24VDC | SLGF-202-RG^24VDC^ | Светосигнальная колонна Ø86мм, монтаж на шпильках 3×M5, основание корпуса 73мм (пластик), 2 модуля (лампа BA15S) мигающего свечения: красный/зелёный, Uпит. 24V AC/DC, IP42
H6300004529R | H6300004529 | MENICS | TOWER LIGHT(BULB) | SL SERIES | SLGF-220-RG | 220VAC | SLGF-220-RG^220VAC^ | Светосигнальная колонна Ø86мм, монтаж на шпильках 3×M5, основание корпуса 73мм (пластик), 2 модуля (лампа BA15S) мигающего свечения: красный/зелёный, Uпит. 220V AC, IP42
H6300004539R | H6300004539 | MENICS | TOWER LIGHT(BULB) | SL SERIES | SLGF-320-RYG | 220VAC | SLGF-320-RYG^220VAC^ | Светосигнальная колонна Ø86мм, монтаж на шпильках 3×M5, основание корпуса 73мм (пластик), 3 модуля (лампа BA15S) мигающего свечения: красный/жёлтый/зелёный, Uпит. 220V AC, IP42
H6300010567R | H6300010567 | MENICS | TOWER LIGHT(BULB) | SL SERIES | SLGK-210-RG | 110VAC | SLGK-210-RG^110VAC^ | Светосигнальная колонна Ø86мм, монтаж на шпильках 3×M5, основание корпуса 73мм (пластик), 2 модуля (лампа BA15S) вращающегося свечения: красный/зелёный, Uпит. 110V AC, IP42
H6300010568R | H6300010568 | MENICS | TOWER LIGHT(BULB) | SL SERIES | SLGK-220-RG | 220VAC | SLGK-220-RG^220VAC^ | Светосигнальная колонна Ø86мм, монтаж на шпильках 3×M5, основание корпуса 73мм (пластик), 2 модуля (лампа BA15S) вращающегося свечения: красный/зелёный, Uпит. 220V AC, IP42
H6300004543R | H6300004543 | MENICS | TOWER LIGHT(BULB) | SL SERIES | SLP-102-R | 24VDC | SLP-102-R^24VDC^ | Светосигнальная колонна Ø86мм, монтаж на алюминиевой стойке с металлической опорой (MAM-DS32), основание корпуса 73мм (пластик), 1 модуль (лампа BA15S) вращающегося свечения: красный, Uпит. 24V AC/DC, IP42
H6300004734R | H6300004734 | MENICS | TOWER LIGHT(BULB) | SL SERIES | SLP-120-G | 220VAC | SLP-120-G^220VAC^ | Светосигнальная колонна Ø86мм, монтаж на алюминиевой стойке с металлической опорой (MAM-DS32), основание корпуса 73мм (пластик), 1 модуль (лампа BA15S) вращающегося свечения: зелёный, Uпит. 220V AC, IP42
H6300004736R | H6300004736 | MENICS | TOWER LIGHT(BULB) | SL SERIES | SLP-120-R | 220VAC | SLP-120-R^220VAC^ | Светосигнальная колонна Ø86мм, монтаж на алюминиевой стойке с металлической опорой (MAM-DS32), основание корпуса 73мм (пластик), 1 модуль (лампа BA15S) вращающегося свечения: красный, Uпит. 220V AC, IP42
H6300004739R | H6300004739 | MENICS | TOWER LIGHT(BULB) | SL SERIES | SLP-120-Y | 220VAC | SLP-120-Y^220VAC^ | Светосигнальная колонна Ø86мм, монтаж на алюминиевой стойке с металлической опорой (MAM-DS32), основание корпуса 73мм (пластик), 1 модуль (лампа BA15S) вращающегося свечения: жёлтый, Uпит. 220V AC, IP42
H6300004542R | H6300004542 | MENICS | TOWER LIGHT(BULB) | SL SERIES | SLP-1FF-B | 110-220VAC | SLP-1FF-B^110-220VAC^ | Светосигнальная колонна Ø86мм, монтаж на алюминиевой стойке с металлической опорой (MAM-DS32), основание корпуса 73мм (пластик), 1 модуль (лампа BA15S) вращающегося свечения: синий, Uпит. 110/220V AC, IP42
H6300009804R | H6300009804 | MENICS | TOWER LIGHT(BULB) | SL SERIES | SLP-202-RG | 24VAC/DC | SLP-202-RG^24VAC/DC^ | Светосигнальная колонна Ø86мм, монтаж на алюминиевой стойке с металлической опорой (MAM-DS32), основание корпуса 73мм (пластик), 2 модуля (лампа BA15S) вращающегося свечения: красный/зелёный, Uпит. 24V AC/DC, IP42
H6300004546R | H6300004546 | MENICS | TOWER LIGHT(BULB) | SL SERIES | SLP-2FF-RG | 110-220VAC | SLP-2FF-RG^110-220VAC^ | Светосигнальная колонна Ø86мм, монтаж на алюминиевой стойке с металлической опорой (MAM-DS32), основание корпуса 73мм (пластик), 2 модуля (лампа BA15S) вращающегося свечения: красный/зелёный, Uпит. 110/220V AC, IP42
H6300004740R | H6300004740 | MENICS | TOWER LIGHT(BULB) | SL SERIES | SLP-310-RYG | 110VAC | SLP-310-RYG^110VAC^ | Светосигнальная колонна Ø86мм, монтаж на алюминиевой стойке с металлической опорой (MAM-DS32), основание корпуса 73мм (пластик), 3 модуля (лампа BA15S) вращающегося свечения: красный/жёлтый/зелёный, Uпит. 110V AC, IP42
H6300010504R | H6300010504 | MENICS | TOWER LIGHT(BULB) | SL SERIES | SLP-3FF-RYG | 110-220VAC | SLP-3FF-RYG^110-220VAC^ | Светосигнальная колонна Ø86мм, монтаж на алюминиевой стойке с металлической опорой (MAM-DS32), основание корпуса 73мм (пластик), 3 модуля (лампа BA15S) вращающегося свечения: красный/жёлтый/зелёный, Uпит. 110/220V AC, IP42
H6300005105R | H6300005105 | MENICS | TOWER LIGHT(BULB) | SL SERIES | SLPF-102-G | 24VDC | SLPF-102-G^24VDC^ | Светосигнальная колонна Ø86мм, монтаж на алюминиевой стойке с металлической опорой (MAM-DS32), основание корпуса 73мм (пластик), 1 модуль (лампа BA15S) мигающего свечения: зелёный, Uпит. 24V AC/DC, IP42
H6300005106R | H6300005106 | MENICS | TOWER LIGHT(BULB) | SL SERIES | SLPF-102-R | 24VDC | SLPF-102-R^24VDC^ | Светосигнальная колонна Ø86мм, монтаж на алюминиевой стойке с металлической опорой (MAM-DS32), основание корпуса 73мм (пластик), 1 модуль (лампа BA15S) мигающего свечения: красный, Uпит. 24V AC/DC, IP42
H6300009354R | H6300009354 | MENICS | TOWER LIGHT(BULB) | SL SERIES | SLPF-102-Y | 24VDC | SLPF-102-Y^24VDC^ | Светосигнальная колонна Ø86мм, монтаж на алюминиевой стойке с металлической опорой (MAM-DS32), основание корпуса 73мм (пластик), 1 модуль (лампа BA15S) мигающего свечения: жёлтый, Uпит. 24V AC/DC, IP42
H6300005096R | H6300005096 | MENICS | TOWER LIGHT(BULB) | SL SERIES | SLPF-120-R | 220VAC | SLPF-120-R^220VAC^ | Светосигнальная колонна Ø86мм, монтаж на алюминиевой стойке с металлической опорой (MAM-DS32), основание корпуса 73мм (пластик), 1 модуль (лампа BA15S) мигающего свечения: красный, Uпит. 220V AC, IP42
H6300005100R | H6300005100 | MENICS | TOWER LIGHT(BULB) | SL SERIES | SLPF-120-Y | 220VAC | SLPF-120-Y^220VAC^ | Светосигнальная колонна Ø86мм, монтаж на алюминиевой стойке с металлической опорой (MAM-DS32), основание корпуса 73мм (пластик), 1 модуль (лампа BA15S) мигающего свечения: жёлтый, Uпит. 220V AC, IP42
H6300005112R | H6300005112 | MENICS | TOWER LIGHT(BULB) | SL SERIES | SLPF-202-RG | 24VDC | SLPF-202-RG^24VDC^ | Светосигнальная колонна Ø86мм, монтаж на алюминиевой стойке с металлической опорой (MAM-DS32), основание корпуса 73мм (пластик), 2 модуля (лампа BA15S) мигающего свечения: красный/зелёный, Uпит. 24V AC/DC, IP42
H6300010712R | H6300010712 | MENICS | TOWER LIGHT(BULB) | SL SERIES | SLPF-202-RY | 24VDC | SLPF-202-RY^24VDC^ | Светосигнальная колонна Ø86мм, монтаж на алюминиевой стойке с металлической опорой (MAM-DS32), основание корпуса 73мм (пластик), 2 модуля (лампа BA15S) мигающего свечения: красный/жёлтый, Uпит. 24V AC/DC, IP42
H6300005110R | H6300005110 | MENICS | TOWER LIGHT(BULB) | SL SERIES | SLPF-220-RG | 220VAC | SLPF-220-RG^220VAC^ | Светосигнальная колонна Ø86мм, монтаж на алюминиевой стойке с металлической опорой (MAM-DS32), основание корпуса 73мм (пластик), 2 модуля (лампа BA15S) мигающего свечения: красный/зелёный, Uпит. 220V AC, IP42
H6300005114R | H6300005114 | MENICS | TOWER LIGHT(BULB) | SL SERIES | SLPF-320-RYG | 220VAC | SLPF-320-RYG^220VAC^ | Светосигнальная колонна Ø86мм, монтаж на алюминиевой стойке с металлической опорой (MAM-DS32), основание корпуса 73мм (пластик), 3 модуля (лампа BA15S) мигающего свечения: красный/жёлтый/зелёный, Uпит. 220V AC, IP42
H6300010569R | H6300010569 | MENICS | TOWER LIGHT(BULB) | SL SERIES | SLPK-210-RG | 110VAC | SLPK-210-RG^110VAC^ | Светосигнальная колонна Ø86мм, монтаж на алюминиевой стойке с металлической опорой (MAM-DS32), основание корпуса 73мм (пластик), 2 модуля (лампа BA15S) вращающегося свечения: красный/зелёный, Uпит. 110V AC, IP42
H6300010570R | H6300010570 | MENICS | TOWER LIGHT(BULB) | SL SERIES | SLPK-220-RG | 220VAC | SLPK-220-RG^220VAC^ | Светосигнальная колонна Ø86мм, монтаж на алюминиевой стойке с металлической опорой (MAM-DS32), основание корпуса 73мм (пластик), 2 модуля (лампа BA15S) вращающегося свечения: красный/зелёный, Uпит. 220V AC, IP42
H6300008317R | H6300008317 | MENICS | TOWER LIGHT(LED) | ML8 SERIES | ML8L-100-R | 12-24VAC/DC | ML8L-100-R^12-24VAC/DC^ | Светосигнальная колонна Ø86мм, монтаж на шпильках 3×M5, основание корпуса 200мм (алюминий), 1 модуль (LED) постоянного свечения: красный, Uпит. 12…24V AC/DC, IP65
H6300008332R | H6300008332 | MENICS | TOWER LIGHT(LED) | ML8 SERIES | ML8L-1FF-R | 90-240VAC | ML8L-1FF-R^90-240VAC^ | Светосигнальная колонна Ø86мм, монтаж на шпильках 3×M5, основание корпуса 200мм (алюминий), 1 модуль (LED) постоянного свечения: красный, Uпит. 90…240V AC, IP65
H6300008318R | H6300008318 | MENICS | TOWER LIGHT(LED) | ML8 SERIES | ML8L-200-RG | 12-24VAC/DC | ML8L-200-RG^12-24VAC/DC^ | Светосигнальная колонна Ø86мм, монтаж на шпильках 3×M5, основание корпуса 200мм (алюминий), 2 модуля (LED) постоянного свечения: красный/зелёный, Uпит. 12…24V AC/DC, IP65
H6300008333R | H6300008333 | MENICS | TOWER LIGHT(LED) | ML8 SERIES | ML8L-2FF-RG | 90-240VAC | ML8L-2FF-RG^90-240VAC^ | Светосигнальная колонна Ø86мм, монтаж на шпильках 3×M5, основание корпуса 200мм (алюминий), 2 модуля (LED) постоянного свечения: красный/зелёный, Uпит. 90…240V AC, IP65
H6300008319R | H6300008319 | MENICS | TOWER LIGHT(LED) | ML8 SERIES | ML8L-300-RYG | 12-24VAC/DC | ML8L-300-RYG^12-24VAC/DC^ | Светосигнальная колонна Ø86мм, монтаж на шпильках 3×M5, основание корпуса 200мм (алюминий), 3 модуля (LED) постоянного свечения: красный/жёлтый/зелёный, Uпит. 12…24V AC/DC, IP65
H6300008334R | H6300008334 | MENICS | TOWER LIGHT(LED) | ML8 SERIES | ML8L-3FF-RYG | 90-240VAC | ML8L-3FF-RYG^90-240VAC^ | Светосигнальная колонна Ø86мм, монтаж на шпильках 3×M5, основание корпуса 200мм (алюминий), 3 модуля (LED) постоянного свечения: красный/жёлтый/зелёный, Uпит. 90…240V AC, IP65
H6300008320R | H6300008320 | MENICS | TOWER LIGHT(LED) | ML8 SERIES | ML8L-400-RYGB | 12-24VAC/DC | ML8L-400-RYGB^12-24VAC/DC^ | Светосигнальная колонна Ø86мм, монтаж на шпильках 3×M5, основание корпуса 200мм (алюминий), 4 модуля (LED) постоянного свечения: красный/жёлтый/зелёный/синий, Uпит. 12…24V AC/DC, IP65
H6300008335R | H6300008335 | MENICS | TOWER LIGHT(LED) | ML8 SERIES | ML8L-4FF-RYGB | 90-240VAC | ML8L-4FF-RYGB^90-240VAC^ | Светосигнальная колонна Ø86мм, монтаж на шпильках 3×M5, основание корпуса 200мм (алюминий), 4 модуля (LED) постоянного свечения: красный/жёлтый/зелёный/синий, Uпит. 90…240V AC, IP65
H6300008321R | H6300008321 | MENICS | TOWER LIGHT(LED) | ML8 SERIES | ML8L-500-RYGBC | 12-24VAC/DC | ML8L-500-RYGBC^12-24VAC/DC^ | Светосигнальная колонна Ø86мм, монтаж на шпильках 3×M5, основание корпуса 200мм (алюминий), 5 модулей (LED) постоянного свечения: красный/жёлтый/зелёный/синий/прозрачный, Uпит. 12…24V AC/DC, IP65
H6300008336R | H6300008336 | MENICS | TOWER LIGHT(LED) | ML8 SERIES | ML8L-5FF-RYGBC | 90-240VAC | ML8L-5FF-RYGBC^90-240VAC^ | Светосигнальная колонна Ø86мм, монтаж на шпильках 3×M5, основание корпуса 200мм (алюминий), 5 модулей (LED) постоянного свечения: красный/жёлтый/зелёный/синий/прозрачный, Uпит. 90…240V AC, IP65
H6300008327R | H6300008327 | MENICS | TOWER LIGHT(LED) | ML8 SERIES | ML8L-B100-R | 12-24VAC/DC | ML8L-B100-R^12-24VAC/DC^ | Светосигнальная колонна Ø86мм, монтаж на шпильках 3×M5, основание корпуса 200мм (алюминий), 1 модуль (LED) постоянного/мигающего свечения: красный + зуммер 10…100дБ, Uпит. 12…24V AC/DC, IP40
H6300008342R | H6300008342 | MENICS | TOWER LIGHT(LED) | ML8 SERIES | ML8L-B1FF-R | 90-240VAC | ML8L-B1FF-R^90-240VAC^ | Светосигнальная колонна Ø86мм, монтаж на шпильках 3×M5, основание корпуса 200мм (алюминий), 1 модуль (LED) постоянного/мигающего свечения: красный + зуммер 10…100дБ, Uпит. 90…240V AC, IP40
H6300008328R | H6300008328 | MENICS | TOWER LIGHT(LED) | ML8 SERIES | ML8L-B200-RG | 12-24VAC/DC | ML8L-B200-RG^12-24VAC/DC^ | Светосигнальная колонна Ø86мм, монтаж на шпильках 3×M5, основание корпуса 200мм (алюминий), 2 модуля (LED) постоянного/мигающего свечения: красный/зелёный + зуммер 10…100дБ, Uпит. 12…24V AC/DC, IP40
H6300008343R | H6300008343 | MENICS | TOWER LIGHT(LED) | ML8 SERIES | ML8L-B2FF-RG | 90-240VAC | ML8L-B2FF-RG^90-240VAC^ | Светосигнальная колонна Ø86мм, монтаж на шпильках 3×M5, основание корпуса 200мм (алюминий), 2 модуля (LED) постоянного/мигающего свечения: красный/зелёный + зуммер 10…100дБ, Uпит. 90…240V AC, IP40
H6300008329R | H6300008329 | MENICS | TOWER LIGHT(LED) | ML8 SERIES | ML8L-B300-RYG | 12-24VAC/DC | ML8L-B300-RYG^12-24VAC/DC^ | Светосигнальная колонна Ø86мм, монтаж на шпильках 3×M5, основание корпуса 200мм (алюминий), 3 модуля (LED) постоянного/мигающего свечения: красный/жёлтый/зелёный + зуммер 10…100дБ, Uпит. 12…24V AC/DC, IP40
H6300008344R | H6300008344 | MENICS | TOWER LIGHT(LED) | ML8 SERIES | ML8L-B3FF-RYG | 90-240VAC | ML8L-B3FF-RYG^90-240VAC^ | Светосигнальная колонна Ø86мм, монтаж на шпильках 3×M5, основание корпуса 200мм (алюминий), 3 модуля (LED) постоянного/мигающего свечения: красный/жёлтый/зелёный + зуммер 10…100дБ, Uпит. 90…240V AC, IP40
H6300008330R | H6300008330 | MENICS | TOWER LIGHT(LED) | ML8 SERIES | ML8L-B400-RYGB | 12-24VAC/DC | ML8L-B400-RYGB^12-24VAC/DC^ | Светосигнальная колонна Ø86мм, монтаж на шпильках 3×M5, основание корпуса 200мм (алюминий), 4 модуля (LED) постоянного/мигающего свечения: красный/жёлтый/зелёный/синий + зуммер 10…100дБ, Uпит. 12…24V AC/DC, IP40
H6300008345R | H6300008345 | MENICS | TOWER LIGHT(LED) | ML8 SERIES | ML8L-B4FF-RYGB | 90-240VAC | ML8L-B4FF-RYGB^90-240VAC^ | Светосигнальная колонна Ø86мм, монтаж на шпильках 3×M5, основание корпуса 200мм (алюминий), 4 модуля (LED) постоянного/мигающего свечения: красный/жёлтый/зелёный/синий + зуммер 10…100дБ, Uпит. 90…240V AC, IP40
H6300008331R | H6300008331 | MENICS | TOWER LIGHT(LED) | ML8 SERIES | ML8L-B500-RYGBC | 12-24VAC/DC | ML8L-B500-RYGBC^12-24VAC/DC^ | Светосигнальная колонна Ø86мм, монтаж на шпильках 3×M5, основание корпуса 200мм (алюминий), 5 модулей (LED) постоянного/мигающего свечения: красный/жёлтый/зелёный/синий/прозрачный + зуммер 10…100дБ, Uпит. 12…24V AC/DC, IP40
H6300008346R | H6300008346 | MENICS | TOWER LIGHT(LED) | ML8 SERIES | ML8L-B5FF-RYGBC | 90-240VAC | ML8L-B5FF-RYGBC^90-240VAC^ | Светосигнальная колонна Ø86мм, монтаж на шпильках 3×M5, основание корпуса 200мм (алюминий), 5 модулей (LED) постоянного/мигающего свечения: красный/жёлтый/зелёный/синий/прозрачный + зуммер 10…100дБ, Uпит. 90…240V AC, IP40
H6300008322R | H6300008322 | MENICS | TOWER LIGHT(LED) | ML8 SERIES | ML8L-F100-R | 12-24VAC/DC | ML8L-F100-R^12-24VAC/DC^ | Светосигнальная колонна Ø86мм, монтаж на шпильках 3×M5, основание корпуса 200мм (алюминий), 1 модуль (LED) постоянного/мигающего свечения: красный, Uпит. 12…24V AC/DC, IP65
H6300008337R | H6300008337 | MENICS | TOWER LIGHT(LED) | ML8 SERIES | ML8L-F1FF-R | 90-240VAC | ML8L-F1FF-R^90-240VAC^ | Светосигнальная колонна Ø86мм, монтаж на шпильках 3×M5, основание корпуса 200мм (алюминий), 1 модуль (LED) постоянного/мигающего свечения: красный, Uпит. 90…240V AC, IP65
H6300008323R | H6300008323 | MENICS | TOWER LIGHT(LED) | ML8 SERIES | ML8L-F200-RG | 12-24VAC/DC | ML8L-F200-RG^12-24VAC/DC^ | Светосигнальная колонна Ø86мм, монтаж на шпильках 3×M5, основание корпуса 200мм (алюминий), 2 модуля (LED) постоянного/мигающего свечения: красный/зелёный, Uпит. 12…24V AC/DC, IP65
H6300010613R | H6300010613 | MENICS | TOWER LIGHT(LED) | ML8 SERIES | ML8L-F200-RR-B | 12-24VAC/DC | ML8L-F200-RR-B^12-24VAC/DC^ | Светосигнальная колонна Ø86мм, монтаж на шпильках 3×M5, основание корпуса 200мм (алюминий чёрного цвета), 2 модуля (LED) постоянного/мигающего свечения: красный/красный, Uпит. 12…24V AC/DC, IP65
H6300008338R | H6300008338 | MENICS | TOWER LIGHT(LED) | ML8 SERIES | ML8L-F2FF-RG | 90-240VAC | ML8L-F2FF-RG^90-240VAC^ | Светосигнальная колонна Ø86мм, монтаж на шпильках 3×M5, основание корпуса 200мм (алюминий), 2 модуля (LED) постоянного/мигающего свечения: красный/зелёный, Uпит. 90…240V AC, IP65
H6300010527R | H6300010527 | MENICS | TOWER LIGHT(LED) | ML8 SERIES | ML8L-F2FF-RG-B | 90-240VAC | ML8L-F2FF-RG-B^90-240VAC^ | Светосигнальная колонна Ø86мм, монтаж на шпильках 3×M5, основание корпуса 200мм (алюминий чёрного цвета), 2 модуля (LED) постоянного/мигающего свечения: красный/зелёный, Uпит. 90…240V AC, IP65
H6300010915R | H6300010915 | MENICS | TOWER LIGHT(LED) | ML8 SERIES | ML8L-F300-RGB-B | 12-24VAC/DC | ML8L-F300-RGB-B^12-24VAC/DC^ | Светосигнальная колонна Ø86мм, монтаж на шпильках 3×M5, основание корпуса 200мм (алюминий чёрного цвета), 3 модуля (LED) постоянного/мигающего свечения: красный/зелёный/синий, Uпит. 12…24V AC/DC, IP65
H6300008324R | H6300008324 | MENICS | TOWER LIGHT(LED) | ML8 SERIES | ML8L-F300-RYG | 12-24VAC/DC | ML8L-F300-RYG^12-24VAC/DC^ | Светосигнальная колонна Ø86мм, монтаж на шпильках 3×M5, основание корпуса 200мм (алюминий), 3 модуля (LED) постоянного/мигающего свечения: красный/жёлтый/зелёный, Uпит. 12…24V AC/DC, IP65
H6300010625R | H6300010625 | MENICS | TOWER LIGHT(LED) | ML8 SERIES | ML8L-F3FF-RGB-B | 90-240VAC | ML8L-F3FF-RGB-B^90-240VAC^ | Светосигнальная колонна Ø86мм, монтаж на шпильках 3×M5, основание корпуса 200мм (алюминий чёрного цвета), 3 модуля (LED) постоянного/мигающего свечения: красный/зелёный/синий, Uпит. 90…240V AC, IP65
H6300008339R | H6300008339 | MENICS | TOWER LIGHT(LED) | ML8 SERIES | ML8L-F3FF-RYG | 90-240VAC | ML8L-F3FF-RYG^90-240VAC^ | Светосигнальная колонна Ø86мм, монтаж на шпильках 3×M5, основание корпуса 200мм (алюминий), 3 модуля (LED) постоянного/мигающего свечения: красный/жёлтый/зелёный, Uпит. 90…240V AC, IP65
H6300009902R | H6300009902 | MENICS | TOWER LIGHT(LED) | ML8 SERIES | ML8L-F3FF-RYG-B | 90-240VAC | ML8L-F3FF-RYG-B^90-240VAC^ | Светосигнальная колонна Ø86мм, монтаж на шпильках 3×M5, основание корпуса 200мм (алюминий чёрного цвета), 3 модуля (LED) постоянного/мигающего свечения: красный/жёлтый/зелёный, Uпит. 90…240V AC, IP65
H6300008325R | H6300008325 | MENICS | TOWER LIGHT(LED) | ML8 SERIES | ML8L-F400-RYGB | 12-24VAC/DC | ML8L-F400-RYGB^12-24VAC/DC^ | Светосигнальная колонна Ø86мм, монтаж на шпильках 3×M5, основание корпуса 200мм (алюминий), 4 модуля (LED) постоянного/мигающего свечения: красный/жёлтый/зелёный/синий, Uпит. 12…24V AC/DC, IP65
H6300008340R | H6300008340 | MENICS | TOWER LIGHT(LED) | ML8 SERIES | ML8L-F4FF-RYGB | 90-240VAC | ML8L-F4FF-RYGB^90-240VAC^ | Светосигнальная колонна Ø86мм, монтаж на шпильках 3×M5, основание корпуса 200мм (алюминий), 4 модуля (LED) постоянного/мигающего свечения: красный/жёлтый/зелёный/синий, Uпит. 90…240V AC, IP65
H6300008326R | H6300008326 | MENICS | TOWER LIGHT(LED) | ML8 SERIES | ML8L-F500-RYGBC | 12-24VAV/DC | ML8L-F500-RYGBC^12-24VAV/DC^ | Светосигнальная колонна Ø86мм, монтаж на шпильках 3×M5, основание корпуса 200мм (алюминий), 5 модулей (LED) постоянного/мигающего свечения: красный/жёлтый/зелёный/синий/прозрачный, Uпит. 12…24V AC/DC, IP65
H6300008341R | H6300008341 | MENICS | TOWER LIGHT(LED) | ML8 SERIES | ML8L-F5FF-RYGBC | 90-240VAC | ML8L-F5FF-RYGBC^90-240VAC^ | Светосигнальная колонна Ø86мм, монтаж на шпильках 3×M5, основание корпуса 200мм (алюминий), 5 модулей (LED) постоянного/мигающего свечения: красный/жёлтый/зелёный/синий/прозрачный, Uпит. 90…240V AC, IP65
H6300008287R | H6300008287 | MENICS | TOWER LIGHT(LED) | ML8 SERIES | ML8M-100-R | 12-24VAC/DC | ML8M-100-R^12-24VAC/DC^ | Светосигнальная колонна Ø86мм, монтаж на шпильках 3×M5, основание корпуса 150мм (алюминий), 1 модуль (LED) постоянного свечения: красный, Uпит. 12…24V AC/DC, IP65
H6300008302R | H6300008302 | MENICS | TOWER LIGHT(LED) | ML8 SERIES | ML8M-1FF-R | 90-240VAC | ML8M-1FF-R^90-240VAC^ | Светосигнальная колонна Ø86мм, монтаж на шпильках 3×M5, основание корпуса 150мм (алюминий), 1 модуль (LED) постоянного свечения: красный, Uпит. 90…240V AC, IP65
H6300008288R | H6300008288 | MENICS | TOWER LIGHT(LED) | ML8 SERIES | ML8M-200-RG | 12-24VAC/DC | ML8M-200-RG^12-24VAC/DC^ | Светосигнальная колонна Ø86мм, монтаж на шпильках 3×M5, основание корпуса 150мм (алюминий), 2 модуля (LED) постоянного свечения: красный/зелёный, Uпит. 12…24V AC/DC, IP65
H6300008303R | H6300008303 | MENICS | TOWER LIGHT(LED) | ML8 SERIES | ML8M-2FF-RG | 90-240VAC | ML8M-2FF-RG^90-240VAC^ | Светосигнальная колонна Ø86мм, монтаж на шпильках 3×M5, основание корпуса 150мм (алюминий), 2 модуля (LED) постоянного свечения: красный/зелёный, Uпит. 90…240V AC, IP65
H6300008289R | H6300008289 | MENICS | TOWER LIGHT(LED) | ML8 SERIES | ML8M-300-RYG | 12-24VAC/DC | ML8M-300-RYG^12-24VAC/DC^ | Светосигнальная колонна Ø86мм, монтаж на шпильках 3×M5, основание корпуса 150мм (алюминий), 3 модуля (LED) постоянного свечения: красный/жёлтый/зелёный, Uпит. 12…24V AC/DC, IP65
H6300008304R | H6300008304 | MENICS | TOWER LIGHT(LED) | ML8 SERIES | ML8M-3FF-RYG | 90-240VAC | ML8M-3FF-RYG^90-240VAC^ | Светосигнальная колонна Ø86мм, монтаж на шпильках 3×M5, основание корпуса 150мм (алюминий), 3 модуля (LED) постоянного свечения: красный/жёлтый/зелёный, Uпит. 90…240V AC, IP65
H6300008290R | H6300008290 | MENICS | TOWER LIGHT(LED) | ML8 SERIES | ML8M-400-RYGB | 12-24VAC/DC | ML8M-400-RYGB^12-24VAC/DC^ | Светосигнальная колонна Ø86мм, монтаж на шпильках 3×M5, основание корпуса 150мм (алюминий), 4 модуля (LED) постоянного свечения: красный/жёлтый/зелёный/синий, Uпит. 12…24V AC/DC, IP65
H6300008305R | H6300008305 | MENICS | TOWER LIGHT(LED) | ML8 SERIES | ML8M-4FF-RYGB | 90-240VAC | ML8M-4FF-RYGB^90-240VAC^ | Светосигнальная колонна Ø86мм, монтаж на шпильках 3×M5, основание корпуса 150мм (алюминий), 4 модуля (LED) постоянного свечения: красный/жёлтый/зелёный/синий, Uпит. 90…240V AC, IP65
H6300008291R | H6300008291 | MENICS | TOWER LIGHT(LED) | ML8 SERIES | ML8M-500-RYGBC | 12-24VAC/DC | ML8M-500-RYGBC^12-24VAC/DC^ | Светосигнальная колонна Ø86мм, монтаж на шпильках 3×M5, основание корпуса 150мм (алюминий), 5 модулей (LED) постоянного свечения: красный/жёлтый/зелёный/синий/прозрачный, Uпит. 12…24V AC/DC, IP65
H6300008306R | H6300008306 | MENICS | TOWER LIGHT(LED) | ML8 SERIES | ML8M-5FF-RYGBC | 90-240VAC | ML8M-5FF-RYGBC^90-240VAC^ | Светосигнальная колонна Ø86мм, монтаж на шпильках 3×M5, основание корпуса 150мм (алюминий), 5 модулей (LED) постоянного свечения: красный/жёлтый/зелёный/синий/прозрачный, Uпит. 90…240V AC, IP65
H6300008297R | H6300008297 | MENICS | TOWER LIGHT(LED) | ML8 SERIES | ML8M-B100-R | 12-24VAC/DC | ML8M-B100-R^12-24VAC/DC^ | Светосигнальная колонна Ø86мм, монтаж на шпильках 3×M5, основание корпуса 150мм (алюминий), 1 модуль (LED) постоянного/мигающего свечения: красный + зуммер 10…100дБ, Uпит. 12…24V AC/DC, IP40
H6300008312R | H6300008312 | MENICS | TOWER LIGHT(LED) | ML8 SERIES | ML8M-B1FF-R | 90-240VAC | ML8M-B1FF-R^90-240VAC^ | Светосигнальная колонна Ø86мм, монтаж на шпильках 3×M5, основание корпуса 150мм (алюминий), 1 модуль (LED) постоянного/мигающего свечения: красный + зуммер 10…100дБ, Uпит. 90…240V AC, IP40
H6300009891R | H6300009891 | MENICS | TOWER LIGHT(LED) | ML8 SERIES | ML8M-B1FF-Y-B | 90-240VAC | ML8M-B1FF-Y-B^90-240VAC^ | Светосигнальная колонна Ø86мм, монтаж на шпильках 3×M5, основание корпуса 150мм (алюминий чёрного цвета), 1 модуль (LED) постоянного/мигающего свечения: жёлтый + зуммер 10…100дБ, Uпит. 90…240V AC, IP40
H6300008298R | H6300008298 | MENICS | TOWER LIGHT(LED) | ML8 SERIES | ML8M-B200-RG | 12-24VAC/DC | ML8M-B200-RG^12-24VAC/DC^ | Светодиодная сигнальная колонна, d=86мм, 150 мм корпус среднего размера, постоянно + мигающее + зуммер, 2 секции, 12-24VAC/VDC, красный, зеленый
H6300008313R | H6300008313 | MENICS | TOWER LIGHT(LED) | ML8 SERIES | ML8M-B2FF-RG | 90-240VAC | ML8M-B2FF-RG^90-240VAC^ | Светосигнальная колонна Ø86мм, монтаж на шпильках 3×M5, основание корпуса 150мм (алюминий), 2 модуля (LED) постоянного/мигающего свечения: красный/зелёный + зуммер 10…100дБ, Uпит. 90…240V AC, IP40
H6300010610R | H6300010610 | MENICS | TOWER LIGHT(LED) | ML8 SERIES | ML8M-B2FF-RG-B | 90-240VAC | ML8M-B2FF-RG-B^90-240VAC^ | Светосигнальная колонна Ø86мм, монтаж на шпильках 3×M5, основание корпуса 150мм (алюминий чёрного цвета), 2 модуля (LED) постоянного/мигающего свечения: красный/зелёный + зуммер 10…100дБ, Uпит. 90…240V AC, IP40
H6300008299R | H6300008299 | MENICS | TOWER LIGHT(LED) | ML8 SERIES | ML8M-B300-RYG | 12-24VAC/DC | ML8M-B300-RYG^12-24VAC/DC^ | Светосигнальная колонна Ø86мм, монтаж на шпильках 3×M5, основание корпуса 150мм (алюминий), 3 модуля (LED) постоянного/мигающего свечения: красный/жёлтый/зелёный + зуммер 10…100дБ, Uпит. 12…24V AC/DC, IP40
H6300010926R | H6300010926 | MENICS | TOWER LIGHT(LED) | ML8 SERIES | ML8M-B3FF-RGB-B | 90-240VAC | ML8M-B3FF-RGB-B^90-240VAC^ | Светосигнальная колонна Ø86мм, монтаж на шпильках 3×M5, основание корпуса 150мм (алюминий чёрного цвета), 3 модуля (LED) постоянного/мигающего свечения: красный/зелёный/синий + зуммер 10…100дБ, Uпит. 90…240V AC, IP40
H6300008314R | H6300008314 | MENICS | TOWER LIGHT(LED) | ML8 SERIES | ML8M-B3FF-RYG | 90-240VAC | ML8M-B3FF-RYG^90-240VAC^ | Светосигнальная колонна Ø86мм, монтаж на шпильках 3×M5, основание корпуса 150мм (алюминий), 3 модуля (LED) постоянного/мигающего свечения: красный/жёлтый/зелёный + зуммер 10…100дБ, Uпит. 90…240V AC, IP40
H6300008300R | H6300008300 | MENICS | TOWER LIGHT(LED) | ML8 SERIES | ML8M-B400-RYGB | 12-24VAC/DC | ML8M-B400-RYGB^12-24VAC/DC^ | Светосигнальная колонна Ø86мм, монтаж на шпильках 3×M5, основание корпуса 150мм (алюминий), 4 модуля (LED) постоянного/мигающего свечения: красный/жёлтый/зелёный/синий + зуммер 10…100дБ, Uпит. 12…24V AC/DC, IP40
H6300008315R | H6300008315 | MENICS | TOWER LIGHT(LED) | ML8 SERIES | ML8M-B4FF-RYGB | 90-240VAC | ML8M-B4FF-RYGB^90-240VAC^ | Светосигнальная колонна Ø86мм, монтаж на шпильках 3×M5, основание корпуса 150мм (алюминий), 4 модуля (LED) постоянного/мигающего свечения: красный/жёлтый/зелёный/синий + зуммер 10…100дБ, Uпит. 90…240V AC, IP40
H6300008301R | H6300008301 | MENICS | TOWER LIGHT(LED) | ML8 SERIES | ML8M-B500-RYGBC | 12-24VAC/DC | ML8M-B500-RYGBC^12-24VAC/DC^ | Светосигнальная колонна Ø86мм, монтаж на шпильках 3×M5, основание корпуса 150мм (алюминий), 5 модулей (LED) постоянного/мигающего свечения: красный/жёлтый/зелёный/синий/прозрачный + зуммер 10…100дБ, Uпит. 12…24V AC/DC, IP40
H6300008316R | H6300008316 | MENICS | TOWER LIGHT(LED) | ML8 SERIES | ML8M-B5FF-RYGBC | 90-240VAC | ML8M-B5FF-RYGBC^90-240VAC^ | Светосигнальная колонна Ø86мм, монтаж на шпильках 3×M5, основание корпуса 150мм (алюминий), 5 модулей (LED) постоянного/мигающего свечения: красный/жёлтый/зелёный/синий/прозрачный + зуммер 10…100дБ, Uпит. 90…240V AC, IP40
H6300008292R | H6300008292 | MENICS | TOWER LIGHT(LED) | ML8 SERIES | ML8M-F100-R | 12-24VAC/DC | ML8M-F100-R^12-24VAC/DC^ | Светосигнальная колонна Ø86мм, монтаж на шпильках 3×M5, основание корпуса 150мм (алюминий), 1 модуль (LED) постоянного/мигающего свечения: красный, Uпит. 12…24V AC/DC, IP65
H6300010608R | H6300010608 | MENICS | TOWER LIGHT(LED) | ML8 SERIES | ML8M-F100-R-B | 12-24VAC/DC | ML8M-F100-R-B^12-24VAC/DC^ | Светосигнальная колонна Ø86мм, монтаж на шпильках 3×M5, основание корпуса 150мм (алюминий чёрного цвета), 1 модуль (LED) постоянного/мигающего свечения: красный, Uпит. 12…24V AC/DC, IP65
H6300008307R | H6300008307 | MENICS | TOWER LIGHT(LED) | ML8 SERIES | ML8M-F1FF-R | 90-240VAC | ML8M-F1FF-R^90-240VAC^ | Светосигнальная колонна Ø86мм, монтаж на шпильках 3×M5, основание корпуса 150мм (алюминий), 1 модуль (LED) постоянного/мигающего свечения: красный, Uпит. 90…240V AC, IP65
H6300008293R | H6300008293 | MENICS | TOWER LIGHT(LED) | ML8 SERIES | ML8M-F200-RG | 12-24VAC/DC | ML8M-F200-RG^12-24VAC/DC^ | Светосигнальная колонна Ø86мм, монтаж на шпильках 3×M5, основание корпуса 150мм (алюминий), 2 модуля (LED) постоянного/мигающего свечения: красный/зелёный, Uпит. 12…24V AC/DC, IP65
H6300008308R | H6300008308 | MENICS | TOWER LIGHT(LED) | ML8 SERIES | ML8M-F2FF-RG | 90-240VAC | ML8M-F2FF-RG^90-240VAC^ | Светосигнальная колонна Ø86мм, монтаж на шпильках 3×M5, основание корпуса 150мм (алюминий), 2 модуля (LED) постоянного/мигающего свечения: красный/зелёный, Uпит. 90…240V AC, IP65
H6300010526R | H6300010526 | MENICS | TOWER LIGHT(LED) | ML8 SERIES | ML8M-F2FF-RG-B | 90-240VAC | ML8M-F2FF-RG-B^90-240VAC^ | Светосигнальная колонна Ø86мм, монтаж на шпильках 3×M5, основание корпуса 150мм (алюминий чёрного цвета), 2 модуля (LED) постоянного/мигающего свечения: красный/зелёный, Uпит. 90…240V AC, IP65
H6300008294R | H6300008294 | MENICS | TOWER LIGHT(LED) | ML8 SERIES | ML8M-F300-RYG-B | 12-24VAC/DC | ML8M-F300-RYG-B^12-24VAC/DC^ | Светосигнальная колонна Ø86мм, монтаж на шпильках 3×M5, основание корпуса 150мм (алюминий чёрного цвета), 3 модуля (LED) постоянного/мигающего свечения: красный/жёлтый/зелёный, Uпит. 12…24V AC/DC, IP65
H6300008309R | H6300008309 | MENICS | TOWER LIGHT(LED) | ML8 SERIES | ML8M-F3FF-RYG | 90-240VAC | ML8M-F3FF-RYG^90-240VAC^ | Светосигнальная колонна Ø86мм, монтаж на шпильках 3×M5, основание корпуса 150мм (алюминий), 3 модуля (LED) постоянного/мигающего свечения: красный/жёлтый/зелёный, Uпит. 90…240V AC, IP65
H6300010603R | H6300010603 | MENICS | TOWER LIGHT(LED) | ML8 SERIES | ML8M-F3FF-RYG-B | 90-240VAC | ML8M-F3FF-RYG-B^90-240VAC^ | Светосигнальная колонна Ø86мм, монтаж на шпильках 3×M5, основание корпуса 150мм (алюминий чёрного цвета), 3 модуля (LED) постоянного/мигающего свечения: красный/жёлтый/зелёный, Uпит. 90…240V AC, IP65
H6300008295R | H6300008295 | MENICS | TOWER LIGHT(LED) | ML8 SERIES | ML8M-F400-RYGB | 12-24VAC/DC | ML8M-F400-RYGB^12-24VAC/DC^ | Светосигнальная колонна Ø86мм, монтаж на шпильках 3×M5, основание корпуса 150мм (алюминий), 4 модуля (LED) постоянного/мигающего свечения: красный/жёлтый/зелёный/синий, Uпит. 12…24V AC/DC, IP65
H6300008310R | H6300008310 | MENICS | TOWER LIGHT(LED) | ML8 SERIES | ML8M-F4FF-RYGB | 90-240VAC | ML8M-F4FF-RYGB^90-240VAC^ | Светосигнальная колонна Ø86мм, монтаж на шпильках 3×M5, основание корпуса 150мм (алюминий), 4 модуля (LED) постоянного/мигающего свечения: красный/жёлтый/зелёный/синий, Uпит. 90…240V AC, IP65
H6300008296R | H6300008296 | MENICS | TOWER LIGHT(LED) | ML8 SERIES | ML8M-F500-RYGBC | 12-24VAC/DC | ML8M-F500-RYGBC^12-24VAC/DC^ | Светосигнальная колонна Ø86мм, монтаж на шпильках 3×M5, основание корпуса 150мм (алюминий), 5 модулей (LED) постоянного/мигающего свечения: красный/жёлтый/зелёный/синий/прозрачный, Uпит. 12…24V AC/DC, IP65
H6300008311R | H6300008311 | MENICS | TOWER LIGHT(LED) | ML8 SERIES | ML8M-F5FF-RYGBC | 90-240VAC | ML8M-F5FF-RYGBC^90-240VAC^ | Светосигнальная колонна Ø86мм, монтаж на шпильках 3×M5, основание корпуса 150мм (алюминий), 5 модулей (LED) постоянного/мигающего свечения: красный/жёлтый/зелёный/синий/прозрачный, Uпит. 90…240V AC, IP65
H6300009892R | H6300009892 | MENICS | TOWER LIGHT(LED) | ML8 SERIES | ML8M-F5FF-YRGRG-B | 90-240VAC | ML8M-F5FF-YRGRG-B^90-240VAC^BLACK BODY | Светосигнальная колонна Ø86мм, монтаж на шпильках 3×M5, основание корпуса 150мм (алюминий чёрного цвета), 5 модулей (LED) постоянного/мигающего свечения: жёлтый/красный/зелёный/красный/зелёный, Uпит. 90…240V AC, IP65
H6300008257R | H6300008257 | MENICS | TOWER LIGHT(LED) | ML8 SERIES | ML8S-100-R | 12-24VAC/DC | ML8S-100-R^12-24VAC/DC^ | Светосигнальная колонна Ø86мм, монтаж на шпильках 3×M5, основание корпуса 100мм (алюминий), 1 модуль (LED) постоянного свечения: красный, Uпит. 12…24V AC/DC, IP65
H6300010992R | H6300010992 | MENICS | TOWER LIGHT(LED) | ML8 SERIES | ML8S-100-Y | 12-24VAC/DC | ML8S-100-Y^12-24VAC/DC^
H6300008272R | H6300008272 | MENICS | TOWER LIGHT(LED) | ML8 SERIES | ML8S-1FF-R | 90-240VAC | ML8S-1FF-R^90-240VAC^ | Светосигнальная колонна Ø86мм, монтаж на шпильках 3×M5, основание корпуса 100мм (алюминий), 1 модуль (LED) постоянного свечения: красный, Uпит. 90…240V AC, IP65
H6300008258R | H6300008258 | MENICS | TOWER LIGHT(LED) | ML8 SERIES | ML8S-200-RG | 12-24VAC/DC | ML8S-200-RG^12-24VAC/DC^ | Светосигнальная колонна Ø86мм, монтаж на шпильках 3×M5, основание корпуса 100мм (алюминий), 2 модуля (LED) постоянного свечения: красный/зелёный, Uпит. 12…24V AC/DC, IP65
H6300008273R | H6300008273 | MENICS | TOWER LIGHT(LED) | ML8 SERIES | ML8S-2FF-RG | 90-240VAC | ML8S-2FF-RG^90-240VAC^ | Светосигнальная колонна Ø86мм, монтаж на шпильках 3×M5, основание корпуса 100мм (алюминий), 2 модуля (LED) постоянного свечения: красный/зелёный, Uпит. 90…240V AC, IP65
H6300008259R | H6300008259 | MENICS | TOWER LIGHT(LED) | ML8 SERIES | ML8S-300-RYG | 12-24VAC/DC | ML8S-300-RYG^12-24VAC/DC^ | Светосигнальная колонна Ø86мм, монтаж на шпильках 3×M5, основание корпуса 100мм (алюминий), 3 модуля (LED) постоянного свечения: красный/жёлтый/зелёный, Uпит. 12…24V AC/DC, IP65
H6300008274R | H6300008274 | MENICS | TOWER LIGHT(LED) | ML8 SERIES | ML8S-3FF-RYG | 90-240VAC | ML8S-3FF-RYG^90-240VAC^ | Светосигнальная колонна Ø86мм, монтаж на шпильках 3×M5, основание корпуса 100мм (алюминий), 3 модуля (LED) постоянного свечения: красный/жёлтый/зелёный, Uпит. 90…240V AC, IP65
H6300008260R | H6300008260 | MENICS | TOWER LIGHT(LED) | ML8 SERIES | ML8S-400-RYGB | 12-24VAC/DC | ML8S-400-RYGB^12-24VAC/DC^ | Светосигнальная колонна Ø86мм, монтаж на шпильках 3×M5, основание корпуса 100мм (алюминий), 4 модуля (LED) постоянного свечения: красный/жёлтый/зелёный/синий, Uпит. 12…24V AC/DC, IP65
H6300008275R | H6300008275 | MENICS | TOWER LIGHT(LED) | ML8 SERIES | ML8S-4FF-RYGB | 90-240VAC | ML8S-4FF-RYGB^90-240VAC^ | Светосигнальная колонна Ø86мм, монтаж на шпильках 3×M5, основание корпуса 100мм (алюминий), 4 модуля (LED) постоянного свечения: красный/жёлтый/зелёный/синий, Uпит. 90…240V AC, IP65
H6300008261R | H6300008261 | MENICS | TOWER LIGHT(LED) | ML8 SERIES | ML8S-500-RYGBC | 12-24VAC/DC | ML8S-500-RYGBC^12-24VAC/DC^ | Светосигнальная колонна Ø86мм, монтаж на шпильках 3×M5, основание корпуса 100мм (алюминий), 5 модулей (LED) постоянного свечения: красный/жёлтый/зелёный/синий/прозрачный, Uпит. 12…24V AC/DC, IP65
H6300008276R | H6300008276 | MENICS | TOWER LIGHT(LED) | ML8 SERIES | ML8S-5FF-RYGBC | 90-240VAC | ML8S-5FF-RYGBC^90-240VAC^ | Светосигнальная колонна Ø86мм, монтаж на шпильках 3×M5, основание корпуса 100мм (алюминий), 5 модулей (LED) постоянного свечения: красный/жёлтый/зелёный/синий/прозрачный, Uпит. 90…240V AC, IP65
H6300008267R | H6300008267 | MENICS | TOWER LIGHT(LED) | ML8 SERIES | ML8S-B100-R | 12-24VAC/DC | ML8S-B100-R^12-24VAC/DC^ | Светосигнальная колонна Ø86мм, монтаж на шпильках 3×M5, основание корпуса 100мм (алюминий), 1 модуль (LED) постоянного/мигающего свечения: красный + зуммер 10…100дБ, Uпит. 12…24V AC/DC, IP40
H6300008282R | H6300008282 | MENICS | TOWER LIGHT(LED) | ML8 SERIES | ML8S-B1FF-R | 90-240VAC | ML8S-B1FF-R^90-240VAC^ | Светосигнальная колонна Ø86мм, монтаж на шпильках 3×M5, основание корпуса 100мм (алюминий), 1 модуль (LED) постоянного/мигающего свечения: красный + зуммер 10…100дБ, Uпит. 90…240V AC, IP40
H6300008268R | H6300008268 | MENICS | TOWER LIGHT(LED) | ML8 SERIES | ML8S-B200-RG | 12-24VAC/DC | ML8S-B200-RG^12-24VAC/DC^ | Светосигнальная колонна Ø86мм, монтаж на шпильках 3×M5, основание корпуса 100мм (алюминий), 2 модуля (LED) постоянного/мигающего свечения: красный/зелёный + зуммер 10…100дБ, Uпит. 12…24V AC/DC, IP40
H6300008283R | H6300008283 | MENICS | TOWER LIGHT(LED) | ML8 SERIES | ML8S-B2FF-RG | 90-240VAC | ML8S-B2FF-RG^90-240VAC^ | Светосигнальная колонна Ø86мм, монтаж на шпильках 3×M5, основание корпуса 100мм (алюминий), 2 модуля (LED) постоянного/мигающего свечения: красный/зелёный + зуммер 10…100дБ, Uпит. 90…240V AC, IP40
H6300008269R | H6300008269 | MENICS | TOWER LIGHT(LED) | ML8 SERIES | ML8S-B300-RYG | 12-24VAC/DC | ML8S-B300-RYG^12-24VAC/DC^ | Светосигнальная колонна Ø86мм, монтаж на шпильках 3×M5, основание корпуса 100мм (алюминий), 3 модуля (LED) постоянного/мигающего свечения: красный/жёлтый/зелёный + зуммер 10…100дБ, Uпит. 12…24V AC/DC, IP40
H6300008284R | H6300008284 | MENICS | TOWER LIGHT(LED) | ML8 SERIES | ML8S-B3FF-RYG | 90-240VAC | ML8S-B3FF-RYG^90-240VAC^ | Светосигнальная колонна Ø86мм, монтаж на шпильках 3×M5, основание корпуса 100мм (алюминий), 3 модуля (LED) постоянного/мигающего свечения: красный/жёлтый/зелёный + зуммер 10…100дБ, Uпит. 90…240V AC, IP40
H6300008270R | H6300008270 | MENICS | TOWER LIGHT(LED) | ML8 SERIES | ML8S-B400-RYGB | 12-24VAC/DC | ML8S-B400-RYGB^12-24VAC/DC^ | Светосигнальная колонна Ø86мм, монтаж на шпильках 3×M5, основание корпуса 100мм (алюминий), 4 модуля (LED) постоянного/мигающего свечения: красный/жёлтый/зелёный/синий + зуммер 10…100дБ, Uпит. 12…24V AC/DC, IP40
H6300008285R | H6300008285 | MENICS | TOWER LIGHT(LED) | ML8 SERIES | ML8S-B4FF-RYGB | 90-240VAC | ML8S-B4FF-RYGB^90-240VAC^ | Светосигнальная колонна Ø86мм, монтаж на шпильках 3×M5, основание корпуса 100мм (алюминий), 4 модуля (LED) постоянного/мигающего свечения: красный/жёлтый/зелёный/синий + зуммер 10…100дБ, Uпит. 90…240V AC, IP40
H6300008271R | H6300008271 | MENICS | TOWER LIGHT(LED) | ML8 SERIES | ML8S-B500-RYGBC | 12-24VAC/DC | ML8S-B500-RYGBC^12-24VAC/DC^ | Светосигнальная колонна Ø86мм, монтаж на шпильках 3×M5, основание корпуса 100мм (алюминий), 5 модулей (LED) постоянного/мигающего свечения: красный/жёлтый/зелёный/синий/прозрачный + зуммер 10…100дБ, Uпит. 12…24V AC/DC, IP40
H6300008286R | H6300008286 | MENICS | TOWER LIGHT(LED) | ML8 SERIES | ML8S-B5FF-RYGBC | 90-240VAC | ML8S-B5FF-RYGBC^90-240VAC^ | Светосигнальная колонна Ø86мм, монтаж на шпильках 3×M5, основание корпуса 100мм (алюминий), 5 модулей (LED) постоянного/мигающего свечения: красный/жёлтый/зелёный/синий/прозрачный + зуммер 10…100дБ, Uпит. 90…240V AC, IP40
H6300008262R | H6300008262 | MENICS | TOWER LIGHT(LED) | ML8 SERIES | ML8S-F100-R | 12-24VAC/DC | ML8S-F100-R^12-24VAC/DC^ | Светосигнальная колонна Ø86мм, монтаж на шпильках 3×M5, основание корпуса 100мм (алюминий), 1 модуль (LED) постоянного/мигающего свечения: красный, Uпит. 12…24V AC/DC, IP65
H6300010495R | H6300010495 | MENICS | TOWER LIGHT(LED) | ML8 SERIES | ML8S-F100-Y-B | 12-24VAC/DC | ML8S-F100-Y-B^12-24VAC/DC^ | Светосигнальная колонна Ø86мм, монтаж на шпильках 3×M5, основание корпуса 100мм (алюминий чёрного цвета), 1 модуль (LED) постоянного/мигающего свечения: жёлтый, Uпит. 12…24V AC/DC, IP65
H6300008277R | H6300008277 | MENICS | TOWER LIGHT(LED) | ML8 SERIES | ML8S-F1FF-R | 90-240VAC | ML8S-F1FF-R^90-240VAC^ | Светосигнальная колонна Ø86мм, монтаж на шпильках 3×M5, основание корпуса 100мм (алюминий), 1 модуль (LED) постоянного/мигающего свечения: красный, Uпит. 90…240V AC, IP65
H6300008263R | H6300008263 | MENICS | TOWER LIGHT(LED) | ML8 SERIES | ML8S-F200-RG | 12-24VAC/DC | ML8S-F200-RG^12-24VAC/DC^ | Светосигнальная колонна Ø86мм, монтаж на шпильках 3×M5, основание корпуса 100мм (алюминий), 2 модуля (LED) постоянного/мигающего свечения: красный/зелёный, Uпит. 12…24V AC/DC, IP65
H6300008278R | H6300008278 | MENICS | TOWER LIGHT(LED) | ML8 SERIES | ML8S-F2FF-RG | 90-240VAC | ML8S-F2FF-RG^90-240VAC^ | Светосигнальная колонна Ø86мм, монтаж на шпильках 3×M5, основание корпуса 100мм (алюминий), 2 модуля (LED) постоянного/мигающего свечения: красный/зелёный, Uпит. 90…240V AC, IP65
H6300010525R | H6300010525 | MENICS | TOWER LIGHT(LED) | ML8 SERIES | ML8S-F2FF-RG-B | 90-240VAC | ML8S-F2FF-RG-B^90-240VAC^ | Светосигнальная колонна Ø86мм, монтаж на шпильках 3×M5, основание корпуса 100мм (алюминий чёрного цвета), 2 модуля (LED) постоянного/мигающего свечения: красный/зелёный, Uпит. 90…240V AC, IP65
H6300008264R | H6300008264 | MENICS | TOWER LIGHT(LED) | ML8 SERIES | ML8S-F300-RYG | 12-24VAC/DC | ML8S-F300-RYG^12-24VAC/DC^ | Светосигнальная колонна Ø86мм, монтаж на шпильках 3×M5, основание корпуса 100мм (алюминий), 3 модуля (LED) постоянного/мигающего свечения: красный/жёлтый/зелёный, Uпит. 12…24V AC/DC, IP65
H6300008279R | H6300008279 | MENICS | TOWER LIGHT(LED) | ML8 SERIES | ML8S-F3FF-RYG | 90-240VAC | ML8S-F3FF-RYG^90-240VAC^ | Светосигнальная колонна Ø86мм, монтаж на шпильках 3×M5, основание корпуса 100мм (алюминий), 3 модуля (LED) постоянного/мигающего свечения: красный/жёлтый/зелёный, Uпит. 90…240V AC, IP65
H6300008265R | H6300008265 | MENICS | TOWER LIGHT(LED) | ML8 SERIES | ML8S-F400-RYGB | 12-24VAC/DC | ML8S-F400-RYGB^12-24VAC/DC^ | Светосигнальная колонна Ø86мм, монтаж на шпильках 3×M5, основание корпуса 100мм (алюминий), 4 модуля (LED) постоянного/мигающего свечения: красный/жёлтый/зелёный/синий, Uпит. 12…24V AC/DC, IP65
H6300008280R | H6300008280 | MENICS | TOWER LIGHT(LED) | ML8 SERIES | ML8S-F4FF-RYGB | 90-240VAC | ML8S-F4FF-RYGB^90-240VAC^ | Светосигнальная колонна Ø86мм, монтаж на шпильках 3×M5, основание корпуса 100мм (алюминий), 4 модуля (LED) постоянного/мигающего свечения: красный/жёлтый/зелёный/синий, Uпит. 90…240V AC, IP65
H6300008266R | H6300008266 | MENICS | TOWER LIGHT(LED) | ML8 SERIES | ML8S-F500-RYGBC | 12-24VAC/DC | ML8S-F500-RYGBC^12-24VAC/DC^ | Светосигнальная колонна Ø86мм, монтаж на шпильках 3×M5, основание корпуса 100мм (алюминий), 5 модулей (LED) постоянного/мигающего свечения: красный/жёлтый/зелёный/синий/прозрачный, Uпит. 12…24V AC/DC, IP65
H6300008281R | H6300008281 | MENICS | TOWER LIGHT(LED) | ML8 SERIES | ML8S-F5FF-RYGBC | 90-240VAC | ML8S-F5FF-RYGBC^90-240VAC^ | Светосигнальная колонна Ø86мм, монтаж на шпильках 3×M5, основание корпуса 100мм (алюминий), 5 модулей (LED) постоянного/мигающего свечения: красный/жёлтый/зелёный/синий/прозрачный, Uпит. 90…240V AC, IP65
H6300010944R | H6300010944 | MENICS | TOWER LIGHT(LED) | MLT SERIES | MLT-D | DC4.2V^ | MLT-D^DC4.2V^^
H6300010995R | H6300010995 | MENICS | TOWER LIGHT(LED) | MLT SERIES | MLT-F | DC4.2V^ | MLT-F^DC4.2V^^
H6300008347R | H6300008347 | MENICS | TOWER LIGHT(LED) | MP8 SERIES | MP8C-100-R | 12-24VAC/DC | MP8C-100-R^12-24VAC/DC^ | Светосигнальная колонна Ø86мм, монтаж на шпильках 3×M5, основание корпуса 73мм (пластик), 1 модуль (LED) постоянного свечения: красный, Uпит. 12…24V AC/DC, IP65
H6300008362R | H6300008362 | MENICS | TOWER LIGHT(LED) | MP8 SERIES | MP8C-1FF-R | 90-240VAC | MP8C-1FF-R^90-240VAC^ | Светосигнальная колонна Ø86мм, монтаж на шпильках 3×M5, основание корпуса 73мм (пластик), 1 модуль (LED) постоянного свечения: красный, Uпит. 90…240V AC, IP65
H6300008348R | H6300008348 | MENICS | TOWER LIGHT(LED) | MP8 SERIES | MP8C-200-RG | 12-24VAC/DC | MP8C-200-RG^12-24VAC/DC^ | Светосигнальная колонна Ø86мм, монтаж на шпильках 3×M5, основание корпуса 73мм (пластик), 2 модуля (LED) постоянного свечения: красный/зелёный, Uпит. 12…24V AC/DC, IP65
H6300008363R | H6300008363 | MENICS | TOWER LIGHT(LED) | MP8 SERIES | MP8C-2FF-RG | 90-240VAC | MP8C-2FF-RG^90-240VAC^ | Светосигнальная колонна Ø86мм, монтаж на шпильках 3×M5, основание корпуса 73мм (пластик), 2 модуля (LED) постоянного свечения: красный/зелёный, Uпит. 90…240V AC, IP65
H6300008349R | H6300008349 | MENICS | TOWER LIGHT(LED) | MP8 SERIES | MP8C-300-RYG | 12-24VAC/DC | MP8C-300-RYG^12-24VAC/DC^ | Светосигнальная колонна Ø86мм, монтаж на шпильках 3×M5, основание корпуса 73мм (пластик), 3 модуля (LED) постоянного свечения: красный/жёлтый/зелёный, Uпит. 12…24V AC/DC, IP65
H6300010630R | H6300010630 | MENICS | TOWER LIGHT(LED) | MP8 SERIES | MP8C-300-RYG-B | 12-24VAC/DC | MP8C-300-RYG-B^12-24VAC/DC^ | Светосигнальная колонна Ø86мм, монтаж на шпильках 3×M5, основание корпуса 73мм (пластик чёрного цвета), 3 модуля (LED) постоянного свечения: красный/жёлтый/зелёный, Uпит. 12…24V AC/DC, IP65
H6300008364R | H6300008364 | MENICS | TOWER LIGHT(LED) | MP8 SERIES | MP8C-3FF-RYG-B | 90-240VAC | MP8C-3FF-RYG-B^90-240VAC^ | Светосигнальная колонна Ø86мм, монтаж на шпильках 3×M5, основание корпуса 73мм (пластик чёрного цвета), 3 модуля (LED) постоянного свечения: красный/жёлтый/зелёный, Uпит. 90…240V AC, IP65
H6300008350R | H6300008350 | MENICS | TOWER LIGHT(LED) | MP8 SERIES | MP8C-400-RYGB | 12-24VAC/DC | MP8C-400-RYGB^12-24VAC/DC^ | Светосигнальная колонна Ø86мм, монтаж на шпильках 3×M5, основание корпуса 73мм (пластик), 4 модуля (LED) постоянного свечения: красный/жёлтый/зелёный/синий, Uпит. 12…24V AC/DC, IP65
H6300011023R | H6300011023 | MENICS | TOWER LIGHT(LED) | MP8 SERIES | MP8C-400-RYGC | 12-24VAC/DC | MP8C-400-RYGC^12-24VAC/DC^
H6300008365R | H6300008365 | MENICS | TOWER LIGHT(LED) | MP8 SERIES | MP8C-4FF-RYGB | 90-240VAC | MP8C-4FF-RYGB^90-240VAC^ | Светосигнальная колонна Ø86мм, монтаж на шпильках 3×M5, основание корпуса 73мм (пластик), 4 модуля (LED) постоянного свечения: красный/жёлтый/зелёный/синий, Uпит. 90…240V AC, IP65
H6300008351R | H6300008351 | MENICS | TOWER LIGHT(LED) | MP8 SERIES | MP8C-500-RYGBC | 12-24VAC/DC | MP8C-500-RYGBC^12-24VAC/DC^ | Светосигнальная колонна Ø86мм, монтаж на шпильках 3×M5, основание корпуса 73мм (пластик), 5 модулей (LED) постоянного свечения: красный/жёлтый/зелёный/синий/прозрачный, Uпит. 12…24V AC/DC, IP65
H6300008366R | H6300008366 | MENICS | TOWER LIGHT(LED) | MP8 SERIES | MP8C-5FF-RYGBC | 90-240VAC | MP8C-5FF-RYGBC^90-240VAC^ | Светосигнальная колонна Ø86мм, монтаж на шпильках 3×M5, основание корпуса 73мм (пластик), 5 модулей (LED) постоянного свечения: красный/жёлтый/зелёный/синий/прозрачный, Uпит. 90…240V AC, IP65
H6300008357R | H6300008357 | MENICS | TOWER LIGHT(LED) | MP8 SERIES | MP8C-B100-R | 12-24VAC/DC | MP8C-B100-R^12-24VAC/DC^ | Светосигнальная колонна Ø86мм, монтаж на шпильках 3×M5, основание корпуса 73мм (пластик), 1 модуль (LED) постоянного/мигающего свечения: красный + зуммер 10…100дБ, Uпит. 12…24V AC/DC, IP40
H6300008372R | H6300008372 | MENICS | TOWER LIGHT(LED) | MP8 SERIES | MP8C-B1FF-R | 90-240VAC | MP8C-B1FF-R^90-240VAC^ | Светосигнальная колонна Ø86мм, монтаж на шпильках 3×M5, основание корпуса 73мм (пластик), 1 модуль (LED) постоянного/мигающего свечения: красный + зуммер 10…100дБ, Uпит. 90…240V AC, IP40
H6300008358R | H6300008358 | MENICS | TOWER LIGHT(LED) | MP8 SERIES | MP8C-B200-RG | 12-24VAC/DC | MP8C-B200-RG^12-24VAC/DC^ | Светосигнальная колонна Ø86мм, монтаж на шпильках 3×M5, основание корпуса 73мм (пластик), 2 модуля (LED) постоянного/мигающего свечения: красный/зелёный + зуммер 10…100дБ, Uпит. 12…24V AC/DC, IP40
H6300008373R | H6300008373 | MENICS | TOWER LIGHT(LED) | MP8 SERIES | MP8C-B2FF-RG | 90-240VAC | MP8C-B2FF-RG^90-240VAC^ | Светосигнальная колонна Ø86мм, монтаж на шпильках 3×M5, основание корпуса 73мм (пластик), 2 модуля (LED) постоянного/мигающего свечения: красный/зелёный + зуммер 10…100дБ, Uпит. 90…240V AC, IP40
H6300008359R | H6300008359 | MENICS | TOWER LIGHT(LED) | MP8 SERIES | MP8C-B300-RYG | 12-24VAC/DC | MP8C-B300-RYG^12-24VAC/DC^ | Светосигнальная колонна Ø86мм, монтаж на шпильках 3×M5, основание корпуса 73мм (пластик), 3 модуля (LED) постоянного/мигающего свечения: красный/жёлтый/зелёный + зуммер 10…100дБ, Uпит. 12…24V AC/DC, IP40
H6300010599R | H6300010599 | MENICS | TOWER LIGHT(LED) | MP8 SERIES | MP8C-B300-RYG-B | 12-24VAC/DC | MP8C-B300-RYG-B^12-24VAC/DC^ | Светосигнальная колонна Ø86мм, монтаж на шпильках 3×M5, основание корпуса 73мм (пластик чёрного цвета), 3 модуля (LED) постоянного/мигающего свечения: красный/жёлтый/зелёный + зуммер 10…100дБ, Uпит. 12…24V AC/DC, IP40
H6300008374R | H6300008374 | MENICS | TOWER LIGHT(LED) | MP8 SERIES | MP8C-B3FF-RYG | 90-240VAC | MP8C-B3FF-RYG^90-240VAC^ | Светосигнальная колонна Ø86мм, монтаж на шпильках 3×M5, основание корпуса 73мм (пластик), 3 модуля (LED) постоянного/мигающего свечения: красный/жёлтый/зелёный + зуммер 10…100дБ, Uпит. 90…240V AC, IP40
H6300010909R | H6300010909 | MENICS | TOWER LIGHT(LED) | MP8 SERIES | MP8C-B3FF-RYG-B | 90-240VAC | MP8C-B3FF-RYG-B^90-240VAC^ | Светосигнальная колонна Ø86мм, монтаж на шпильках 3×M5, основание корпуса 73мм (пластик чёрного цвета), 3 модуля (LED) постоянного/мигающего свечения: красный/жёлтый/зелёный + зуммер 10…100дБ, Uпит. 90…240V AC, IP40
H6300008360R | H6300008360 | MENICS | TOWER LIGHT(LED) | MP8 SERIES | MP8C-B400-RYGB | 12-24VAC/DC | MP8C-B400-RYGB^12-24VAC/DC^ | Светосигнальная колонна Ø86мм, монтаж на шпильках 3×M5, основание корпуса 73мм (пластик), 4 модуля (LED) постоянного/мигающего свечения: красный/жёлтый/зелёный/синий + зуммер 10…100дБ, Uпит. 12…24V AC/DC, IP40
H6300011022R | H6300011022 | MENICS | TOWER LIGHT(LED) | MP8 SERIES | MP8C-B400-RYGC | 12-24VAC/DC | MP8C-B400-RYGC^12-24VAC/DC^
H6300008375R | H6300008375 | MENICS | TOWER LIGHT(LED) | MP8 SERIES | MP8C-B4FF-RYGB | 90-240VAC | MP8C-B4FF-RYGB^90-240VAC^ | Светосигнальная колонна Ø86мм, монтаж на шпильках 3×M5, основание корпуса 73мм (пластик), 4 модуля (LED) постоянного/мигающего свечения: красный/жёлтый/зелёный/синий + зуммер 10…100дБ, Uпит. 90…240V AC, IP40
H6300008361R | H6300008361 | MENICS | TOWER LIGHT(LED) | MP8 SERIES | MP8C-B500-RYGBC | 12-24VAC/DC | MP8C-B500-RYGBC^12-24VAC/DC^ | Светосигнальная колонна Ø86мм, монтаж на шпильках 3×M5, основание корпуса 73мм (пластик), 5 модулей (LED) постоянного/мигающего свечения: красный/жёлтый/зелёный/синий/прозрачный + зуммер 10…100дБ, Uпит. 12…24V AC/DC, IP40
H6300008376R | H6300008376 | MENICS | TOWER LIGHT(LED) | MP8 SERIES | MP8C-B5FF-RYGBC | 90-240VAC | MP8C-B5FF-RYGBC^90-240VAC^ | Светосигнальная колонна Ø86мм, монтаж на шпильках 3×M5, основание корпуса 73мм (пластик), 5 модулей (LED) постоянного/мигающего свечения: красный/жёлтый/зелёный/синий/прозрачный + зуммер 10…100дБ, Uпит. 90…240V AC, IP40
H6300010501R | H6300010501 | MENICS | TOWER LIGHT(LED) | MP8 SERIES | MP8C-B5FF-RYGBC-B | 90-240VAC | MP8C-B5FF-RYGBC-B^90-240VAC^ | Светосигнальная колонна Ø86мм, монтаж на шпильках 3×M5, основание корпуса 73мм (пластик чёрного цвета), 5 модулей (LED) постоянного/мигающего свечения: красный/жёлтый/зелёный/синий/прозрачный + зуммер 10…100дБ, Uпит. 90…240V AC, IP40
H6300008352R | H6300008352 | MENICS | TOWER LIGHT(LED) | MP8 SERIES | MP8C-F100-R | 12-24VAC/DC | MP8C-F100-R^12-24VAC/DC^ | Светосигнальная колонна Ø86мм, монтаж на шпильках 3×M5, основание корпуса 73мм (пластик), 1 модуль (LED) постоянного/мигающего свечения: красный, Uпит. 12…24V AC/DC, IP65
H6300008367R | H6300008367 | MENICS | TOWER LIGHT(LED) | MP8 SERIES | MP8C-F1FF-R | 90-240VAC | MP8C-F1FF-R^90-240VAC^ | Светосигнальная колонна Ø86мм, монтаж на шпильках 3×M5, основание корпуса 73мм (пластик), 1 модуль (LED) постоянного/мигающего свечения: красный, Uпит. 90…240V AC, IP65
H6300008353R | H6300008353 | MENICS | TOWER LIGHT(LED) | MP8 SERIES | MP8C-F200-RG | 12-24VAC/DC | MP8C-F200-RG^12-24VAC/DC^ | Светосигнальная колонна Ø86мм, монтаж на шпильках 3×M5, основание корпуса 73мм (пластик), 2 модуля (LED) постоянного/мигающего свечения: красный/зелёный, Uпит. 12…24V AC/DC, IP65
H6300008368R | H6300008368 | MENICS | TOWER LIGHT(LED) | MP8 SERIES | MP8C-F2FF-RG | 90-240VAC | MP8C-F2FF-RG^90-240VAC^ | Светосигнальная колонна Ø86мм, монтаж на шпильках 3×M5, основание корпуса 73мм (пластик), 2 модуля (LED) постоянного/мигающего свечения: красный/зелёный, Uпит. 90…240V AC, IP65
H6300010528R | H6300010528 | MENICS | TOWER LIGHT(LED) | MP8 SERIES | MP8C-F2FF-RG-B | 90-240VAC | MP8C-F2FF-RG-B^90-240VAC^ | Светосигнальная колонна Ø86мм, монтаж на шпильках 3×M5, основание корпуса 73мм (пластик чёрного цвета), 2 модуля (LED) постоянного/мигающего свечения: красный/зелёный, Uпит. 90…240V AC, IP65
H6300010916R | H6300010916 | MENICS | TOWER LIGHT(LED) | MP8 SERIES | MP8C-F2FF-YG | 90-240VAC | MP8C-F2FF-YG^90-240VAC^ | Светосигнальная колонна Ø86мм, монтаж на шпильках 3×M5, основание корпуса 73мм (пластик), 2 модуля (LED) постоянного/мигающего свечения: жёлтый, Uпит. 90…240V AC, IP65
H6300011047R | H6300011047 | MENICS | TOWER LIGHT(LED) | MP8 SERIES | MP8C-F300-GYB | 12-24VAC/DC | MP8C-F300-GYB^12-24VAC/DC^
H6300008354R | H6300008354 | MENICS | TOWER LIGHT(LED) | MP8 SERIES | MP8C-F300-RYG | 12-24VAC/DC | MP8C-F300-RYG^12-24VAC/DC^ | Светосигнальная колонна Ø86мм, монтаж на шпильках 3×M5, основание корпуса 73мм (пластик), 3 модуля (LED) постоянного/мигающего свечения: красный/жёлтый/зелёный, Uпит. 12…24V AC/DC, IP65
H6300008369R | H6300008369 | MENICS | TOWER LIGHT(LED) | MP8 SERIES | MP8C-F3FF-RYG | 90-240VAC | MP8C-F3FF-RYG^90-240VAC^ | Светосигнальная колонна Ø86мм, монтаж на шпильках 3×M5, основание корпуса 73мм (пластик), 3 модуля (LED) постоянного/мигающего свечения: красный/жёлтый/зелёный, Uпит. 90…240V AC, IP65
H6300008355R | H6300008355 | MENICS | TOWER LIGHT(LED) | MP8 SERIES | MP8C-F400-RYGB | 12-24VAC/DC | MP8C-F400-RYGB^12-24VAC/DC^ | Светосигнальная колонна Ø86мм, монтаж на шпильках 3×M5, основание корпуса 73мм (пластик), 4 модуля (LED) постоянного/мигающего свечения: красный/жёлтый/зелёный/синий, Uпит. 12…24V AC/DC, IP65
H6300008370R | H6300008370 | MENICS | TOWER LIGHT(LED) | MP8 SERIES | MP8C-F4FF-RYGB | 90-240VAC | MP8C-F4FF-RYGB^90-240VAC^ | Светосигнальная колонна Ø86мм, монтаж на шпильках 3×M5, основание корпуса 73мм (пластик), 4 модуля (LED) постоянного/мигающего свечения: красный/жёлтый/зелёный/синий, Uпит. 90…240V AC, IP65
H6300008356R | H6300008356 | MENICS | TOWER LIGHT(LED) | MP8 SERIES | MP8C-F500-RYGBC | 12-24VAC/DC | MP8C-F500-RYGBC^12-24VAC/DC^ | Светосигнальная колонна Ø86мм, монтаж на шпильках 3×M5, основание корпуса 73мм (пластик), 5 модулей (LED) постоянного/мигающего свечения: красный/жёлтый/зелёный/синий/прозрачный, Uпит. 12…24V AC/DC, IP65
H6300010922R | H6300010922 | MENICS | TOWER LIGHT(LED) | MP8 SERIES | MP8C-F500-RYGBC-B | 12-24VAC/DC | MP8C-F500-RYGBC-B^12-24VAC/DC^ | Светосигнальная колонна Ø86мм, монтаж на шпильках 3×M5, основание корпуса 73мм (пластик чёрного цвета), 5 модулей (LED) постоянного/мигающего свечения: красный/жёлтый/зелёный/синий/прозрачный, Uпит. 12…24V AC/DC, IP65
H6300008377R | H6300008377 | MENICS | TOWER LIGHT(LED) | MP8 SERIES | MP8G-100-R | 12-24VAC/DC | MP8G-100-R^12-24VAC/DC^ | Светосигнальная колонна Ø86мм, монтаж на пластиковой опоре, основание корпуса 150мм (пластик), 1 модуль (LED) постоянного свечения: красный, Uпит. 12…24V AC/DC, IP65
H6300008392R | H6300008392 | MENICS | TOWER LIGHT(LED) | MP8 SERIES | MP8G-1FF-R | 90-240VAC | MP8G-1FF-R^90-240VAC^ | Светосигнальная колонна Ø86мм, монтаж на пластиковой опоре, основание корпуса 150мм (пластик), 1 модуль (LED) постоянного свечения: красный, Uпит. 90…240V AC, IP65
H6300008378R | H6300008378 | MENICS | TOWER LIGHT(LED) | MP8 SERIES | MP8G-200-RG | 12-24VAC/DC | MP8G-200-RG^12-24VAC/DC^ | Светосигнальная колонна Ø86мм, монтаж на пластиковой опоре, основание корпуса 150мм (пластик), 2 модуля (LED) постоянного свечения: красный/зелёный, Uпит. 12…24V AC/DC, IP65
H6300008393R | H6300008393 | MENICS | TOWER LIGHT(LED) | MP8 SERIES | MP8G-2FF-RG | 90-240VAC | MP8G-2FF-RG^90-240VAC^ | Светосигнальная колонна Ø86мм, монтаж на пластиковой опоре, основание корпуса 150мм (пластик), 2 модуля (LED) постоянного свечения: красный/зелёный, Uпит. 90…240V AC, IP65
H6300008379R | H6300008379 | MENICS | TOWER LIGHT(LED) | MP8 SERIES | MP8G-300-RYG | 12-24VAC/DC | MP8G-300-RYG^12-24VAC/DC^ | Светосигнальная колонна Ø86мм, монтаж на пластиковой опоре, основание корпуса 150мм (пластик), 3 модуля (LED) постоянного свечения: красный/жёлтый/зелёный, Uпит. 12…24V AC/DC, IP65
H6300009801R | H6300009801 | MENICS | TOWER LIGHT(LED) | MP8 SERIES | MP8G-300-RYG-B | 12-24VAC/DC | MP8G-300-RYG-B^12-24VAC/DC^ | Светосигнальная колонна Ø86мм, монтаж на пластиковой опоре, основание корпуса 150мм (пластик чёрного цвета), 3 модуля (LED) постоянного свечения: красный/жёлтый/зелёный, Uпит. 12…24V AC/DC, IP65
H6300008394R | H6300008394 | MENICS | TOWER LIGHT(LED) | MP8 SERIES | MP8G-3FF-RYG | 90-240VAC | MP8G-3FF-RYG^90-240VAC^ | Светосигнальная колонна Ø86мм, монтаж на пластиковой опоре, основание корпуса 150мм (пластик), 3 модуля (LED) постоянного свечения: красный/жёлтый/зелёный, Uпит. 90…240V AC, IP65
H6300008380R | H6300008380 | MENICS | TOWER LIGHT(LED) | MP8 SERIES | MP8G-400-RYGB | 12-24VAC/DC | MP8G-400-RYGB^12-24VAC/DC^ | Светосигнальная колонна Ø86мм, монтаж на пластиковой опоре, основание корпуса 150мм (пластик), 4 модуля (LED) постоянного свечения: красный/жёлтый/зелёный/синий, Uпит. 12…24V AC/DC, IP65
H6300008395R | H6300008395 | MENICS | TOWER LIGHT(LED) | MP8 SERIES | MP8G-4FF-RYGB | 90-240VAC | MP8G-4FF-RYGB^90-240VAC^ | Светосигнальная колонна Ø86мм, монтаж на пластиковой опоре, основание корпуса 150мм (пластик), 4 модуля (LED) постоянного свечения: красный/жёлтый/зелёный/синий, Uпит. 90…240V AC, IP65
H6300008381R | H6300008381 | MENICS | TOWER LIGHT(LED) | MP8 SERIES | MP8G-500-RYGBC | 12-24VAC/DC | MP8G-500-RYGBC^12-24VAC/DC^ | Светосигнальная колонна Ø86мм, монтаж на пластиковой опоре, основание корпуса 150мм (пластик), 5 модулей (LED) постоянного свечения: красный/жёлтый/зелёный/синий/прозрачный, Uпит. 12…24V AC/DC, IP65
H6300008396R | H6300008396 | MENICS | TOWER LIGHT(LED) | MP8 SERIES | MP8G-5FF-RYGBC | 90-240VAC | MP8G-5FF-RYGBC^90-240VAC^ | Светосигнальная колонна Ø86мм, монтаж на пластиковой опоре, основание корпуса 150мм (пластик), 5 модулей (LED) постоянного свечения: красный/жёлтый/зелёный/синий/прозрачный, Uпит. 90…240V AC, IP65
H6300008387R | H6300008387 | MENICS | TOWER LIGHT(LED) | MP8 SERIES | MP8G-B100-R | 12-24VAC/DC | MP8G-B100-R^12-24VAC/DC^ | Светосигнальная колонна Ø86мм, монтаж на пластиковой опоре, основание корпуса 150мм (пластик), 1 модуль (LED) постоянного/мигающего свечения: красный + зуммер 10…100дБ, Uпит. 12…24V AC/DC, IP40
H6300008402R | H6300008402 | MENICS | TOWER LIGHT(LED) | MP8 SERIES | MP8G-B1FF-R | 90-240VAC | MP8G-B1FF-R^90-240VAC^ | Светосигнальная колонна Ø86мм, монтаж на пластиковой опоре, основание корпуса 150мм (пластик), 1 модуль (LED) постоянного/мигающего свечения: красный + зуммер 10…100дБ, Uпит. 90…240V AC, IP40
H6300008388R | H6300008388 | MENICS | TOWER LIGHT(LED) | MP8 SERIES | MP8G-B200-RG | 12-24VAC/DC | MP8G-B200-RG^12-24VAC/DC^ | Светосигнальная колонна Ø86мм, монтаж на пластиковой опоре, основание корпуса 150мм (пластик), 2 модуля (LED) постоянного/мигающего свечения: красный/зелёный + зуммер 10…100дБ, Uпит. 12…24V AC/DC, IP40
H6300010987R | H6300010987 | MENICS | TOWER LIGHT(LED) | MP8 SERIES | MP8G-B200-RG-B | 12-24VAC/DC | MP8G-B200-RG-B^12-24VAC/DC^
H6300008403R | H6300008403 | MENICS | TOWER LIGHT(LED) | MP8 SERIES | MP8G-B2FF-RG | 90-240VAC | MP8G-B2FF-RG^90-240VAC^ | Светосигнальная колонна Ø86мм, монтаж на пластиковой опоре, основание корпуса 150мм (пластик), 2 модуля (LED) постоянного/мигающего свечения: красный/зелёный + зуммер 10…100дБ, Uпит. 90…240V AC, IP40
H6300008389R | H6300008389 | MENICS | TOWER LIGHT(LED) | MP8 SERIES | MP8G-B300-RYG | 12-24VAC/DC | MP8G-B300-RYG^12-24VAC/DC^ | Светосигнальная колонна Ø86мм, монтаж на пластиковой опоре, основание корпуса 150мм (пластик), 3 модуля (LED) постоянного/мигающего свечения: красный/жёлтый/зелёный + зуммер 10…100дБ, Uпит. 12…24V AC/DC, IP40
H6300009334R | H6300009334 | MENICS | TOWER LIGHT(LED) | MP8 SERIES | MP8G-B300-RYG-B | 12-24VAC/DC | MP8G-B300-RYG-B^12-24VAC/DC^ | Светосигнальная колонна Ø86мм, монтаж на пластиковой опоре, основание корпуса 150мм (пластик чёрного цвета), 3 модуля (LED) постоянного/мигающего свечения: красный/жёлтый/зелёный + зуммер 10…100дБ, Uпит. 12…24V AC/DC, IP40
H6300008404R | H6300008404 | MENICS | TOWER LIGHT(LED) | MP8 SERIES | MP8G-B3FF-RYG | 90-240VAC | MP8G-B3FF-RYG^90-240VAC^ | Светосигнальная колонна Ø86мм, монтаж на пластиковой опоре, основание корпуса 150мм (пластик), 3 модуля (LED) постоянного/мигающего свечения: красный/жёлтый/зелёный + зуммер 10…100дБ, Uпит. 90…240V AC, IP40
H6300008390R | H6300008390 | MENICS | TOWER LIGHT(LED) | MP8 SERIES | MP8G-B400-RYGB | 12-24VAC/DC | MP8G-B400-RYGB^12-24VAC/DC^ | Светосигнальная колонна Ø86мм, монтаж на пластиковой опоре, основание корпуса 150мм (пластик), 4 модуля (LED) постоянного/мигающего свечения: красный/жёлтый/зелёный/синий + зуммер 10…100дБ, Uпит. 12…24V AC/DC, IP40
H6300008405R | H6300008405 | MENICS | TOWER LIGHT(LED) | MP8 SERIES | MP8G-B4FF-RYGB | 90-240VAC | MP8G-B4FF-RYGB^90-240VAC^ | Светосигнальная колонна Ø86мм, монтаж на пластиковой опоре, основание корпуса 150мм (пластик), 4 модуля (LED) постоянного/мигающего свечения: красный/жёлтый/зелёный/синий + зуммер 10…100дБ, Uпит. 90…240V AC, IP40
H6300008391R | H6300008391 | MENICS | TOWER LIGHT(LED) | MP8 SERIES | MP8G-B500-RYGBC | 12-24VAC/DC | MP8G-B500-RYGBC^12-24VAC/DC^ | Светосигнальная колонна Ø86мм, монтаж на пластиковой опоре, основание корпуса 150мм (пластик), 5 модулей (LED) постоянного/мигающего свечения: красный/жёлтый/зелёный/синий/прозрачный + зуммер 10…100дБ, Uпит. 12…24V AC/DC, IP40
H6300008406R | H6300008406 | MENICS | TOWER LIGHT(LED) | MP8 SERIES | MP8G-B5FF-RYGBC | 90-240VAC | MP8G-B5FF-RYGBC^90-240VAC^ | Светосигнальная колонна Ø86мм, монтаж на пластиковой опоре, основание корпуса 150мм (пластик), 5 модулей (LED) постоянного/мигающего свечения: красный/жёлтый/зелёный/синий/прозрачный + зуммер 10…100дБ, Uпит. 90…240V AC, IP40
H6300010503R | H6300010503 | MENICS | TOWER LIGHT(LED) | MP8 SERIES | MP8G-B5FF-RYGBC-B | 90-240VAC | MP8G-B5FF-RYGBC-B^90-240VAC^ | Светосигнальная колонна Ø86мм, монтаж на пластиковой опоре, основание корпуса 150мм (пластик чёрного цвета), 5 модулей (LED) постоянного/мигающего свечения: красный/жёлтый/зелёный/синий/прозрачный + зуммер 10…100дБ, Uпит. 90…240V AC, IP40
H6300008382R | H6300008382 | MENICS | TOWER LIGHT(LED) | MP8 SERIES | MP8G-F100-R | 12-24VAC/DC | MP8G-F100-R^12-24VAC/DC^ | Светосигнальная колонна Ø86мм, монтаж на пластиковой опоре, основание корпуса 150мм (пластик), 1 модуль (LED) постоянного/мигающего свечения: красный, Uпит. 12…24V AC/DC, IP65
H6300008397R | H6300008397 | MENICS | TOWER LIGHT(LED) | MP8 SERIES | MP8G-F1FF-R | 90-240VAC | MP8G-F1FF-R^90-240VAC^ | Светосигнальная колонна Ø86мм, монтаж на пластиковой опоре, основание корпуса 150мм (пластик), 1 модуль (LED) постоянного/мигающего свечения: красный, Uпит. 90…240V AC, IP65
H6300008383R | H6300008383 | MENICS | TOWER LIGHT(LED) | MP8 SERIES | MP8G-F200-RG | 12-24VAC/DC | MP8G-F200-RG^12-24VAC/DC^ | Светосигнальная колонна Ø86мм, монтаж на пластиковой опоре, основание корпуса 150мм (пластик), 2 модуля (LED) постоянного/мигающего свечения: красный/зелёный, Uпит. 12…24V AC/DC, IP65
H6300010848R | H6300010848 | MENICS | TOWER LIGHT(LED) | MP8 SERIES | MP8G-F200-YG | 12-24VAC/DC | MP8G-F200-YG^12-24VAC/DC^ | Светосигнальная колонна Ø86мм, монтаж на пластиковой опоре, основание корпуса 150мм (пластик), 2 модуля (LED) постоянного/мигающего свечения: жёлтый, Uпит. 12…24V AC/DC, IP65
H6300008398R | H6300008398 | MENICS | TOWER LIGHT(LED) | MP8 SERIES | MP8G-F2FF-RG | 90-240VAC | MP8G-F2FF-RG^90-240VAC^ | Светосигнальная колонна Ø86мм, монтаж на пластиковой опоре, основание корпуса 150мм (пластик), 2 модуля (LED) постоянного/мигающего свечения: красный/зелёный, Uпит. 90…240V AC, IP65
H6300010529R | H6300010529 | MENICS | TOWER LIGHT(LED) | MP8 SERIES | MP8G-F2FF-RG-B | 90-240VAC | MP8G-F2FF-RG-B^90-240VAC^ | Светосигнальная колонна Ø86мм, монтаж на пластиковой опоре, основание корпуса 150мм (пластик чёрного цвета), 2 модуля (LED) постоянного/мигающего свечения: красный/зелёный, Uпит. 90…240V AC, IP65
H6300010506R | H6300010506 | MENICS | TOWER LIGHT(LED) | MP8 SERIES | MP8G-F300-RYG | 12-24VAC/DC | MP8G-F300-RYG^12-24VAC/DC^ | Светосигнальная колонна Ø86мм, монтаж на пластиковой опоре, основание корпуса 150мм (пластик), 3 модуля (LED) постоянного/мигающего свечения: красный/жёлтый/зелёный, Uпит. 12…24V AC/DC, IP65
H6300008384R | H6300008384 | MENICS | TOWER LIGHT(LED) | MP8 SERIES | MP8G-F300-RYG-B | 12-24VAC/DC | MP8G-F300-RYG-B^12-24VAC/DC^ | Светосигнальная колонна Ø86мм, монтаж на пластиковой опоре, основание корпуса 150мм (пластик чёрного цвета), 3 модуля (LED) постоянного/мигающего свечения: красный/жёлтый/зелёный, Uпит. 12…24V AC/DC, IP65
H6300008399R | H6300008399 | MENICS | TOWER LIGHT(LED) | MP8 SERIES | MP8G-F3FF-RYG | 90-240VAC | MP8G-F3FF-RYG^90-240VAC^ | Светосигнальная колонна Ø86мм, монтаж на пластиковой опоре, основание корпуса 150мм (пластик), 3 модуля (LED) постоянного/мигающего свечения: красный/жёлтый/зелёный, Uпит. 90…240V AC, IP65
H6300010902R | H6300010902 | MENICS | TOWER LIGHT(LED) | MP8 SERIES | MP8G-F3FF-RYG-B | 90-240VAC | MP8G-F3FF-RYG-B^90-240VAC^ | Светосигнальная колонна Ø86мм, монтаж на пластиковой опоре, основание корпуса 150мм (пластик чёрного цвета), 3 модуля (LED) постоянного/мигающего свечения: красный/жёлтый/зелёный, Uпит. 90…240V AC, IP65
H6300008385R | H6300008385 | MENICS | TOWER LIGHT(LED) | MP8 SERIES | MP8G-F400-RYGB | 12-24VAC/DC | MP8G-F400-RYGB^12-24VAC/DC^ | Светосигнальная колонна Ø86мм, монтаж на пластиковой опоре, основание корпуса 150мм (пластик), 4 модуля (LED) постоянного/мигающего свечения: красный/жёлтый/зелёный/синий, Uпит. 12…24V AC/DC, IP65
H6300008400R | H6300008400 | MENICS | TOWER LIGHT(LED) | MP8 SERIES | MP8G-F4FF-RYGB | 90-240VAC | MP8G-F4FF-RYGB^90-240VAC^ | Светосигнальная колонна Ø86мм, монтаж на пластиковой опоре, основание корпуса 150мм (пластик), 4 модуля (LED) постоянного/мигающего свечения: красный/жёлтый/зелёный/синий, Uпит. 90…240V AC, IP65
H6300008386R | H6300008386 | MENICS | TOWER LIGHT(LED) | MP8 SERIES | MP8G-F500-RYGBC | 12-24VAC/DC | MP8G-F500-RYGBC^12-24VAC/DC^ | Светосигнальная колонна Ø86мм, монтаж на пластиковой опоре, основание корпуса 150мм (пластик), 5 модулей (LED) постоянного/мигающего свечения: красный/жёлтый/зелёный/синий/прозрачный, Uпит. 12…24V AC/DC, IP65
H6300008401R | H6300008401 | MENICS | TOWER LIGHT(LED) | MP8 SERIES | MP8G-F5FF-RYGBC | 90-240VAC | MP8G-F5FF-RYGBC^90-240VAC^ | Светосигнальная колонна Ø86мм, монтаж на пластиковой опоре, основание корпуса 150мм (пластик), 5 модулей (LED) постоянного/мигающего свечения: красный/жёлтый/зелёный/синий/прозрачный, Uпит. 90…240V AC, IP65
H6300010962R | H6300010962 | MENICS | TOWER LIGHT(LED) | MP8 SERIES | MP8G-F5FF-YYGRR | 90-240VAC | MP8G-F5FF-YYGRR^90-240VAC^
H6300010865R | H6300010865 | MENICS | TOWER LIGHT(LED) | MSGT SERIES | MSGT-101-R | 12VDC | MSGT-101-R^12VDC^ | Светосигнальная колонна крупногабаритная ☐130мм, монтаж на шпильках 4×M6, основание корпуса 190×180×126мм (пластик) с рупорным громкоговорителем 100дБ, 1 модуль (LED) с 3-мя режимами свечения: красный, Uпит. 12V DC, IP23
H6300010869R | H6300010869 | MENICS | TOWER LIGHT(LED) | MSGT SERIES | MSGT-102-R | 24VDC | MSGT-102-R^24VDC^ | Светосигнальная колонна крупногабаритная ☐130мм, монтаж на шпильках 4×M6, основание корпуса 190×180×126мм (пластик) с рупорным громкоговорителем 100дБ, 1 модуль (LED) с 3-мя режимами свечения: красный, Uпит. 24V DC, IP23
H6300010924R | H6300010924 | MENICS | TOWER LIGHT(LED) | MSGT SERIES | MSGT-110-B | 110VAC | MSGT-110-B^110VAC^ | Светосигнальная колонна крупногабаритная ☐130мм, монтаж на шпильках 4×M6, основание корпуса 190×180×126мм (пластик) с рупорным громкоговорителем 100дБ, 1 модуль (LED) с 3-мя режимами свечения: синий, Uпит. 110V AC, IP23
H6300010873R | H6300010873 | MENICS | TOWER LIGHT(LED) | MSGT SERIES | MSGT-110-R | 110VAC | MSGT-110-R^110VAC^ | Светосигнальная колонна крупногабаритная ☐130мм, монтаж на шпильках 4×M6, основание корпуса 190×180×126мм (пластик) с рупорным громкоговорителем 100дБ, 1 модуль (LED) с 3-мя режимами свечения: красный, Uпит. 110V AC, IP23
H6300010986R | H6300010986 | MENICS | TOWER LIGHT(LED) | MSGT SERIES | MSGT-120-B | 220VAC | MSGT-120-B^220VAC^
H6300010877R | H6300010877 | MENICS | TOWER LIGHT(LED) | MSGT SERIES | MSGT-120-R | 220VAC | MSGT-120-R^220VAC^ | Светосигнальная колонна крупногабаритная ☐130мм, монтаж на шпильках 4×M6, основание корпуса 190×180×126мм (пластик) с рупорным громкоговорителем 100дБ, 1 модуль (LED) с 3-мя режимами свечения: красный, Uпит. 220V AC, IP23
H6300010866R | H6300010866 | MENICS | TOWER LIGHT(LED) | MSGT SERIES | MSGT-201-RG | 12VDC | MSGT-201-RG^12VDC^ | Светосигнальная колонна крупногабаритная ☐130мм, монтаж на шпильках 4×M6, основание корпуса 190×180×126мм (пластик) с рупорным громкоговорителем 100дБ, 2 модуля (LED) с 3-мя режимами свечения: красный/зелёный, Uпит. 12V DC, IP23
H6300010870R | H6300010870 | MENICS | TOWER LIGHT(LED) | MSGT SERIES | MSGT-202-RG | 24VDC | MSGT-202-RG^24VDC^ | Светосигнальная колонна крупногабаритная ☐130мм, монтаж на шпильках 4×M6, основание корпуса 190×180×126мм (пластик) с рупорным громкоговорителем 100дБ, 2 модуля (LED) с 3-мя режимами свечения: красный/зелёный, Uпит. 24V DC, IP23
H6300010874R | H6300010874 | MENICS | TOWER LIGHT(LED) | MSGT SERIES | MSGT-210-RG | 110VAC | MSGT-210-RG^110VAC^ | Светосигнальная колонна крупногабаритная ☐130мм, монтаж на шпильках 4×M6, основание корпуса 190×180×126мм (пластик) с рупорным громкоговорителем 100дБ, 2 модуля (LED) с 3-мя режимами свечения: красный/зелёный, Uпит. 110V AC, IP23
H6300010878R | H6300010878 | MENICS | TOWER LIGHT(LED) | MSGT SERIES | MSGT-220-RG | 220VAC | MSGT-220-RG^220VAC^ | Светосигнальная колонна крупногабаритная ☐130мм, монтаж на шпильках 4×M6, основание корпуса 190×180×126мм (пластик) с рупорным громкоговорителем 100дБ, 2 модуля (LED) с 3-мя режимами свечения: красный/зелёный, Uпит. 220V AC, IP23
H6300010963R | H6300010963 | MENICS | TOWER LIGHT(LED) | MSGT SERIES | MSGT-220-RY | 220VAC | MSGT-220-RY^220VAC^
H6300010867R | H6300010867 | MENICS | TOWER LIGHT(LED) | MSGT SERIES | MSGT-301-RYG | 12VDC | MSGT-301-RYG^12VDC^ | Светосигнальная колонна крупногабаритная ☐130мм, монтаж на шпильках 4×M6, основание корпуса 190×180×126мм (пластик) с рупорным громкоговорителем 100дБ, 3 модуля (LED) с 3-мя режимами свечения: красный/жёлтый/зелёный, Uпит. 12V DC, IP23
H6300010871R | H6300010871 | MENICS | TOWER LIGHT(LED) | MSGT SERIES | MSGT-302-RYG | 24VDC | MSGT-302-RYG^24VDC^ | Светосигнальная колонна крупногабаритная ☐130мм, монтаж на шпильках 4×M6, основание корпуса 190×180×126мм (пластик) с рупорным громкоговорителем 100дБ, 3 модуля (LED) с 3-мя режимами свечения: красный/жёлтый/зелёный, Uпит. 24V DC, IP23
H6300010875R | H6300010875 | MENICS | TOWER LIGHT(LED) | MSGT SERIES | MSGT-310-RYG | 110VAC | MSGT-310-RYG^110VAC^ | Светосигнальная колонна крупногабаритная ☐130мм, монтаж на шпильках 4×M6, основание корпуса 190×180×126мм (пластик) с рупорным громкоговорителем 100дБ, 3 модуля (LED) с 3-мя режимами свечения: красный/жёлтый/зелёный, Uпит. 110V AC, IP23
H6300010910R | H6300010910 | MENICS | TOWER LIGHT(LED) | MSGT SERIES | MSGT-320-RRR | 220VAC | MSGT-320-RRR^220VAC^ | Светосигнальная колонна крупногабаритная ☐130мм, монтаж на шпильках 4×M6, основание корпуса 190×180×126мм (пластик) с рупорным громкоговорителем 100дБ, 3 модуля (LED) с 3-мя режимами свечения: красный/красный/красный, Uпит. 220V AC, IP23
H6300010879R | H6300010879 | MENICS | TOWER LIGHT(LED) | MSGT SERIES | MSGT-320-RYG | 220VAC | MSGT-320-RYG^220VAC^ | Светосигнальная колонна крупногабаритная ☐130мм, монтаж на шпильках 4×M6, основание корпуса 190×180×126мм (пластик) с рупорным громкоговорителем 100дБ, 3 модуля (LED) с 3-мя режимами свечения: красный/жёлтый/зелёный, Uпит. 220V AC, IP23
H6300010868R | H6300010868 | MENICS | TOWER LIGHT(LED) | MSGT SERIES | MSGT-401-RYGB | 12VDC | MSGT-401-RYGB^12VDC^ | Светосигнальная колонна крупногабаритная ☐130мм, монтаж на шпильках 4×M6, основание корпуса 190×180×126мм (пластик) с рупорным громкоговорителем 100дБ, 4 модуля (LED) с 3-мя режимами свечения: красный/жёлтый/зелёный/синий, Uпит. 12V DC, IP23
H6300010872R | H6300010872 | MENICS | TOWER LIGHT(LED) | MSGT SERIES | MSGT-402-RYGB | 24VDC | MSGT-402-RYGB^24VDC^ | Светосигнальная колонна крупногабаритная ☐130мм, монтаж на шпильках 4×M6, основание корпуса 190×180×126мм (пластик) с рупорным громкоговорителем 100дБ, 4 модуля (LED) с 3-мя режимами свечения: красный/жёлтый/зелёный/синий, Uпит. 24V DC, IP23
H6300010876R | H6300010876 | MENICS | TOWER LIGHT(LED) | MSGT SERIES | MSGT-410-RYGB | 110VAC | MSGT-410-RYGB^110VAC^ | Светосигнальная колонна крупногабаритная ☐130мм, монтаж на шпильках 4×M6, основание корпуса 190×180×126мм (пластик) с рупорным громкоговорителем 100дБ, 4 модуля (LED) с 3-мя режимами свечения: красный/жёлтый/зелёный/синий, Uпит. 110V AC, IP23
H6300010880R | H6300010880 | MENICS | TOWER LIGHT(LED) | MSGT SERIES | MSGT-420-RYGB | 220VAC | MSGT-420-RYGB^220VAC^ | Светосигнальная колонна крупногабаритная ☐130мм, монтаж на шпильках 4×M6, основание корпуса 190×180×126мм (пластик) с рупорным громкоговорителем 100дБ, 4 модуля (LED) с 3-мя режимами свечения: красный/жёлтый/зелёный/синий, Uпит. 220V AC, IP23
H6300009656R | H6300009656 | MENICS | TOWER LIGHT(LED) | PL4/5 SERIES | PL4G-100-R | 12/24VAC/DC | PL4G-100-R^12/24VAC/DC^ | Светосигнальная колонна Ø45мм, монтаж на пластиковой опоре (MAM-B070B), основание корпуса 89мм (пластик), 1 модуль (LED) постоянного свечения: красный, Uпит. 12…24V AC/DC, IP63
H6300010716R | H6300010716 | MENICS | TOWER LIGHT(LED) | PL4/5 SERIES | PL4G-101-R | 12VAC/DC | PL4G-101-R^12VAC/DC^ | Светосигнальная колонна Ø45мм, монтаж на пластиковой опоре (MAM-B070B), основание корпуса 89мм (пластик), 1 модуль (LED) постоянного свечения: красный, Uпит. 12V AC/DC, IP63
H6300009661R | H6300009661 | MENICS | TOWER LIGHT(LED) | PL4/5 SERIES | PL4G-102-R | 24VAC/DC | PL4G-102-R^24VAC/DC^ | Светосигнальная колонна Ø45мм, монтаж на пластиковой опоре (MAM-B070B), основание корпуса 89мм (пластик), 1 модуль (LED) постоянного свечения: красный, Uпит. 24V AC/DC, IP63
H6300009666R | H6300009666 | MENICS | TOWER LIGHT(LED) | PL4/5 SERIES | PL4G-1FF-R | 90/240V | PL4G-1FF-R^90/240V^ | Светосигнальная колонна Ø45мм, монтаж на пластиковой опоре (MAM-B070B), основание корпуса 89мм (пластик), 1 модуль (LED) постоянного свечения: красный, Uпит. 110…220V AC, IP63
H6300009657R | H6300009657 | MENICS | TOWER LIGHT(LED) | PL4/5 SERIES | PL4G-200-RG | 12/24VAC/DC | PL4G-200-RG^12/24VAC/DC^ | Светосигнальная колонна Ø45мм, монтаж на пластиковой опоре (MAM-B070B), основание корпуса 89мм (пластик), 2 модуля (LED) постоянного свечения: красный/зелёный, Uпит. 12…24V AC/DC, IP63
H6300010934R | H6300010934 | MENICS | TOWER LIGHT(LED) | PL4/5 SERIES | PL4G-200-RG-W | 12-24VAC/DC | PL4G-200-RG-W^12-24VAC/DC^ | Светосигнальная колонна Ø45мм, монтаж на пластиковой опоре (MAM-B070B), основание корпуса 89мм (пластик), 2 модуля (LED) постоянного свечения: красный/зелёный (плафоны прозрачного цвета), Uпит. 12…24V AC/DC, IP63
H6300010717R | H6300010717 | MENICS | TOWER LIGHT(LED) | PL4/5 SERIES | PL4G-201-RG | 12VAC/DC | PL4G-201-RG^12VAC/DC^ | Светосигнальная колонна Ø45мм, монтаж на пластиковой опоре (MAM-B070B), основание корпуса 89мм (пластик), 2 модуля (LED) постоянного свечения: красный/зелёный, Uпит. 12V AC/DC, IP63
H6300009662R | H6300009662 | MENICS | TOWER LIGHT(LED) | PL4/5 SERIES | PL4G-202-RG | 24VAC/DC | PL4G-202-RG^24VAC/DC^ | Светосигнальная колонна Ø45мм, монтаж на пластиковой опоре (MAM-B070B), основание корпуса 89мм (пластик), 2 модуля (LED) постоянного свечения: красный/зелёный, Uпит. 24V AC/DC, IP63
H6300009667R | H6300009667 | MENICS | TOWER LIGHT(LED) | PL4/5 SERIES | PL4G-2FF-RG | 90/240V | PL4G-2FF-RG^90/240V^ | Светосигнальная колонна Ø45мм, монтаж на пластиковой опоре (MAM-B070B), основание корпуса 89мм (пластик), 2 модуля (LED) постоянного свечения: красный/зелёный, Uпит. 110…220V AC, IP63
H6300010514R | H6300010514 | MENICS | TOWER LIGHT(LED) | PL4/5 SERIES | PL4G-2FF-RY | 90/240V | PL4G-2FF-RY^90/240V^ | Светосигнальная колонна Ø45мм, монтаж на пластиковой опоре (MAM-B070B), основание корпуса 89мм (пластик), 2 модуля (LED) постоянного свечения: красный/жёлтый, Uпит. 110…220V AC, IP63
H6300009658R | H6300009658 | MENICS | TOWER LIGHT(LED) | PL4/5 SERIES | PL4G-300-RYG | 12/24VAC/DC | PL4G-300-RYG^12/24VAC/DC^ | Светосигнальная колонна Ø45мм, монтаж на пластиковой опоре (MAM-B070B), основание корпуса 89мм (пластик), 3 модуля (LED) постоянного свечения: красный/жёлтый/зелёный, Uпит. 12…24V AC/DC, IP63
H6300010640R | H6300010640 | MENICS | TOWER LIGHT(LED) | PL4/5 SERIES | PL4G-300-RYG-B | 12-24VAC/DC | PL4G-300-RYG-B^12-24VAC/DC^ | Светосигнальная колонна Ø45мм, монтаж на пластиковой опоре (MAM-B070B), основание корпуса 89мм (пластик чёрного цвета), 3 модуля (LED) постоянного свечения: красный/жёлтый/зелёный, Uпит. 12…24V AC/DC, IP63
H6300010718R | H6300010718 | MENICS | TOWER LIGHT(LED) | PL4/5 SERIES | PL4G-301-RYG | 12VAC/DC | PL4G-301-RYG^12VAC/DC^ | Светосигнальная колонна Ø45мм, монтаж на пластиковой опоре (MAM-B070B), основание корпуса 89мм (пластик), 3 модуля (LED) постоянного свечения: красный/жёлтый/зелёный, Uпит. 12V AC/DC, IP63
H6300010954R | H6300010954 | MENICS | TOWER LIGHT(LED) | PL4/5 SERIES | PL4G-302-RCB | 24VAC/DC | PL4G-302-RCB^24VAC/DC^
H6300009663R | H6300009663 | MENICS | TOWER LIGHT(LED) | PL4/5 SERIES | PL4G-302-RYG | 24VAC/DC | PL4G-302-RYG^24VAC/DC^ | Светосигнальная колонна Ø45мм, монтаж на пластиковой опоре (MAM-B070B), основание корпуса 89мм (пластик), 3 модуля (LED) постоянного свечения: красный/жёлтый/зелёный, Uпит. 24V AC/DC, IP63
H6300009668R | H6300009668 | MENICS | TOWER LIGHT(LED) | PL4/5 SERIES | PL4G-3FF-RYG | 90/240V | PL4G-3FF-RYG^90/240V^ | Светосигнальная колонна Ø45мм, монтаж на пластиковой опоре (MAM-B070B), основание корпуса 89мм (пластик), 3 модуля (LED) постоянного свечения: красный/жёлтый/зелёный, Uпит. 110…220V AC, IP63
H6300009659R | H6300009659 | MENICS | TOWER LIGHT(LED) | PL4/5 SERIES | PL4G-400-RYGB | 12/24VAC/DC | PL4G-400-RYGB^12/24VAC/DC^ | Светосигнальная колонна Ø45мм, монтаж на пластиковой опоре (MAM-B070B), основание корпуса 89мм (пластик), 4 модуля (LED) постоянного свечения: красный/жёлтый/зелёный/синий, Uпит. 12…24V AC/DC, IP63
H6300010657R | H6300010657 | MENICS | TOWER LIGHT(LED) | PL4/5 SERIES | PL4G-400-RYGB-B | 12-24VAC/DC | PL4G-400-RYGB-B^12-24VAC/DC^ | Светосигнальная колонна Ø45мм, монтаж на пластиковой опоре (MAM-B070B), основание корпуса 89мм (пластик чёрного цвета), 4 модуля (LED) постоянного свечения: красный/жёлтый/зелёный/синий, Uпит. 12…24V AC/DC, IP63
H6300010719R | H6300010719 | MENICS | TOWER LIGHT(LED) | PL4/5 SERIES | PL4G-401-RYGB | 12VAC/DC | PL4G-401-RYGB^12VAC/DC^ | Светосигнальная колонна Ø45мм, монтаж на пластиковой опоре (MAM-B070B), основание корпуса 89мм (пластик), 4 модуля (LED) постоянного свечения: красный/жёлтый/зелёный/синий, Uпит. 12V AC/DC, IP63
H6300009664R | H6300009664 | MENICS | TOWER LIGHT(LED) | PL4/5 SERIES | PL4G-402-RYGB | 24VAC/DC | PL4G-402-RYGB^24VAC/DC^ | Светосигнальная колонна Ø45мм, монтаж на пластиковой опоре (MAM-B070B), основание корпуса 89мм (пластик), 4 модуля (LED) постоянного свечения: красный/жёлтый/зелёный/синий, Uпит. 24V AC/DC, IP63
H6300009669R | H6300009669 | MENICS | TOWER LIGHT(LED) | PL4/5 SERIES | PL4G-4FF-RYGB | 90/240V | PL4G-4FF-RYGB^90/240V^ | Светосигнальная колонна Ø45мм, монтаж на пластиковой опоре (MAM-B070B), основание корпуса 89мм (пластик), 4 модуля (LED) постоянного свечения: красный/жёлтый/зелёный/синий, Uпит. 110…220V AC, IP63
H6300009660R | H6300009660 | MENICS | TOWER LIGHT(LED) | PL4/5 SERIES | PL4G-500-RYGBC | 12/24VAC/DC | PL4G-500-RYGBC^12/24VAC/DC^ | Светосигнальная колонна Ø45мм, монтаж на пластиковой опоре (MAM-B070B), основание корпуса 89мм (пластик), 5 модулей (LED) постоянного свечения: красный/жёлтый/зелёный/синий/прозрачный, Uпит. 12…24V AC/DC, IP63
H6300010720R | H6300010720 | MENICS | TOWER LIGHT(LED) | PL4/5 SERIES | PL4G-501-RYGBC | 12VAC/DC | PL4G-501-RYGBC^12VAC/DC^ | Светосигнальная колонна Ø45мм, монтаж на пластиковой опоре (MAM-B070B), основание корпуса 89мм (пластик), 5 модулей (LED) постоянного свечения: красный/жёлтый/зелёный/синий/прозрачный, Uпит. 12V AC/DC, IP63
H6300009665R | H6300009665 | MENICS | TOWER LIGHT(LED) | PL4/5 SERIES | PL4G-502-RYGBC | 24VAC/DC | PL4G-502-RYGBC^24VAC/DC^ | Светосигнальная колонна Ø45мм, монтаж на пластиковой опоре (MAM-B070B), основание корпуса 89мм (пластик), 5 модулей (LED) постоянного свечения: красный/жёлтый/зелёный/синий/прозрачный, Uпит. 24V AC/DC, IP63
H6300009670R | H6300009670 | MENICS | TOWER LIGHT(LED) | PL4/5 SERIES | PL4G-5FF-RYGBC | 90/240V | PL4G-5FF-RYGBC^90/240V^ | Светосигнальная колонна Ø45мм, монтаж на пластиковой опоре (MAM-B070B), основание корпуса 89мм (пластик), 5 модулей (LED) постоянного свечения: красный/жёлтый/зелёный/синий/прозрачный, Uпит. 110…220V AC, IP63
H6300009686R | H6300009686 | MENICS | TOWER LIGHT(LED) | PL4/5 SERIES | PL4GB-100-R | 12/24VAC/DC | PL4GB-100-R^12/24VAC/DC^ | Светосигнальная колонна Ø45мм, монтаж на пластиковой опоре (MAM-B070B), основание корпуса 89мм (пластик), 1 модуль (LED) постоянного свечения: красный + зуммер 75дБ, Uпит. 12…24V AC/DC, IP52
H6300009691R | H6300009691 | MENICS | TOWER LIGHT(LED) | PL4/5 SERIES | PL4GB-102-R | 24VAC/DC | PL4GB-102-R^24VAC/DC^ | Светосигнальная колонна Ø45мм, монтаж на пластиковой опоре (MAM-B070B), основание корпуса 89мм (пластик), 1 модуль (LED) постоянного свечения: красный + зуммер 75дБ, Uпит. 24V AC/DC, IP52
H6300009696R | H6300009696 | MENICS | TOWER LIGHT(LED) | PL4/5 SERIES | PL4GB-1FF-R | 90/240V | PL4GB-1FF-R^90/240V^ | Светосигнальная колонна Ø45мм, монтаж на пластиковой опоре (MAM-B070B), основание корпуса 89мм (пластик), 1 модуль (LED) постоянного свечения: красный + зуммер 75дБ, Uпит. 110…220V AC, IP52
H6300009687R | H6300009687 | MENICS | TOWER LIGHT(LED) | PL4/5 SERIES | PL4GB-200-RG | 12/24VAC/DC | PL4GB-200-RG^12/24VAC/DC^ | Светосигнальная колонна Ø45мм, монтаж на пластиковой опоре (MAM-B070B), основание корпуса 89мм (пластик), 2 модуля (LED) постоянного свечения: красный/зелёный + зуммер 75дБ, Uпит. 12…24V AC/DC, IP52
H6300009692R | H6300009692 | MENICS | TOWER LIGHT(LED) | PL4/5 SERIES | PL4GB-202-RG | 24VAC/DC | PL4GB-202-RG^24VAC/DC^ | Светодиодная сигнальная колонна, d= 45mm, установка на пластиковое основание, постоянное + зуммер, 2 секции, 24VAC/VDC, Красный, зеленый
H6300009697R | H6300009697 | MENICS | TOWER LIGHT(LED) | PL4/5 SERIES | PL4GB-2FF-RG | 90/240V | PL4GB-2FF-RG^90/240V^ | Светосигнальная колонна Ø45мм, монтаж на пластиковой опоре (MAM-B070B), основание корпуса 89мм (пластик), 2 модуля (LED) постоянного свечения: красный/зелёный + зуммер 75дБ, Uпит. 110…220V AC, IP52
H6300009688R | H6300009688 | MENICS | TOWER LIGHT(LED) | PL4/5 SERIES | PL4GB-300-RYG | 12/24VAC/DC | PL4GB-300-RYG^12/24VAC/DC^ | Светосигнальная колонна Ø45мм, монтаж на пластиковой опоре (MAM-B070B), основание корпуса 89мм (пластик), 3 модуля (LED) постоянного свечения: красный/жёлтый/зелёный + зуммер 75дБ, Uпит. 12…24V AC/DC, IP52
H6300009693R | H6300009693 | MENICS | TOWER LIGHT(LED) | PL4/5 SERIES | PL4GB-302-RYG | 24VAC/DC | PL4GB-302-RYG^24VAC/DC^ | Светосигнальная колонна Ø45мм, монтаж на пластиковой опоре (MAM-B070B), основание корпуса 89мм (пластик), 3 модуля (LED) постоянного свечения: красный/жёлтый/зелёный + зуммер 75дБ, Uпит. 24V AC/DC, IP52
H6300009828R | H6300009828 | MENICS | TOWER LIGHT(LED) | PL4/5 SERIES | PL4GB-302-RYG-WBC | 24VAC/DC | PL4GB-302-RYG-WBC^24VAC/DC^ | Светосигнальная колонна Ø45мм, монтаж на пластиковой опоре (MAM-B070B), основание корпуса 89мм (пластик чёрного цвета), 3 модуля (LED) постоянного свечения: красный/жёлтый/зелёный (плафоны прозрачного цвета) + зуммер 75дБ (непрерывный звук), Uпит. 24V AC/DC, IP52
H6300009698R | H6300009698 | MENICS | TOWER LIGHT(LED) | PL4/5 SERIES | PL4GB-3FF-RYG | 90/240V | PL4GB-3FF-RYG^90/240V^ | Светосигнальная колонна Ø45мм, монтаж на пластиковой опоре (MAM-B070B), основание корпуса 89мм (пластик), 3 модуля (LED) постоянного свечения: красный/жёлтый/зелёный + зуммер 75дБ, Uпит. 110…220V AC, IP52
H6300009689R | H6300009689 | MENICS | TOWER LIGHT(LED) | PL4/5 SERIES | PL4GB-400-RYGB | 12/24VAC/DC | PL4GB-400-RYGB^12/24VAC/DC^ | Светосигнальная колонна Ø45мм, монтаж на пластиковой опоре (MAM-B070B), основание корпуса 89мм (пластик), 4 модуля (LED) постоянного свечения: красный/жёлтый/зелёный/синий + зуммер 75дБ, Uпит. 12…24V AC/DC, IP52
H6300009694R | H6300009694 | MENICS | TOWER LIGHT(LED) | PL4/5 SERIES | PL4GB-402-RYGB | 24VAC/DC | PL4GB-402-RYGB^24VAC/DC^ | Светосигнальная колонна Ø45мм, монтаж на пластиковой опоре (MAM-B070B), основание корпуса 89мм (пластик), 4 модуля (LED) постоянного свечения: красный/жёлтый/зелёный/синий + зуммер 75дБ, Uпит. 24V AC/DC, IP52
H6300009699R | H6300009699 | MENICS | TOWER LIGHT(LED) | PL4/5 SERIES | PL4GB-4FF-RYGB | 90/240V | PL4GB-4FF-RYGB^90/240V^ | Светосигнальная колонна Ø45мм, монтаж на пластиковой опоре (MAM-B070B), основание корпуса 89мм (пластик), 4 модуля (LED) постоянного свечения: красный/жёлтый/зелёный/синий + зуммер 75дБ, Uпит. 110…220V AC, IP52
H6300009690R | H6300009690 | MENICS | TOWER LIGHT(LED) | PL4/5 SERIES | PL4GB-500-RYGBC | 12/24VAC/DC | PL4GB-500-RYGBC^12/24VAC/DC^ | Светосигнальная колонна Ø45мм, монтаж на пластиковой опоре (MAM-B070B), основание корпуса 89мм (пластик), 5 модулей (LED) постоянного свечения: красный/жёлтый/зелёный/синий/прозрачный + зуммер 75дБ, Uпит. 12…24V AC/DC, IP52
H6300009695R | H6300009695 | MENICS | TOWER LIGHT(LED) | PL4/5 SERIES | PL4GB-502-RYGBC | 24VAC/DC | PL4GB-502-RYGBC^24VAC/DC^ | Светосигнальная колонна Ø45мм, монтаж на пластиковой опоре (MAM-B070B), основание корпуса 89мм (пластик), 5 модулей (LED) постоянного свечения: красный/жёлтый/зелёный/синий/прозрачный + зуммер 75дБ, Uпит. 24V AC/DC, IP52
H6300009700R | H6300009700 | MENICS | TOWER LIGHT(LED) | PL4/5 SERIES | PL4GB-5FF-RYGBC | 90/240V | PL4GB-5FF-RYGBC^90/240V^ | Светосигнальная колонна Ø45мм, монтаж на пластиковой опоре (MAM-B070B), основание корпуса 89мм (пластик), 5 модулей (LED) постоянного свечения: красный/жёлтый/зелёный/синий/прозрачный + зуммер 75дБ, Uпит. 110…220V AC, IP52
H6300009671R | H6300009671 | MENICS | TOWER LIGHT(LED) | PL4/5 SERIES | PL4GF-100-R | 12/24VAC/DC | PL4GF-100-R^12/24VAC/DC^ | Светосигнальная колонна Ø45мм, монтаж на пластиковой опоре (MAM-B070B), основание корпуса 89мм (пластик), 1 модуль (LED) постоянного/мигающего свечения: красный, Uпит. 12…24V AC/DC, IP63
H6300010658R | H6300010658 | MENICS | TOWER LIGHT(LED) | PL4/5 SERIES | PL4GF-100-Y | 12-24VAC/DC | PL4GF-100-Y^12-24VAC/DC^ | Светосигнальная колонна Ø45мм, монтаж на пластиковой опоре (MAM-B070B), основание корпуса 89мм (пластик), 1 модуль (LED) постоянного/мигающего свечения: жёлтый, Uпит. 12…24V AC/DC, IP63
H6300009676R | H6300009676 | MENICS | TOWER LIGHT(LED) | PL4/5 SERIES | PL4GF-102-R | 24VAC/DC | PL4GF-102-R^24VAC/DC^ | Светосигнальная колонна Ø45мм, монтаж на пластиковой опоре (MAM-B070B), основание корпуса 89мм (пластик), 1 модуль (LED) постоянного/мигающего свечения: красный, Uпит. 24V AC/DC, IP63
H6300009681R | H6300009681 | MENICS | TOWER LIGHT(LED) | PL4/5 SERIES | PL4GF-1FF-R | 90/240V | PL4GF-1FF-R^90/240V^ | Светосигнальная колонна Ø45мм, монтаж на пластиковой опоре (MAM-B070B), основание корпуса 89мм (пластик), 1 модуль (LED) постоянного/мигающего свечения: красный, Uпит. 110…220V AC, IP63
H6300009672R | H6300009672 | MENICS | TOWER LIGHT(LED) | PL4/5 SERIES | PL4GF-200-RG | 12/24VAC/DC | PL4GF-200-RG^12/24VAC/DC^ | Светосигнальная колонна Ø45мм, монтаж на пластиковой опоре (MAM-B070B), основание корпуса 89мм (пластик), 2 модуля (LED) постоянного/мигающего свечения: красный/зелёный, Uпит. 12…24V AC/DC, IP63
H6300009682R | H6300009682 | MENICS | TOWER LIGHT(LED) | PL4/5 SERIES | PL4GF-2FF-RG | 90/240V | PL4GF-2FF-RG^90/240V^ | Светосигнальная колонна Ø45мм, монтаж на пластиковой опоре (MAM-B070B), основание корпуса 89мм (пластик), 2 модуля (LED) постоянного/мигающего свечения: красный/зелёный, Uпит. 110…220V AC, IP63
H6300009673R | H6300009673 | MENICS | TOWER LIGHT(LED) | PL4/5 SERIES | PL4GF-300-RYG | 12/24VAC/DC | PL4GF-300-RYG^12/24VAC/DC^ | Светосигнальная колонна Ø45мм, монтаж на пластиковой опоре (MAM-B070B), основание корпуса 89мм (пластик), 3 модуля (LED) постоянного/мигающего свечения: красный/жёлтый/зелёный, Uпит. 12…24V AC/DC, IP63
H6300009683R | H6300009683 | MENICS | TOWER LIGHT(LED) | PL4/5 SERIES | PL4GF-3FF-RYG | 90/240V | PL4GF-3FF-RYG^90/240V^ | Светосигнальная колонна Ø45мм, монтаж на пластиковой опоре (MAM-B070B), основание корпуса 89мм (пластик), 3 модуля (LED) постоянного/мигающего свечения: красный/жёлтый/зелёный, Uпит. 110…220V AC, IP63
H6300009674R | H6300009674 | MENICS | TOWER LIGHT(LED) | PL4/5 SERIES | PL4GF-400-RYGB | 12/24VAC/DC | PL4GF-400-RYGB^12/24VAC/DC^ | Светосигнальная колонна Ø45мм, монтаж на пластиковой опоре (MAM-B070B), основание корпуса 89мм (пластик), 4 модуля (LED) постоянного/мигающего свечения: красный/жёлтый/зелёный/синий, Uпит. 12…24V AC/DC, IP63
H6300009684R | H6300009684 | MENICS | TOWER LIGHT(LED) | PL4/5 SERIES | PL4GF-4FF-RYGB | 90/240V | PL4GF-4FF-RYGB^90/240V^ | Светосигнальная колонна Ø45мм, монтаж на пластиковой опоре (MAM-B070B), основание корпуса 89мм (пластик), 4 модуля (LED) постоянного/мигающего свечения: красный/жёлтый/зелёный/синий, Uпит. 110…220V AC, IP63
H6300009675R | H6300009675 | MENICS | TOWER LIGHT(LED) | PL4/5 SERIES | PL4GF-500-RYGBC | 12/24VAC/DC | PL4GF-500-RYGBC^12/24VAC/DC^ | Светосигнальная колонна Ø45мм, монтаж на пластиковой опоре (MAM-B070B), основание корпуса 89мм (пластик), 5 модулей (LED) постоянного/мигающего свечения: красный/жёлтый/зелёный/синий/прозрачный, Uпит. 12…24V AC/DC, IP63
H6300009685R | H6300009685 | MENICS | TOWER LIGHT(LED) | PL4/5 SERIES | PL4GF-5FF-RYGBC | 90/240V | PL4GF-5FF-RYGBC^90/240V^ | Светосигнальная колонна Ø45мм, монтаж на пластиковой опоре (MAM-B070B), основание корпуса 89мм (пластик), 5 модулей (LED) постоянного/мигающего свечения: красный/жёлтый/зелёный/синий/прозрачный, Uпит. 110…220V AC, IP63
H6300010687R | H6300010687 | MENICS | TOWER LIGHT(LED) | PL4/5 SERIES | PL4GZ-100-R | 12-24VAC/DC | PL4GZ-100-R^12-24VAC/DC^ | Светосигнальная колонна Ø45мм, монтаж на пластиковой опоре (MAM-B070B), основание корпуса 89мм (пластик), 1 модуль (LED) постоянного/мигающего свечения: красный + зуммер 75дБ, Uпит. 12…24V AC/DC, IP52
H6300010655R | H6300010655 | MENICS | TOWER LIGHT(LED) | PL4/5 SERIES | PL4GZ-102-G | 24VAC/DC | PL4GZ-102-G^24VAC/DC^ | Светосигнальная колонна Ø45мм, монтаж на пластиковой опоре (MAM-B070B), основание корпуса 89мм (пластик), 1 модуль (LED) постоянного/мигающего свечения: зелёный + зуммер 75дБ, Uпит. 24V AC/DC, IP52
H6300010697R | H6300010697 | MENICS | TOWER LIGHT(LED) | PL4/5 SERIES | PL4GZ-1FF-R | 110-220VAC | PL4GZ-1FF-R^110-220VAC^ | Светосигнальная колонна Ø45мм, монтаж на пластиковой опоре (MAM-B070B), основание корпуса 89мм (пластик), 1 модуль (LED) постоянного/мигающего свечения: красный + зуммер 75дБ, Uпит. 110…220V AC, IP52
H6300010688R | H6300010688 | MENICS | TOWER LIGHT(LED) | PL4/5 SERIES | PL4GZ-200-RG | 12-24VAC/DC | PL4GZ-200-RG^12-24VAC/DC^ | Светосигнальная колонна Ø45мм, монтаж на пластиковой опоре (MAM-B070B), основание корпуса 89мм (пластик), 2 модуля (LED) постоянного/мигающего свечения: красный/зелёный + зуммер 75дБ, Uпит. 12…24V AC/DC, IP52
H6300010643R | H6300010643 | MENICS | TOWER LIGHT(LED) | PL4/5 SERIES | PL4GZ-200-RG-WC | 12-24VAC/DC | PL4GZ-200-RG-WC^12-24VAC/DC^ | Светосигнальная колонна Ø45мм, монтаж на пластиковой опоре (MAM-B070B), основание корпуса 89мм (пластик), 2 модуля (LED) постоянного/мигающего свечения: красный/зелёный (плафоны прозрачного цвета) + зуммер 75дБ (непрерывный звук), Uпит. 12…24V AC/DC, IP52
H6300010715R | H6300010715 | MENICS | TOWER LIGHT(LED) | PL4/5 SERIES | PL4GZ-200-RY-WC | 12-24VAC/DC | PL4GZ-200-RY-WC^12-24VAC/DC^ | Светосигнальная колонна Ø45мм, монтаж на пластиковой опоре (MAM-B070B), основание корпуса 89мм (пластик), 2 модуля (LED) постоянного/мигающего свечения: красный/жёлтый (плафоны прозрачного цвета) + зуммер 75дБ (непрерывный звук), Uпит. 12…24V AC/DC, IP52
H6300010698R | H6300010698 | MENICS | TOWER LIGHT(LED) | PL4/5 SERIES | PL4GZ-2FF-RG | 110-220VAC | PL4GZ-2FF-RG^110-220VAC^ | Светосигнальная колонна Ø45мм, монтаж на пластиковой опоре (MAM-B070B), основание корпуса 89мм (пластик), 2 модуля (LED) постоянного/мигающего свечения: красный/зелёный + зуммер 75дБ, Uпит. 110…220V AC, IP52
H6300010689R | H6300010689 | MENICS | TOWER LIGHT(LED) | PL4/5 SERIES | PL4GZ-300-RYG | 12-24VAC/DC | PL4GZ-300-RYG^12-24VAC/DC^ | Светосигнальная колонна Ø45мм, монтаж на пластиковой опоре (MAM-B070B), основание корпуса 89мм (пластик), 3 модуля (LED) постоянного/мигающего свечения: красный/жёлтый/зелёный + зуммер 75дБ, Uпит. 12…24V AC/DC, IP52
H6300010743R | H6300010743 | MENICS | TOWER LIGHT(LED) | PL4/5 SERIES | PL4GZ-300-RYG-BC | 12-24VAC/DC | PL4GZ-300-RYG-BC^12-24VAC/DC^ | Светосигнальная колонна Ø45мм, монтаж на пластиковой опоре (MAM-B070B), основание корпуса 89мм (пластик чёрного цвета), 3 модуля (LED) постоянного/мигающего свечения: красный/жёлтый/зелёный + зуммер 75дБ (непрерывный звук), Uпит. 12…24V AC/DC, IP52
H6300010699R | H6300010699 | MENICS | TOWER LIGHT(LED) | PL4/5 SERIES | PL4GZ-3FF-RYG | 110-220VAC | PL4GZ-3FF-RYG^110-220VAC^ | Светосигнальная колонна Ø45мм, монтаж на пластиковой опоре (MAM-B070B), основание корпуса 89мм (пластик), 3 модуля (LED) постоянного/мигающего свечения: красный/жёлтый/зелёный + зуммер 75дБ, Uпит. 110…220V AC, IP52
H6300010690R | H6300010690 | MENICS | TOWER LIGHT(LED) | PL4/5 SERIES | PL4GZ-400-RYGB | 12-24VAC/DC | PL4GZ-400-RYGB^12-24VAC/DC^ | Светосигнальная колонна Ø45мм, монтаж на пластиковой опоре (MAM-B070B), основание корпуса 89мм (пластик), 4 модуля (LED) постоянного/мигающего свечения: красный/жёлтый/зелёный/синий + зуммер 75дБ, Uпит. 12…24V AC/DC, IP52
H6300010700R | H6300010700 | MENICS | TOWER LIGHT(LED) | PL4/5 SERIES | PL4GZ-4FF-RYGB | 110-220VAC | PL4GZ-4FF-RYGB^110-220VAC^ | Светосигнальная колонна Ø45мм, монтаж на пластиковой опоре (MAM-B070B), основание корпуса 89мм (пластик), 4 модуля (LED) постоянного/мигающего свечения: красный/жёлтый/зелёный/синий + зуммер 75дБ, Uпит. 110…220V AC, IP52
H6300010691R | H6300010691 | MENICS | TOWER LIGHT(LED) | PL4/5 SERIES | PL4GZ-500-RYGBC | 12-24VAC/DC | PL4GZ-500-RYGBC^12-24VAC/DC^ | Светосигнальная колонна Ø45мм, монтаж на пластиковой опоре (MAM-B070B), основание корпуса 89мм (пластик), 5 модулей (LED) постоянного/мигающего свечения: красный/жёлтый/зелёный/синий/прозрачный + зуммер 75дБ, Uпит. 12…24V AC/DC, IP52
H6300010701R | H6300010701 | MENICS | TOWER LIGHT(LED) | PL4/5 SERIES | PL4GZ-5FF-RYGBC | 110-220VAC | PL4GZ-5FF-RYGBC^110-220VAC^ | Светосигнальная колонна Ø45мм, монтаж на пластиковой опоре (MAM-B070B), основание корпуса 89мм (пластик), 5 модулей (LED) постоянного/мигающего свечения: красный/жёлтый/зелёный/синий/прозрачный + зуммер 75дБ, Uпит. 110…220V AC, IP52
H6300009701R | H6300009701 | MENICS | TOWER LIGHT(LED) | PL4/5 SERIES | PL4M-100-R | 12/24VAC/DC | PL4M-100-R^12/24VAC/DC^ | Светосигнальная колонна Ø45мм, монтаж на алюминиевой стойке с винтовым креплением M20 (MAM-I025), основание корпуса 89мм (пластик), 1 модуль (LED) постоянного свечения: красный, Uпит. 12…24V AC/DC, IP63
H6300009706R | H6300009706 | MENICS | TOWER LIGHT(LED) | PL4/5 SERIES | PL4M-102-R | 24VAC/DC | PL4M-102-R^24VAC/DC^ | Светосигнальная колонна Ø45мм, монтаж на алюминиевой стойке с винтовым креплением M20 (MAM-I025), основание корпуса 89мм (пластик), 1 модуль (LED) постоянного свечения: красный, Uпит. 24V AC/DC, IP63
H6300009711R | H6300009711 | MENICS | TOWER LIGHT(LED) | PL4/5 SERIES | PL4M-1FF-R | 90/240V | PL4M-1FF-R^90/240V^ | Светосигнальная колонна Ø45мм, монтаж на алюминиевой стойке с винтовым креплением M20 (MAM-I025), основание корпуса 89мм (пластик), 1 модуль (LED) постоянного свечения: красный, Uпит. 110…220V AC, IP63
H6300009831R | H6300009831 | MENICS | TOWER LIGHT(LED) | PL4/5 SERIES | PL4M-1FF-R | 110-220VAC | PL4M-1FF-R^110-220VAC^750mm Pole With MAM-DS25 | Светосигнальная колонна Ø45мм, монтаж на алюминиевой стойке с винтовым креплением M20 (MAM-I025), основание корпуса 89мм (пластик), 1 модуль (LED) постоянного свечения: красный, Uпит. 110…220V AC, IP63
H6300009702R | H6300009702 | MENICS | TOWER LIGHT(LED) | PL4/5 SERIES | PL4M-200-RG | 12/24VAC/DC | PL4M-200-RG^12/24VAC/DC^ | Светосигнальная колонна Ø45мм, монтаж на алюминиевой стойке с винтовым креплением M20 (MAM-I025), основание корпуса 89мм (пластик), 2 модуля (LED) постоянного свечения: красный/зелёный, Uпит. 12…24V AC/DC, IP63
H6300009707R | H6300009707 | MENICS | TOWER LIGHT(LED) | PL4/5 SERIES | PL4M-202-RG | 24VAC/DC | PL4M-202-RG^24VAC/DC^ | Светосигнальная колонна Ø45мм, монтаж на алюминиевой стойке с винтовым креплением M20 (MAM-I025), основание корпуса 89мм (пластик), 2 модуля (LED) постоянного свечения: красный/зелёный, Uпит. 24V AC/DC, IP63
H6300009712R | H6300009712 | MENICS | TOWER LIGHT(LED) | PL4/5 SERIES | PL4M-2FF-RG | 90/240V | PL4M-2FF-RG^90/240V^ | Светосигнальная колонна Ø45мм, монтаж на алюминиевой стойке с винтовым креплением M20 (MAM-I025), основание корпуса 89мм (пластик), 2 модуля (LED) постоянного свечения: красный/зелёный, Uпит. 110…220V AC, IP63
H6300009703R | H6300009703 | MENICS | TOWER LIGHT(LED) | PL4/5 SERIES | PL4M-300-RYG | 12/24VAC/DC | PL4M-300-RYG^12/24VAC/DC^ | Светосигнальная колонна Ø45мм, монтаж на алюминиевой стойке с винтовым креплением M20 (MAM-I025), основание корпуса 89мм (пластик), 3 модуля (LED) постоянного свечения: красный/жёлтый/зелёный, Uпит. 12…24V AC/DC, IP63
H6300010739R | H6300010739 | MENICS | TOWER LIGHT(LED) | PL4/5 SERIES | PL4M-300-RYG | 12-24VAC/DC | PL4M-300-RYG^12-24VAC/DC^430mm Pole, M17 Screw | Светосигнальная колонна Ø45мм, монтаж на алюминиевой стойке с винтовым креплением M20 (MAM-I025), основание корпуса 89мм (пластик), 3 модуля (LED) постоянного свечения: красный/жёлтый/зелёный, Uпит. 12…24V AC/DC, IP63
H6300009708R | H6300009708 | MENICS | TOWER LIGHT(LED) | PL4/5 SERIES | PL4M-302-RYG | 24VAC/DC | PL4M-302-RYG^24VAC/DC^ | Светосигнальная колонна Ø45мм, монтаж на алюминиевой стойке с винтовым креплением M20 (MAM-I025), основание корпуса 89мм (пластик), 3 модуля (LED) постоянного свечения: красный/жёлтый/зелёный, Uпит. 24V AC/DC, IP63
H6300009713R | H6300009713 | MENICS | TOWER LIGHT(LED) | PL4/5 SERIES | PL4M-3FF-RYG | 90/240V | PL4M-3FF-RYG^90/240V^ | Светосигнальная колонна Ø45мм, монтаж на алюминиевой стойке с винтовым креплением M20 (MAM-I025), основание корпуса 89мм (пластик), 3 модуля (LED) постоянного свечения: красный/жёлтый/зелёный, Uпит. 110…220V AC, IP63
H6300009704R | H6300009704 | MENICS | TOWER LIGHT(LED) | PL4/5 SERIES | PL4M-400-RYGB | 12/24VAC/DC | PL4M-400-RYGB^12/24VAC/DC^ | Светосигнальная колонна Ø45мм, монтаж на алюминиевой стойке с винтовым креплением M20 (MAM-I025), основание корпуса 89мм (пластик), 4 модуля (LED) постоянного свечения: красный/жёлтый/зелёный/синий, Uпит. 12…24V AC/DC, IP63
H6300009709R | H6300009709 | MENICS | TOWER LIGHT(LED) | PL4/5 SERIES | PL4M-402-RYGB | 24VAC/DC | PL4M-402-RYGB^24VAC/DC^ | Светосигнальная колонна Ø45мм, монтаж на алюминиевой стойке с винтовым креплением M20 (MAM-I025), основание корпуса 89мм (пластик), 4 модуля (LED) постоянного свечения: красный/жёлтый/зелёный/синий, Uпит. 24V AC/DC, IP63
H6300009714R | H6300009714 | MENICS | TOWER LIGHT(LED) | PL4/5 SERIES | PL4M-4FF-RYGB | 90/240V | PL4M-4FF-RYGB^90/240V^ | Светосигнальная колонна Ø45мм, монтаж на алюминиевой стойке с винтовым креплением M20 (MAM-I025), основание корпуса 89мм (пластик), 4 модуля (LED) постоянного свечения: красный/жёлтый/зелёный/синий, Uпит. 110…220V AC, IP63
H6300009705R | H6300009705 | MENICS | TOWER LIGHT(LED) | PL4/5 SERIES | PL4M-500-RYGBC | 12/24VAC/DC | PL4M-500-RYGBC^12/24VAC/DC^ | Светосигнальная колонна Ø45мм, монтаж на алюминиевой стойке с винтовым креплением M20 (MAM-I025), основание корпуса 89мм (пластик), 5 модулей (LED) постоянного свечения: красный/жёлтый/зелёный/синий/прозрачный, Uпит. 12…24V AC/DC, IP63
H6300009710R | H6300009710 | MENICS | TOWER LIGHT(LED) | PL4/5 SERIES | PL4M-502-RYGBC | 24VAC/DC | PL4M-502-RYGBC^24VAC/DC^ | Светосигнальная колонна Ø45мм, монтаж на алюминиевой стойке с винтовым креплением M20 (MAM-I025), основание корпуса 89мм (пластик), 5 модулей (LED) постоянного свечения: красный/жёлтый/зелёный/синий/прозрачный, Uпит. 24V AC/DC, IP63
H6300009715R | H6300009715 | MENICS | TOWER LIGHT(LED) | PL4/5 SERIES | PL4M-5FF-RYGBC | 90/240V | PL4M-5FF-RYGBC^90/240V^ | Светосигнальная колонна Ø45мм, монтаж на алюминиевой стойке с винтовым креплением M20 (MAM-I025), основание корпуса 89мм (пластик), 5 модулей (LED) постоянного свечения: красный/жёлтый/зелёный/синий/прозрачный, Uпит. 110…220V AC, IP63
H6300009731R | H6300009731 | MENICS | TOWER LIGHT(LED) | PL4/5 SERIES | PL4MB-100-R | 12/24VAC/DC | PL4MB-100-R^12/24VAC/DC^ | Светосигнальная колонна Ø45мм, монтаж на алюминиевой стойке с винтовым креплением M20 (MAM-I025), основание корпуса 89мм (пластик), 1 модуль (LED) постоянного свечения: красный + зуммер 75дБ, Uпит. 12…24V AC/DC, IP52
H6300009736R | H6300009736 | MENICS | TOWER LIGHT(LED) | PL4/5 SERIES | PL4MB-102-R | 24VAC/DC | PL4MB-102-R^24VAC/DC^ | Светосигнальная колонна Ø45мм, монтаж на алюминиевой стойке с винтовым креплением M20 (MAM-I025), основание корпуса 89мм (пластик), 1 модуль (LED) постоянного свечения: красный + зуммер 75дБ, Uпит. 24V AC/DC, IP52
H6300009741R | H6300009741 | MENICS | TOWER LIGHT(LED) | PL4/5 SERIES | PL4MB-1FF-R | 90/240V | PL4MB-1FF-R^90/240V^ | Светосигнальная колонна Ø45мм, монтаж на алюминиевой стойке с винтовым креплением M20 (MAM-I025), основание корпуса 89мм (пластик), 1 модуль (LED) постоянного свечения: красный + зуммер 75дБ, Uпит. 110…220V AC, IP52
H6300009732R | H6300009732 | MENICS | TOWER LIGHT(LED) | PL4/5 SERIES | PL4MB-200-RG | 12/24VAC/DC | PL4MB-200-RG^12/24VAC/DC^ | Светосигнальная колонна Ø45мм, монтаж на алюминиевой стойке с винтовым креплением M20 (MAM-I025), основание корпуса 89мм (пластик), 2 модуля (LED) постоянного свечения: красный/зелёный + зуммер 75дБ, Uпит. 12…24V AC/DC, IP52
H6300009737R | H6300009737 | MENICS | TOWER LIGHT(LED) | PL4/5 SERIES | PL4MB-202-RG | 24VAC/DC | PL4MB-202-RG^24VAC/DC^ | Светосигнальная колонна Ø45мм, монтаж на алюминиевой стойке с винтовым креплением M20 (MAM-I025), основание корпуса 89мм (пластик), 2 модуля (LED) постоянного свечения: красный/зелёный + зуммер 75дБ, Uпит. 24V AC/DC, IP52
H6300009742R | H6300009742 | MENICS | TOWER LIGHT(LED) | PL4/5 SERIES | PL4MB-2FF-RG | 90/240V | PL4MB-2FF-RG^90/240V^ | Светосигнальная колонна Ø45мм, монтаж на алюминиевой стойке с винтовым креплением M20 (MAM-I025), основание корпуса 89мм (пластик), 2 модуля (LED) постоянного свечения: красный/зелёный + зуммер 75дБ, Uпит. 110…220V AC, IP52
H6300009733R | H6300009733 | MENICS | TOWER LIGHT(LED) | PL4/5 SERIES | PL4MB-300-RYG | 12-24VAC/DC | PL4MB-300-RYG^12-24VAC/DC^ | Светосигнальная колонна Ø45мм, монтаж на алюминиевой стойке с винтовым креплением M20 (MAM-I025), основание корпуса 89мм (пластик), 3 модуля (LED) постоянного свечения: красный/жёлтый/зелёный + зуммер 75дБ, Uпит. 12…24V AC/DC, IP52
H6300009408R | H6300009408 | MENICS | TOWER LIGHT(LED) | PL4/5 SERIES | PL4MB-302-RYG | 24VAC/DC | PL4MB-302-RYG^24VAC/DC^WITH MAM-DS25 | Светосигнальная колонна Ø45мм, монтаж на алюминиевой стойке с винтовым креплением M20 (MAM-I025), основание корпуса 89мм (пластик), 3 модуля (LED) постоянного свечения: красный/жёлтый/зелёный + зуммер 75дБ, Uпит. 24V AC/DC, IP52
H6300009738R | H6300009738 | MENICS | TOWER LIGHT(LED) | PL4/5 SERIES | PL4MB-302-RYG | 24VAC/DC | PL4MB-302-RYG^24VAC/DC^ | Светосигнальная колонна Ø45мм, монтаж на алюминиевой стойке с винтовым креплением M20 (MAM-I025), основание корпуса 89мм (пластик), 3 модуля (LED) постоянного свечения: красный/жёлтый/зелёный + зуммер 75дБ, Uпит. 24V AC/DC, IP52
H6300010970R | H6300010970 | MENICS | TOWER LIGHT(LED) | PL4/5 SERIES | PL4MB-302-RYG-(C) | 24VAC/DC | PL4MB-302-RYG-(C)^24VAC/DC^
H6300009743R | H6300009743 | MENICS | TOWER LIGHT(LED) | PL4/5 SERIES | PL4MB-3FF-RYG | 90/240V | PL4MB-3FF-RYG^90/240V^ | Светосигнальная колонна Ø45мм, монтаж на алюминиевой стойке с винтовым креплением M20 (MAM-I025), основание корпуса 89мм (пластик), 3 модуля (LED) постоянного свечения: красный/жёлтый/зелёный + зуммер 75дБ, Uпит. 110…220V AC, IP52
H6300009734R | H6300009734 | MENICS | TOWER LIGHT(LED) | PL4/5 SERIES | PL4MB-400-RYGB | 12/24VAC/DC | PL4MB-400-RYGB^12/24VAC/DC^ | Светосигнальная колонна Ø45мм, монтаж на алюминиевой стойке с винтовым креплением M20 (MAM-I025), основание корпуса 89мм (пластик), 4 модуля (LED) постоянного свечения: красный/жёлтый/зелёный/синий + зуммер 75дБ, Uпит. 12…24V AC/DC, IP52
H6300009739R | H6300009739 | MENICS | TOWER LIGHT(LED) | PL4/5 SERIES | PL4MB-402-RYGB | 24VAC/DC | PL4MB-402-RYGB^24VAC/DC^ | Светосигнальная колонна Ø45мм, монтаж на алюминиевой стойке с винтовым креплением M20 (MAM-I025), основание корпуса 89мм (пластик), 4 модуля (LED) постоянного свечения: красный/жёлтый/зелёный/синий + зуммер 75дБ, Uпит. 24V AC/DC, IP52
H6300009744R | H6300009744 | MENICS | TOWER LIGHT(LED) | PL4/5 SERIES | PL4MB-4FF-RYGB | 90/240V | PL4MB-4FF-RYGB^90/240V^ | Светосигнальная колонна Ø45мм, монтаж на алюминиевой стойке с винтовым креплением M20 (MAM-I025), основание корпуса 89мм (пластик), 4 модуля (LED) постоянного свечения: красный/жёлтый/зелёный/синий + зуммер 75дБ, Uпит. 110…220V AC, IP52
H6300009735R | H6300009735 | MENICS | TOWER LIGHT(LED) | PL4/5 SERIES | PL4MB-500-RYGBC | 12/24VAC/DC | PL4MB-500-RYGBC^12/24VAC/DC^ | Светосигнальная колонна Ø45мм, монтаж на алюминиевой стойке с винтовым креплением M20 (MAM-I025), основание корпуса 89мм (пластик), 5 модулей (LED) постоянного свечения: красный/жёлтый/зелёный/синий/прозрачный + зуммер 75дБ, Uпит. 12…24V AC/DC, IP52
H6300009740R | H6300009740 | MENICS | TOWER LIGHT(LED) | PL4/5 SERIES | PL4MB-502-RYGBC | 24VAC/DC | PL4MB-502-RYGBC^24VAC/DC^ | Светосигнальная колонна Ø45мм, монтаж на алюминиевой стойке с винтовым креплением M20 (MAM-I025), основание корпуса 89мм (пластик), 5 модулей (LED) постоянного свечения: красный/жёлтый/зелёный/синий/прозрачный + зуммер 75дБ, Uпит. 24V AC/DC, IP52
H6300009745R | H6300009745 | MENICS | TOWER LIGHT(LED) | PL4/5 SERIES | PL4MB-5FF-RYGBC | 90/240V | PL4MB-5FF-RYGBC^90/240V^ | Светосигнальная колонна Ø45мм, монтаж на алюминиевой стойке с винтовым креплением M20 (MAM-I025), основание корпуса 89мм (пластик), 5 модулей (LED) постоянного свечения: красный/жёлтый/зелёный/синий/прозрачный + зуммер 75дБ, Uпит. 110…220V AC, IP52
H6300009716R | H6300009716 | MENICS | TOWER LIGHT(LED) | PL4/5 SERIES | PL4MF-100-R | 12/24VAC/DC | PL4MF-100-R^12/24VAC/DC^ | Светосигнальная колонна Ø45мм, монтаж на алюминиевой стойке с винтовым креплением M20 (MAM-I025), основание корпуса 89мм (пластик), 1 модуль (LED) постоянного/мигающего свечения: красный, Uпит. 12…24V AC/DC, IP63
H6300009726R | H6300009726 | MENICS | TOWER LIGHT(LED) | PL4/5 SERIES | PL4MF-1FF-R | 90/240V | PL4MF-1FF-R^90/240V^ | Светосигнальная колонна Ø45мм, монтаж на алюминиевой стойке с винтовым креплением M20 (MAM-I025), основание корпуса 89мм (пластик), 1 модуль (LED) постоянного/мигающего свечения: красный, Uпит. 110…220V AC, IP63
H6300009717R | H6300009717 | MENICS | TOWER LIGHT(LED) | PL4/5 SERIES | PL4MF-200-RG | 12/24VAC/DC | PL4MF-200-RG^12/24VAC/DC^ | Светосигнальная колонна Ø45мм, монтаж на алюминиевой стойке с винтовым креплением M20 (MAM-I025), основание корпуса 89мм (пластик), 2 модуля (LED) постоянного/мигающего свечения: красный/зелёный, Uпит. 12…24V AC/DC, IP63
H6300009727R | H6300009727 | MENICS | TOWER LIGHT(LED) | PL4/5 SERIES | PL4MF-2FF-RG | 90/240V | PL4MF-2FF-RG^90/240V^ | Светосигнальная колонна Ø45мм, монтаж на алюминиевой стойке с винтовым креплением M20 (MAM-I025), основание корпуса 89мм (пластик), 2 модуля (LED) постоянного/мигающего свечения: красный/зелёный, Uпит. 110…220V AC, IP63
H6300009718R | H6300009718 | MENICS | TOWER LIGHT(LED) | PL4/5 SERIES | PL4MF-300-RYG | 12/24VAC/DC | PL4MF-300-RYG^12/24VAC/DC^ | Светосигнальная колонна Ø45мм, монтаж на алюминиевой стойке с винтовым креплением M20 (MAM-I025), основание корпуса 89мм (пластик), 3 модуля (LED) постоянного/мигающего свечения: красный/жёлтый/зелёный, Uпит. 12…24V AC/DC, IP63
H6300009723R | H6300009723 | MENICS | TOWER LIGHT(LED) | PL4/5 SERIES | PL4MF-302-RYG | 24VAC/DC | PL4MF-302-RYG^24VAC/DC^ | Светосигнальная колонна Ø45мм, монтаж на алюминиевой стойке с винтовым креплением M20 (MAM-I025), основание корпуса 89мм (пластик), 3 модуля (LED) постоянного/мигающего свечения: красный/жёлтый/зелёный, Uпит. 24V AC/DC, IP63
H6300009728R | H6300009728 | MENICS | TOWER LIGHT(LED) | PL4/5 SERIES | PL4MF-3FF-RYG | 90/240V | PL4MF-3FF-RYG^90/240V^ | Светосигнальная колонна Ø45мм, монтаж на алюминиевой стойке с винтовым креплением M20 (MAM-I025), основание корпуса 89мм (пластик), 3 модуля (LED) постоянного/мигающего свечения: красный/жёлтый/зелёный, Uпит. 110…220V AC, IP63
H6300009719R | H6300009719 | MENICS | TOWER LIGHT(LED) | PL4/5 SERIES | PL4MF-400-RYGB | 12/24VAC/DC | PL4MF-400-RYGB^12/24VAC/DC^ | Светосигнальная колонна Ø45мм, монтаж на алюминиевой стойке с винтовым креплением M20 (MAM-I025), основание корпуса 89мм (пластик), 4 модуля (LED) постоянного/мигающего свечения: красный/жёлтый/зелёный/синий, Uпит. 12…24V AC/DC, IP63
H6300009729R | H6300009729 | MENICS | TOWER LIGHT(LED) | PL4/5 SERIES | PL4MF-4FF-RYGB | 90/240V | PL4MF-4FF-RYGB^90/240V^ | Светосигнальная колонна Ø45мм, монтаж на алюминиевой стойке с винтовым креплением M20 (MAM-I025), основание корпуса 89мм (пластик), 4 модуля (LED) постоянного/мигающего свечения: красный/жёлтый/зелёный/синий, Uпит. 110…220V AC, IP63
H6300009720R | H6300009720 | MENICS | TOWER LIGHT(LED) | PL4/5 SERIES | PL4MF-500-RYGBC | 12/24VAC/DC | PL4MF-500-RYGBC^12/24VAC/DC^ | Светосигнальная колонна Ø45мм, монтаж на алюминиевой стойке с винтовым креплением M20 (MAM-I025), основание корпуса 89мм (пластик), 5 модулей (LED) постоянного/мигающего свечения: красный/жёлтый/зелёный/синий/прозрачный, Uпит. 12…24V AC/DC, IP63
H6300009730R | H6300009730 | MENICS | TOWER LIGHT(LED) | PL4/5 SERIES | PL4MF-5FF-RYGBC | 110-220VAC | PL4MF-5FF-RYGBC^110-220VAC^ | Светосигнальная колонна Ø45мм, монтаж на алюминиевой стойке с винтовым креплением M20 (MAM-I025), основание корпуса 89мм (пластик), 5 модулей (LED) постоянного/мигающего свечения: красный/жёлтый/зелёный/синий/прозрачный, Uпит. 110…220V AC, IP63
H6300010571R | H6300010571 | MENICS | TOWER LIGHT(LED) | PL4/5 SERIES | PL4MZ-100-R | 12-24VAC/DC | PL4MZ-100-R^12-24VAC/DC^ | Светосигнальная колонна Ø45мм, монтаж на алюминиевой стойке с винтовым креплением M20 (MAM-I025), основание корпуса 89мм (пластик), 1 модуль (LED) постоянного/мигающего свечения: красный + зуммер 75дБ, Uпит. 12…24V AC/DC, IP52
H6300010921R | H6300010921 | MENICS | TOWER LIGHT(LED) | PL4/5 SERIES | PL4MZ-1FF-B | 110-220VAC | PL4MZ-1FF-B^110-220VAC^ | Светосигнальная колонна Ø45мм, монтаж на алюминиевой стойке с винтовым креплением M20 (MAM-I025), основание корпуса 89мм (пластик), 1 модуль (LED) постоянного/мигающего свечения: синий + зуммер 75дБ, Uпит. 110…220V AC, IP52
H6300010702R | H6300010702 | MENICS | TOWER LIGHT(LED) | PL4/5 SERIES | PL4MZ-1FF-R | 110-220VAC | PL4MZ-1FF-R^110-220VAC^ | Светосигнальная колонна Ø45мм, монтаж на алюминиевой стойке с винтовым креплением M20 (MAM-I025), основание корпуса 89мм (пластик), 1 модуль (LED) постоянного/мигающего свечения: красный + зуммер 75дБ, Uпит. 110…220V AC, IP52
H6300010572R | H6300010572 | MENICS | TOWER LIGHT(LED) | PL4/5 SERIES | PL4MZ-200-RG | 12-24VAC/DC | PL4MZ-200-RG^12-24VAC/DC^ | Светосигнальная колонна Ø45мм, монтаж на алюминиевой стойке с винтовым креплением M20 (MAM-I025), основание корпуса 89мм (пластик), 2 модуля (LED) постоянного/мигающего свечения: красный/зелёный + зуммер 75дБ, Uпит. 12…24V AC/DC, IP52
H6300010703R | H6300010703 | MENICS | TOWER LIGHT(LED) | PL4/5 SERIES | PL4MZ-2FF-RG | 110-220VAC | PL4MZ-2FF-RG^110-220VAC^ | Светосигнальная колонна Ø45мм, монтаж на алюминиевой стойке с винтовым креплением M20 (MAM-I025), основание корпуса 89мм (пластик), 2 модуля (LED) постоянного/мигающего свечения: красный/зелёный + зуммер 75дБ, Uпит. 110…220V AC, IP52
H6300010573R | H6300010573 | MENICS | TOWER LIGHT(LED) | PL4/5 SERIES | PL4MZ-300-RYG | 12-24VAC/DC | PL4MZ-300-RYG^12-24VAC/DC^ | Светосигнальная колонна Ø45мм, монтаж на алюминиевой стойке с винтовым креплением M20 (MAM-I025), основание корпуса 89мм (пластик), 3 модуля (LED) постоянного/мигающего свечения: красный/жёлтый/зелёный + зуммер 75дБ, Uпит. 12…24V AC/DC, IP52
H6300010704R | H6300010704 | MENICS | TOWER LIGHT(LED) | PL4/5 SERIES | PL4MZ-3FF-RYG | 110-220VAC | PL4MZ-3FF-RYG^110-220VAC^ | Светосигнальная колонна Ø45мм, монтаж на алюминиевой стойке с винтовым креплением M20 (MAM-I025), основание корпуса 89мм (пластик), 3 модуля (LED) постоянного/мигающего свечения: красный/жёлтый/зелёный + зуммер 75дБ, Uпит. 110…220V AC, IP52
H6300010574R | H6300010574 | MENICS | TOWER LIGHT(LED) | PL4/5 SERIES | PL4MZ-400-RYGB | 12-24VAC/DC | PL4MZ-400-RYGB^12-24VAC/DC^ | Светосигнальная колонна Ø45мм, монтаж на алюминиевой стойке с винтовым креплением M20 (MAM-I025), основание корпуса 89мм (пластик), 4 модуля (LED) постоянного/мигающего свечения: красный/жёлтый/зелёный/синий + зуммер 75дБ, Uпит. 12…24V AC/DC, IP52
H6300010705R | H6300010705 | MENICS | TOWER LIGHT(LED) | PL4/5 SERIES | PL4MZ-4FF-RYGB | 110-220VAC | PL4MZ-4FF-RYGB^110-220VAC^ | Светосигнальная колонна Ø45мм, монтаж на алюминиевой стойке с винтовым креплением M20 (MAM-I025), основание корпуса 89мм (пластик), 4 модуля (LED) постоянного/мигающего свечения: красный/жёлтый/зелёный/синий + зуммер 75дБ, Uпит. 110…220V AC, IP52
H6300010575R | H6300010575 | MENICS | TOWER LIGHT(LED) | PL4/5 SERIES | PL4MZ-500-RYGBC | 12-24VAC/DC | PL4MZ-500-RYGBC^12-24VAC/DC^ | Светосигнальная колонна Ø45мм, монтаж на алюминиевой стойке с винтовым креплением M20 (MAM-I025), основание корпуса 89мм (пластик), 5 модулей (LED) постоянного/мигающего свечения: красный/жёлтый/зелёный/синий/прозрачный + зуммер 75дБ, Uпит. 12…24V AC/DC, IP52
H6300010706R | H6300010706 | MENICS | TOWER LIGHT(LED) | PL4/5 SERIES | PL4MZ-5FF-RYGBC | 110-220VAC | PL4MZ-5FF-RYGBC^110-220VAC^ | Светосигнальная колонна Ø45мм, монтаж на алюминиевой стойке с винтовым креплением M20 (MAM-I025), основание корпуса 89мм (пластик), 5 модулей (LED) постоянного/мигающего свечения: красный/жёлтый/зелёный/синий/прозрачный + зуммер 75дБ, Uпит. 110…220V AC, IP52
H6300009611R | H6300009611 | MENICS | TOWER LIGHT(LED) | PL4/5 SERIES | PL4P-100-R | 12/24VAC/DC | PL4P-100-R^12/24VAC/DC^ | Светосигнальная колонна Ø45мм, монтаж на алюминиевой стойке с пластиковой опорой (MAM-B070D), основание корпуса 89мм (пластик), 1 модуль (LED) постоянного свечения: красный, Uпит. 12…24V AC/DC, IP63
H6300009616R | H6300009616 | MENICS | TOWER LIGHT(LED) | PL4/5 SERIES | PL4P-102-R | 24VAC/DC | PL4P-102-R^24VAC/DC^ | Светосигнальная колонна Ø45мм, монтаж на алюминиевой стойке с пластиковой опорой (MAM-B070D), основание корпуса 89мм (пластик), 1 модуль (LED) постоянного свечения: красный, Uпит. 24V AC/DC, IP63
H6300009621R | H6300009621 | MENICS | TOWER LIGHT(LED) | PL4/5 SERIES | PL4P-1FF-R | 90/240V | PL4P-1FF-R^90/240V^ | Светосигнальная колонна Ø45мм, монтаж на алюминиевой стойке с пластиковой опорой (MAM-B070D), основание корпуса 89мм (пластик), 1 модуль (LED) постоянного свечения: красный, Uпит. 110…220V AC, IP63
H6300009612R | H6300009612 | MENICS | TOWER LIGHT(LED) | PL4/5 SERIES | PL4P-200-RG | 12/24VAC/DC | PL4P-200-RG^12/24VAC/DC^ | Светосигнальная колонна Ø45мм, монтаж на алюминиевой стойке с пластиковой опорой (MAM-B070D), основание корпуса 89мм (пластик), 2 модуля (LED) постоянного свечения: красный/зелёный, Uпит. 12…24V AC/DC, IP63
H6300009617R | H6300009617 | MENICS | TOWER LIGHT(LED) | PL4/5 SERIES | PL4P-202-RG | 24VAC/DC | PL4P-202-RG^24VAC/DC^ | Светосигнальная колонна Ø45мм, монтаж на алюминиевой стойке с пластиковой опорой (MAM-B070D), основание корпуса 89мм (пластик), 2 модуля (LED) постоянного свечения: красный/зелёный, Uпит. 24V AC/DC, IP63
H6300009899R | H6300009899 | MENICS | TOWER LIGHT(LED) | PL4/5 SERIES | PL4P-202-RG-B | 24VAC/DC | PL4P-202-RG-B^24VAC/DC^ | Светосигнальная колонна Ø45мм, монтаж на алюминиевой стойке с пластиковой опорой (MAM-B070D), основание корпуса 89мм (пластик чёрного цвета), 2 модуля (LED) постоянного свечения: красный/зелёный, Uпит. 24V AC/DC, IP63
H6300009622R | H6300009622 | MENICS | TOWER LIGHT(LED) | PL4/5 SERIES | PL4P-2FF-RG | 90/240V | PL4P-2FF-RG^90/240V^ | Светосигнальная колонна Ø45мм, монтаж на алюминиевой стойке с пластиковой опорой (MAM-B070D), основание корпуса 89мм (пластик), 2 модуля (LED) постоянного свечения: красный/зелёный, Uпит. 110…220V AC, IP63
H6300009613R | H6300009613 | MENICS | TOWER LIGHT(LED) | PL4/5 SERIES | PL4P-300-RYG | 12/24VAC/DC | PL4P-300-RYG^12/24VAC/DC^ | Светосигнальная колонна Ø45мм, монтаж на алюминиевой стойке с пластиковой опорой (MAM-B070D), основание корпуса 89мм (пластик), 3 модуля (LED) постоянного свечения: красный/жёлтый/зелёный, Uпит. 12…24V AC/DC, IP63
H6300009618R | H6300009618 | MENICS | TOWER LIGHT(LED) | PL4/5 SERIES | PL4P-302-RYG | 24VAC/DC | PL4P-302-RYG^24VAC/DC^ | Светосигнальная колонна Ø45мм, монтаж на алюминиевой стойке с пластиковой опорой (MAM-B070D), основание корпуса 89мм (пластик), 3 модуля (LED) постоянного свечения: красный/жёлтый/зелёный, Uпит. 24V AC/DC, IP63
H6300009623R | H6300009623 | MENICS | TOWER LIGHT(LED) | PL4/5 SERIES | PL4P-3FF-RYG | 90/240V | PL4P-3FF-RYG^90/240V^ | Светосигнальная колонна Ø45мм, монтаж на алюминиевой стойке с пластиковой опорой (MAM-B070D), основание корпуса 89мм (пластик), 3 модуля (LED) постоянного свечения: красный/жёлтый/зелёный, Uпит. 110…220V AC, IP63
H6300009614R | H6300009614 | MENICS | TOWER LIGHT(LED) | PL4/5 SERIES | PL4P-400-RYGB | 12/24VAC/DC | PL4P-400-RYGB^12/24VAC/DC^ | Светосигнальная колонна Ø45мм, монтаж на алюминиевой стойке с пластиковой опорой (MAM-B070D), основание корпуса 89мм (пластик), 4 модуля (LED) постоянного свечения: красный/жёлтый/зелёный/синий, Uпит. 12…24V AC/DC, IP63
H6300009619R | H6300009619 | MENICS | TOWER LIGHT(LED) | PL4/5 SERIES | PL4P-402-RYGB | 24VAC/DC | PL4P-402-RYGB^24VAC/DC^ | Светосигнальная колонна Ø45мм, монтаж на алюминиевой стойке с пластиковой опорой (MAM-B070D), основание корпуса 89мм (пластик), 4 модуля (LED) постоянного свечения: красный/жёлтый/зелёный/синий, Uпит. 24V AC/DC, IP63
H6300009624R | H6300009624 | MENICS | TOWER LIGHT(LED) | PL4/5 SERIES | PL4P-4FF-RYGB | 90/240V | PL4P-4FF-RYGB^90/240V^ | Светосигнальная колонна Ø45мм, монтаж на алюминиевой стойке с пластиковой опорой (MAM-B070D), основание корпуса 89мм (пластик), 4 модуля (LED) постоянного свечения: красный/жёлтый/зелёный/синий, Uпит. 110…220V AC, IP63
H6300009615R | H6300009615 | MENICS | TOWER LIGHT(LED) | PL4/5 SERIES | PL4P-500-RYGBC | 12/24VAC/DC | PL4P-500-RYGBC^12/24VAC/DC^ | Светосигнальная колонна Ø45мм, монтаж на алюминиевой стойке с пластиковой опорой (MAM-B070D), основание корпуса 89мм (пластик), 5 модулей (LED) постоянного свечения: красный/жёлтый/зелёный/синий/прозрачный, Uпит. 12…24V AC/DC, IP63
H6300009620R | H6300009620 | MENICS | TOWER LIGHT(LED) | PL4/5 SERIES | PL4P-502-RYGBC | 24VAC/DC | PL4P-502-RYGBC^24VAC/DC^ | Светосигнальная колонна Ø45мм, монтаж на алюминиевой стойке с пластиковой опорой (MAM-B070D), основание корпуса 89мм (пластик), 5 модулей (LED) постоянного свечения: красный/жёлтый/зелёный/синий/прозрачный, Uпит. 24V AC/DC, IP63
H6300009900R | H6300009900 | MENICS | TOWER LIGHT(LED) | PL4/5 SERIES | PL4P-502-RYGBC-B | 24VAC/DC | PL4P-502-RYGBC-B^24VAC/DC^ | Светосигнальная колонна Ø45мм, монтаж на алюминиевой стойке с пластиковой опорой (MAM-B070D), основание корпуса 89мм (пластик чёрного цвета), 5 модулей (LED) постоянного свечения: красный/жёлтый/зелёный/синий/прозрачный, Uпит. 24V AC/DC, IP63
H6300009625R | H6300009625 | MENICS | TOWER LIGHT(LED) | PL4/5 SERIES | PL4P-5FF-RYGBC | 90/240V | PL4P-5FF-RYGBC^90/240V^ | Светосигнальная колонна Ø45мм, монтаж на алюминиевой стойке с пластиковой опорой (MAM-B070D), основание корпуса 89мм (пластик), 5 модулей (LED) постоянного свечения: красный/жёлтый/зелёный/синий/прозрачный, Uпит. 110…220V AC, IP63
H6300009641R | H6300009641 | MENICS | TOWER LIGHT(LED) | PL4/5 SERIES | PL4PB-100-R | 12/24VAC/DC | PL4PB-100-R^12/24VAC/DC^ | Светосигнальная колонна Ø45мм, монтаж на алюминиевой стойке с пластиковой опорой (MAM-B070D), основание корпуса 89мм (пластик), 1 модуль (LED) постоянного свечения: красный + зуммер 75дБ, Uпит. 12…24V AC/DC, IP52
H6300009646R | H6300009646 | MENICS | TOWER LIGHT(LED) | PL4/5 SERIES | PL4PB-102-R | 24VAC/DC | PL4PB-102-R^24VAC/DC^ | Светосигнальная колонна Ø45мм, монтаж на алюминиевой стойке с пластиковой опорой (MAM-B070D), основание корпуса 89мм (пластик), 1 модуль (LED) постоянного свечения: красный + зуммер 75дБ, Uпит. 24V AC/DC, IP52
H6300009651R | H6300009651 | MENICS | TOWER LIGHT(LED) | PL4/5 SERIES | PL4PB-1FF-R | 90/240V | PL4PB-1FF-R^90/240V^ | Светосигнальная колонна Ø45мм, монтаж на алюминиевой стойке с пластиковой опорой (MAM-B070D), основание корпуса 89мм (пластик), 1 модуль (LED) постоянного свечения: красный + зуммер 75дБ, Uпит. 110…220V AC, IP52
H6300009642R | H6300009642 | MENICS | TOWER LIGHT(LED) | PL4/5 SERIES | PL4PB-200-RG | 12/24VAC/DC | PL4PB-200-RG^12/24VAC/DC^ | Светосигнальная колонна Ø45мм, монтаж на алюминиевой стойке с пластиковой опорой (MAM-B070D), основание корпуса 89мм (пластик), 2 модуля (LED) постоянного свечения: красный/зелёный + зуммер 75дБ, Uпит. 12…24V AC/DC, IP52
H6300009647R | H6300009647 | MENICS | TOWER LIGHT(LED) | PL4/5 SERIES | PL4PB-202-RG | 24VAC/DC | PL4PB-202-RG^24VAC/DC^ | Светосигнальная колонна Ø45мм, монтаж на алюминиевой стойке с пластиковой опорой (MAM-B070D), основание корпуса 89мм (пластик), 2 модуля (LED) постоянного свечения: красный/зелёный + зуммер 75дБ, Uпит. 24V AC/DC, IP52
H6300009652R | H6300009652 | MENICS | TOWER LIGHT(LED) | PL4/5 SERIES | PL4PB-2FF-RG | 90/240V | PL4PB-2FF-RG^90/240V^ | Светосигнальная колонна Ø45мм, монтаж на алюминиевой стойке с пластиковой опорой (MAM-B070D), основание корпуса 89мм (пластик), 2 модуля (LED) постоянного свечения: красный/зелёный + зуммер 75дБ, Uпит. 110…220V AC, IP52
H6300009643R | H6300009643 | MENICS | TOWER LIGHT(LED) | PL4/5 SERIES | PL4PB-300-RYG | 12/24VAC/DC | PL4PB-300-RYG^12/24VAC/DC^ | Светосигнальная колонна Ø45мм, монтаж на алюминиевой стойке с пластиковой опорой (MAM-B070D), основание корпуса 89мм (пластик), 3 модуля (LED) постоянного свечения: красный/жёлтый/зелёный + зуммер 75дБ, Uпит. 12…24V AC/DC, IP52
H6300010844R | H6300010844 | MENICS | TOWER LIGHT(LED) | PL4/5 SERIES | PL4PB-300-RYG-W | 12-24VAC/DC | PL4PB-300-RYG-W^12-24VAC/DC^ | Светосигнальная колонна Ø45мм, монтаж на алюминиевой стойке с пластиковой опорой (MAM-B070D), основание корпуса 89мм (пластик), 3 модуля (LED) постоянного свечения: красный/жёлтый/зелёный (плафоны прозрачного цвета) + зуммер 75дБ, Uпит. 12…24V AC/DC, IP52
H6300009648R | H6300009648 | MENICS | TOWER LIGHT(LED) | PL4/5 SERIES | PL4PB-302-RYG | 24VAC/DC | PL4PB-302-RYG^24VAC/DC^ | Светосигнальная колонна Ø45мм, монтаж на алюминиевой стойке с пластиковой опорой (MAM-B070D), основание корпуса 89мм (пластик), 3 модуля (LED) постоянного свечения: красный/жёлтый/зелёный + зуммер 75дБ, Uпит. 24V AC/DC, IP52
H6300010842R | H6300010842 | MENICS | TOWER LIGHT(LED) | PL4/5 SERIES | PL4PB-302-RYG-BC | 24VAC/DC | PL4PB-302-RYG-BC^24VAC/DC^ | Светосигнальная колонна Ø45мм, монтаж на алюминиевой стойке с пластиковой опорой (MAM-B070D), основание корпуса 89мм (пластик чёрного цвета), 3 модуля (LED) постоянного свечения: красный/жёлтый/зелёный + зуммер 75дБ (непрерывный звук), Uпит. 24V AC/DC, IP52
H6300010531R | H6300010531 | MENICS | TOWER LIGHT(LED) | PL4/5 SERIES | PL4PB-302-RYG-W(BC) | 24VAC/DC | PL4PB-302-RYG-W(BC)^24VAC/DC^ | Светосигнальная колонна Ø45мм, монтаж на алюминиевой стойке с пластиковой опорой (MAM-B070D), основание корпуса 89мм (пластик чёрного цвета), 3 модуля (LED) постоянного свечения: красный/жёлтый/зелёный (плафоны прозрачного цвета) + зуммер 75дБ (непрерывный звук), Uпит. 24V AC/DC, IP52
H6300009653R | H6300009653 | MENICS | TOWER LIGHT(LED) | PL4/5 SERIES | PL4PB-3FF-RYG | 90/240V | PL4PB-3FF-RYG^90/240V^ | Светосигнальная колонна Ø45мм, монтаж на алюминиевой стойке с пластиковой опорой (MAM-B070D), основание корпуса 89мм (пластик), 3 модуля (LED) постоянного свечения: красный/жёлтый/зелёный + зуммер 75дБ, Uпит. 110…220V AC, IP52
H6300009644R | H6300009644 | MENICS | TOWER LIGHT(LED) | PL4/5 SERIES | PL4PB-400-RYGB | 12/24VAC/DC | PL4PB-400-RYGB^12/24VAC/DC^ | Светосигнальная колонна Ø45мм, монтаж на алюминиевой стойке с пластиковой опорой (MAM-B070D), основание корпуса 89мм (пластик), 4 модуля (LED) постоянного свечения: красный/жёлтый/зелёный/синий + зуммер 75дБ, Uпит. 12…24V AC/DC, IP52
H6300009649R | H6300009649 | MENICS | TOWER LIGHT(LED) | PL4/5 SERIES | PL4PB-402-RYGB | 24VAC/DC | PL4PB-402-RYGB^24VAC/DC^ | Светосигнальная колонна Ø45мм, монтаж на алюминиевой стойке с пластиковой опорой (MAM-B070D), основание корпуса 89мм (пластик), 4 модуля (LED) постоянного свечения: красный/жёлтый/зелёный/синий + зуммер 75дБ, Uпит. 24V AC/DC, IP52
H6300009654R | H6300009654 | MENICS | TOWER LIGHT(LED) | PL4/5 SERIES | PL4PB-4FF-RYGB | 90/240V | PL4PB-4FF-RYGB^90/240V^ | Светосигнальная колонна Ø45мм, монтаж на алюминиевой стойке с пластиковой опорой (MAM-B070D), основание корпуса 89мм (пластик), 4 модуля (LED) постоянного свечения: красный/жёлтый/зелёный/синий + зуммер 75дБ, Uпит. 110…220V AC, IP52
H6300009645R | H6300009645 | MENICS | TOWER LIGHT(LED) | PL4/5 SERIES | PL4PB-500-RYGBC | 12/24VAC/DC | PL4PB-500-RYGBC^12/24VAC/DC^ | Светосигнальная колонна Ø45мм, монтаж на алюминиевой стойке с пластиковой опорой (MAM-B070D), основание корпуса 89мм (пластик), 5 модулей (LED) постоянного свечения: красный/жёлтый/зелёный/синий/прозрачный + зуммер 75дБ, Uпит. 12…24V AC/DC, IP52
H6300009650R | H6300009650 | MENICS | TOWER LIGHT(LED) | PL4/5 SERIES | PL4PB-502-RYGBC | 24VAC/DC | PL4PB-502-RYGBC^24VAC/DC^ | Светосигнальная колонна Ø45мм, монтаж на алюминиевой стойке с пластиковой опорой (MAM-B070D), основание корпуса 89мм (пластик), 5 модулей (LED) постоянного свечения: красный/жёлтый/зелёный/синий/прозрачный + зуммер 75дБ, Uпит. 24V AC/DC, IP52
H6300009655R | H6300009655 | MENICS | TOWER LIGHT(LED) | PL4/5 SERIES | PL4PB-5FF-RYGBC | 90/240V | PL4PB-5FF-RYGBC^90/240V^ | Светосигнальная колонна Ø45мм, монтаж на алюминиевой стойке с пластиковой опорой (MAM-B070D), основание корпуса 89мм (пластик), 5 модулей (LED) постоянного свечения: красный/жёлтый/зелёный/синий/прозрачный + зуммер 75дБ, Uпит. 110…220V AC, IP52
H6300009626R | H6300009626 | MENICS | TOWER LIGHT(LED) | PL4/5 SERIES | PL4PF-100-R | 12/24VAC/DC | PL4PF-100-R^12/24VAC/DC^ | Светосигнальная колонна Ø45мм, монтаж на алюминиевой стойке с пластиковой опорой (MAM-B070D), основание корпуса 89мм (пластик), 1 модуль (LED) постоянного/мигающего свечения: красный, Uпит. 12…24V AC/DC, IP63
H6300009631R | H6300009631 | MENICS | TOWER LIGHT(LED) | PL4/5 SERIES | PL4PF-102-R | 24VAC/DC | PL4PF-102-R^24VAC/DC^ | Светосигнальная колонна Ø45мм, монтаж на алюминиевой стойке с пластиковой опорой (MAM-B070D), основание корпуса 89мм (пластик), 1 модуль (LED) постоянного/мигающего свечения: красный, Uпит. 24V AC/DC, IP63
H6300009636R | H6300009636 | MENICS | TOWER LIGHT(LED) | PL4/5 SERIES | PL4PF-1FF-R | 90/240V | PL4PF-1FF-R^90/240V^ | Светосигнальная колонна Ø45мм, монтаж на алюминиевой стойке с пластиковой опорой (MAM-B070D), основание корпуса 89мм (пластик), 1 модуль (LED) постоянного/мигающего свечения: красный, Uпит. 110…220V AC, IP63
H6300009627R | H6300009627 | MENICS | TOWER LIGHT(LED) | PL4/5 SERIES | PL4PF-200-RG | 12/24VAC/DC | PL4PF-200-RG^12/24VAC/DC^ | Светосигнальная колонна Ø45мм, монтаж на алюминиевой стойке с пластиковой опорой (MAM-B070D), основание корпуса 89мм (пластик), 2 модуля (LED) постоянного/мигающего свечения: красный/зелёный, Uпит. 12…24V AC/DC, IP63
H6300009632R | H6300009632 | MENICS | TOWER LIGHT(LED) | PL4/5 SERIES | PL4PF-202-RG | 24VAC/DC | PL4PF-202-RG^24VAC/DC^ | Светосигнальная колонна Ø45мм, монтаж на алюминиевой стойке с пластиковой опорой (MAM-B070D), основание корпуса 89мм (пластик), 2 модуля (LED) постоянного/мигающего свечения: красный/зелёный, Uпит. 24V AC/DC, IP63
H6300009637R | H6300009637 | MENICS | TOWER LIGHT(LED) | PL4/5 SERIES | PL4PF-2FF-RG | 90/240V | PL4PF-2FF-RG^90/240V^ | Светосигнальная колонна Ø45мм, монтаж на алюминиевой стойке с пластиковой опорой (MAM-B070D), основание корпуса 89мм (пластик), 2 модуля (LED) постоянного/мигающего свечения: красный/зелёный, Uпит. 110…220V AC, IP63
H6300009628R | H6300009628 | MENICS | TOWER LIGHT(LED) | PL4/5 SERIES | PL4PF-300-RYG | 12/24VAC/DC | PL4PF-300-RYG^12/24VAC/DC^ | Светосигнальная колонна Ø45мм, монтаж на алюминиевой стойке с пластиковой опорой (MAM-B070D), основание корпуса 89мм (пластик), 3 модуля (LED) постоянного/мигающего свечения: красный/жёлтый/зелёный, Uпит. 12…24V AC/DC, IP63
H6300009633R | H6300009633 | MENICS | TOWER LIGHT(LED) | PL4/5 SERIES | PL4PF-302-RYG | 24VAC/DC | PL4PF-302-RYG^24VAC/DC^ | Светосигнальная колонна Ø45мм, монтаж на алюминиевой стойке с пластиковой опорой (MAM-B070D), основание корпуса 89мм (пластик), 3 модуля (LED) постоянного/мигающего свечения: красный/жёлтый/зелёный, Uпит. 24V AC/DC, IP63
H6300009638R | H6300009638 | MENICS | TOWER LIGHT(LED) | PL4/5 SERIES | PL4PF-3FF-RYG | 90/240V | PL4PF-3FF-RYG^90/240V^ | Светосигнальная колонна Ø45мм, монтаж на алюминиевой стойке с пластиковой опорой (MAM-B070D), основание корпуса 89мм (пластик), 3 модуля (LED) постоянного/мигающего свечения: красный/жёлтый/зелёный, Uпит. 110…220V AC, IP63
H6300009629R | H6300009629 | MENICS | TOWER LIGHT(LED) | PL4/5 SERIES | PL4PF-400-RYGB | 12/24VAC/DC | PL4PF-400-RYGB^12/24VAC/DC^ | Светосигнальная колонна Ø45мм, монтаж на алюминиевой стойке с пластиковой опорой (MAM-B070D), основание корпуса 89мм (пластик), 4 модуля (LED) постоянного/мигающего свечения: красный/жёлтый/зелёный/синий, Uпит. 12…24V AC/DC, IP63
H6300009639R | H6300009639 | MENICS | TOWER LIGHT(LED) | PL4/5 SERIES | PL4PF-4FF-RYGB | 90/240V | PL4PF-4FF-RYGB^90/240V^ | Светосигнальная колонна Ø45мм, монтаж на алюминиевой стойке с пластиковой опорой (MAM-B070D), основание корпуса 89мм (пластик), 4 модуля (LED) постоянного/мигающего свечения: красный/жёлтый/зелёный/синий, Uпит. 110…220V AC, IP63
H6300009630R | H6300009630 | MENICS | TOWER LIGHT(LED) | PL4/5 SERIES | PL4PF-500-RYGBC | 12/24VAC/DC | PL4PF-500-RYGBC^12/24VAC/DC^ | Светосигнальная колонна Ø45мм, монтаж на алюминиевой стойке с пластиковой опорой (MAM-B070D), основание корпуса 89мм (пластик), 5 модулей (LED) постоянного/мигающего свечения: красный/жёлтый/зелёный/синий/прозрачный, Uпит. 12…24V AC/DC, IP63
H6300009640R | H6300009640 | MENICS | TOWER LIGHT(LED) | PL4/5 SERIES | PL4PF-5FF-RYGBC | 90/240V | PL4PF-5FF-RYGBC^90/240V^ | Светосигнальная колонна Ø45мм, монтаж на алюминиевой стойке с пластиковой опорой (MAM-B070D), основание корпуса 89мм (пластик), 5 модулей (LED) постоянного/мигающего свечения: красный/жёлтый/зелёный/синий/прозрачный, Uпит. 110…220V AC, IP63
H6300010587R | H6300010587 | MENICS | TOWER LIGHT(LED) | PL4/5 SERIES | PL4PZ-100-R | 12-24VAC/DC | PL4PZ-100-R^12-24VAC/DC^ | Светосигнальная колонна Ø45мм, монтаж на алюминиевой стойке с пластиковой опорой (MAM-B070D), основание корпуса 89мм (пластик), 1 модуль (LED) постоянного/мигающего свечения: красный + зуммер 75дБ, Uпит. 12…24V AC/DC, IP52
H6300010692R | H6300010692 | MENICS | TOWER LIGHT(LED) | PL4/5 SERIES | PL4PZ-1FF-R | 110-220VAC | PL4PZ-1FF-R^110-220VAC^ | Светосигнальная колонна Ø45мм, монтаж на алюминиевой стойке с пластиковой опорой (MAM-B070D), основание корпуса 89мм (пластик), 1 модуль (LED) постоянного/мигающего свечения: красный + зуммер 75дБ, Uпит. 110…220V AC, IP52
H6300010588R | H6300010588 | MENICS | TOWER LIGHT(LED) | PL4/5 SERIES | PL4PZ-200-RG | 12-24VAC/DC | PL4PZ-200-RG^12-24VAC/DC^ | Светосигнальная колонна Ø45мм, монтаж на алюминиевой стойке с пластиковой опорой (MAM-B070D), основание корпуса 89мм (пластик), 2 модуля (LED) постоянного/мигающего свечения: красный/зелёный + зуммер 75дБ, Uпит. 12…24V AC/DC, IP52
H6300010693R | H6300010693 | MENICS | TOWER LIGHT(LED) | PL4/5 SERIES | PL4PZ-2FF-RG | 110-220VAC | PL4PZ-2FF-RG^110-220VAC^ | Светосигнальная колонна Ø45мм, монтаж на алюминиевой стойке с пластиковой опорой (MAM-B070D), основание корпуса 89мм (пластик), 2 модуля (LED) постоянного/мигающего свечения: красный/зелёный + зуммер 75дБ, Uпит. 110…220V AC, IP52
H6300010589R | H6300010589 | MENICS | TOWER LIGHT(LED) | PL4/5 SERIES | PL4PZ-300-RYG | 12-24VAC/DC | PL4PZ-300-RYG^12-24VAC/DC^ | Светосигнальная колонна Ø45мм, монтаж на алюминиевой стойке с пластиковой опорой (MAM-B070D), основание корпуса 89мм (пластик), 3 модуля (LED) постоянного/мигающего свечения: красный/жёлтый/зелёный + зуммер 75дБ, Uпит. 12…24V AC/DC, IP52
H6300010935R | H6300010935 | MENICS | TOWER LIGHT(LED) | PL4/5 SERIES | PL4PZ-300-RYG-W | 12-24VAC/DC | PL4PZ-300-RYG-W^12-24VAC/DC^ | Светосигнальная колонна Ø45мм, монтаж на алюминиевой стойке с пластиковой опорой (MAM-B070D), основание корпуса 89мм (пластик), 3 модуля (LED) постоянного/мигающего свечения: красный/жёлтый/зелёный (плафоны прозрачного цвета) + зуммер 75дБ, Uпит. 12…24V AC/DC, IP52
H6300010694R | H6300010694 | MENICS | TOWER LIGHT(LED) | PL4/5 SERIES | PL4PZ-3FF-RYG | 110-220VAC | PL4PZ-3FF-RYG^110-220VAC^ | Светосигнальная колонна Ø45мм, монтаж на алюминиевой стойке с пластиковой опорой (MAM-B070D), основание корпуса 89мм (пластик), 3 модуля (LED) постоянного/мигающего свечения: красный/жёлтый/зелёный + зуммер 75дБ, Uпит. 110…220V AC, IP52
H6300010590R | H6300010590 | MENICS | TOWER LIGHT(LED) | PL4/5 SERIES | PL4PZ-400-RYGB | 12-24VAC/DC | PL4PZ-400-RYGB^12-24VAC/DC^ | Светосигнальная колонна Ø45мм, монтаж на алюминиевой стойке с пластиковой опорой (MAM-B070D), основание корпуса 89мм (пластик), 4 модуля (LED) постоянного/мигающего свечения: красный/жёлтый/зелёный/синий + зуммер 75дБ, Uпит. 12…24V AC/DC, IP52
H6300010695R | H6300010695 | MENICS | TOWER LIGHT(LED) | PL4/5 SERIES | PL4PZ-4FF-RYGB | 110-220VAC | PL4PZ-4FF-RYGB^110-220VAC^ | Светосигнальная колонна Ø45мм, монтаж на алюминиевой стойке с пластиковой опорой (MAM-B070D), основание корпуса 89мм (пластик), 4 модуля (LED) постоянного/мигающего свечения: красный/жёлтый/зелёный/синий + зуммер 75дБ, Uпит. 110…220V AC, IP52
H6300010591R | H6300010591 | MENICS | TOWER LIGHT(LED) | PL4/5 SERIES | PL4PZ-500-RYGBC | 12-24VAC/DC | PL4PZ-500-RYGBC^12-24VAC/DC^ | Светосигнальная колонна Ø45мм, монтаж на алюминиевой стойке с пластиковой опорой (MAM-B070D), основание корпуса 89мм (пластик), 5 модулей (LED) постоянного/мигающего свечения: красный/жёлтый/зелёный/синий/прозрачный + зуммер 75дБ, Uпит. 12…24V AC/DC, IP52
H6300010696R | H6300010696 | MENICS | TOWER LIGHT(LED) | PL4/5 SERIES | PL4PZ-5FF-RYGBC | 110-220VAC | PL4PZ-5FF-RYGBC^110-220VAC^ | Светосигнальная колонна Ø45мм, монтаж на алюминиевой стойке с пластиковой опорой (MAM-B070D), основание корпуса 89мм (пластик), 5 модулей (LED) постоянного/мигающего свечения: красный/жёлтый/зелёный/синий/прозрачный + зуммер 75дБ, Uпит. 110…220V AC, IP52
H6300009756R | H6300009756 | MENICS | TOWER LIGHT(LED) | PL4/5 SERIES | PL5G-102-R | 24VAC/DC | PL5G-102-R^24VAC/DC^ | Светосигнальная колонна Ø56мм, монтаж на пластиковой опоре (MAM-B070B), основание корпуса 89мм (пластик), 1 модуль (LED) постоянного свечения: красный, Uпит. 24V AC/DC, IP63
H6300009748R | H6300009748 | MENICS | TOWER LIGHT(LED) | PL4/5 SERIES | PL5G-302-RYG | 24VAC/DC | PL5G-302-RYG^24VAC/DC^ | Светосигнальная колонна Ø56мм, монтаж на пластиковой опоре (MAM-B070B), основание корпуса 89мм (пластик), 3 модуля (LED) постоянного свечения: красный/жёлтый/зелёный, Uпит. 24V AC/DC, IP63
H6300010659R | H6300010659 | MENICS | TOWER LIGHT(LED) | PL4/5 SERIES | PL5GB-102-R | 24VAC/DC | PL5GB-102-R^24VAC/DC^ | Светосигнальная колонна Ø56мм, монтаж на пластиковой опоре (MAM-B070B), основание корпуса 89мм (пластик), 1 модуль (LED) постоянного свечения: красный + зуммер 75дБ, Uпит. 24V AC/DC, IP52
H6300010660R | H6300010660 | MENICS | TOWER LIGHT(LED) | PL4/5 SERIES | PL5GB-202-RG | 24VAC/DC | PL5GB-202-RG^24VAC/DC^ | Светосигнальная колонна Ø56мм, монтаж на пластиковой опоре (MAM-B070B), основание корпуса 89мм (пластик), 2 модуля (LED) постоянного свечения: красный/зелёный + зуммер 75дБ, Uпит. 24V AC/DC, IP52
H6300010661R | H6300010661 | MENICS | TOWER LIGHT(LED) | PL4/5 SERIES | PL5GB-302-RYG | 12VAC/DC | PL5GB-302-RYG^12VAC/DC^ | Светосигнальная колонна Ø56мм, монтаж на пластиковой опоре (MAM-B070B), основание корпуса 89мм (пластик), 3 модуля (LED) постоянного свечения: красный/жёлтый/зелёный + зуммер 75дБ, Uпит. 24V AC/DC, IP52
H6300010662R | H6300010662 | MENICS | TOWER LIGHT(LED) | PL4/5 SERIES | PL5GZ-102-R | 24VAC/DC | PL5GZ-102-R^24VAC/DC^ | Светосигнальная колонна Ø56мм, монтаж на пластиковой опоре (MAM-B070B), основание корпуса 89мм (пластик), 1 модуль (LED) постоянного/мигающего свечения: красный + зуммер 75дБ, Uпит. 24V AC/DC, IP52
H6300010663R | H6300010663 | MENICS | TOWER LIGHT(LED) | PL4/5 SERIES | PL5GZ-202-RG | 24VAC/DC | PL5GZ-202-RG^24VAC/DC^ | Светосигнальная колонна Ø56мм, монтаж на пластиковой опоре (MAM-B070B), основание корпуса 89мм (пластик), 2 модуля (LED) постоянного/мигающего свечения: красный/зелёный + зуммер 75дБ, Uпит. 24V AC/DC, IP52
H6300010664R | H6300010664 | MENICS | TOWER LIGHT(LED) | PL4/5 SERIES | PL5GZ-302-RYG | 24VAC/DC | PL5GZ-302-RYG^24VAC/DC^ | Светосигнальная колонна Ø56мм, монтаж на пластиковой опоре (MAM-B070B), основание корпуса 89мм (пластик), 3 модуля (LED) постоянного/мигающего свечения: красный/жёлтый/зелёный + зуммер 75дБ, Uпит. 24V AC/DC, IP52
H6300009747R | H6300009747 | MENICS | TOWER LIGHT(LED) | PL4/5 SERIES | PL5P-102-R | 24VAC/DC | PL5P-102-R^24VAC/DC^ | Светосигнальная колонна Ø56мм, монтаж на алюминиевой стойке с пластиковой опорой (MAM-B070D), основание корпуса 89мм (пластик), 1 модуль (LED) постоянного свечения: красный, Uпит. 24V AC/DC, IP63
H6300009749R | H6300009749 | MENICS | TOWER LIGHT(LED) | PL4/5 SERIES | PL5P-202-RG | 24VAC/DC | PL5P-202-RG^24VAC/DC^ | Светосигнальная колонна Ø56мм, монтаж на алюминиевой стойке с пластиковой опорой (MAM-B070D), основание корпуса 89мм (пластик), 2 модуля (LED) постоянного свечения: красный/зелёный, Uпит. 24V AC/DC, IP63
H6300009746R | H6300009746 | MENICS | TOWER LIGHT(LED) | PL4/5 SERIES | PL5P-302-RYG | 24VAC/DC | PL5P-302-RYG^24VAC/DC^ | Светосигнальная колонна Ø56мм, монтаж на алюминиевой стойке с пластиковой опорой (MAM-B070D), основание корпуса 89мм (пластик), 3 модуля (LED) постоянного свечения: красный/жёлтый/зелёный, Uпит. 24V AC/DC, IP63
H6300009750R | H6300009750 | MENICS | TOWER LIGHT(LED) | PL4/5 SERIES | PL5PB-102-R | 24VAC/DC | PL5PB-102-R^24VAC/DC^ | Светосигнальная колонна Ø56мм, монтаж на алюминиевой стойке с пластиковой опорой (MAM-B070D), основание корпуса 89мм (пластик), 1 модуль (LED) постоянного свечения: красный + зуммер 75дБ, Uпит. 24V AC/DC, IP52
H6300009751R | H6300009751 | MENICS | TOWER LIGHT(LED) | PL4/5 SERIES | PL5PB-202-RG | 24VAC/DC | PL5PB-202-RG^24VAC/DC^ | Светосигнальная колонна Ø56мм, монтаж на алюминиевой стойке с пластиковой опорой (MAM-B070D), основание корпуса 89мм (пластик), 2 модуля (LED) постоянного свечения: красный/зелёный + зуммер 75дБ, Uпит. 24V AC/DC, IP52
H6300009752R | H6300009752 | MENICS | TOWER LIGHT(LED) | PL4/5 SERIES | PL5PB-302-RYG | 24VAC/DC | PL5PB-302-RYG^24VAC/DC^ | Светосигнальная колонна Ø56мм, монтаж на алюминиевой стойке с пластиковой опорой (MAM-B070D), основание корпуса 89мм (пластик), 3 модуля (LED) постоянного свечения: красный/жёлтый/зелёный + зуммер 75дБ, Uпит. 24V AC/DC, IP52
H6300009753R | H6300009753 | MENICS | TOWER LIGHT(LED) | PL4/5 SERIES | PL5PZ-102-R | 24VAC/DC | PL5PZ-102-R^24VAC/DC^ | Светосигнальная колонна Ø56мм, монтаж на алюминиевой стойке с пластиковой опорой (MAM-B070D), основание корпуса 89мм (пластик), 1 модуль (LED) постоянного/мигающего свечения: красный + зуммер 75дБ, Uпит. 24V AC/DC, IP52
H6300009754R | H6300009754 | MENICS | TOWER LIGHT(LED) | PL4/5 SERIES | PL5PZ-202-RG | 24VAC/DC | PL5PZ-202-RG^24VAC/DC^ | Светосигнальная колонна Ø56мм, монтаж на алюминиевой стойке с пластиковой опорой (MAM-B070D), основание корпуса 89мм (пластик), 2 модуля (LED) постоянного/мигающего свечения: красный/зелёный + зуммер 75дБ, Uпит. 24V AC/DC, IP52
H6300009755R | H6300009755 | MENICS | TOWER LIGHT(LED) | PL4/5 SERIES | PL5PZ-302-RYG | 24VAC/DC | PL5PZ-302-RYG^24VAC/DC^ | Светосигнальная колонна Ø56мм, монтаж на алюминиевой стойке с пластиковой опорой (MAM-B070D), основание корпуса 89мм (пластик), 3 модуля (LED) постоянного/мигающего свечения: красный/жёлтый/зелёный + зуммер 75дБ, Uпит. 24V AC/DC, IP52
H6300007943R | H6300007943 | MENICS | TOWER LIGHT(LED) | PLD SERIES | PLDL-302-RYG | 24VAC/DC | PLDL-302-RYG^24VAC/DC^ | Светосигнальная колонна Ø25мм, монтаж винтовым креплением M20, основание корпуса 200мм (алюминий), 3 модуля (LED) постоянного свечения: красный/жёлтый/зелёный, Uпит. 24V AC/DC, IP52
H6300008648R | H6300008648 | MENICS | TOWER LIGHT(LED) | PLD SERIES | PLDLF-101-R | 12VAC/DC | PLDLF-101-R^12VAC/DC^ | Светосигнальная колонна Ø25мм, монтаж винтовым креплением M20, основание корпуса 200мм (алюминий), 1 модуль (LED) постоянного/мигающего свечения: красный, Uпит. 12V AC/DC, IP52
H6300008649R | H6300008649 | MENICS | TOWER LIGHT(LED) | PLD SERIES | PLDLF-102-R | 24VAC/DC | PLDLF-102-R^24VAC/DC^ | Светосигнальная колонна Ø25мм, монтаж винтовым креплением M20, основание корпуса 200мм (алюминий), 1 модуль (LED) постоянного/мигающего свечения: красный, Uпит. 24V AC/DC, IP52
H6300008650R | H6300008650 | MENICS | TOWER LIGHT(LED) | PLD SERIES | PLDLF-201-RG | 12VAC/DC | PLDLF-201-RG^12VAC/DC^ | Светосигнальная колонна Ø25мм, монтаж винтовым креплением M20, основание корпуса 200мм (алюминий), 2 модуля (LED) постоянного/мигающего свечения: красный/зелёный, Uпит. 12V AC/DC, IP52
H6300008651R | H6300008651 | MENICS | TOWER LIGHT(LED) | PLD SERIES | PLDLF-202-RG | 24VAC/DC | PLDLF-202-RG^24VAC/DC^ | Светосигнальная колонна Ø25мм, монтаж винтовым креплением M20, основание корпуса 200мм (алюминий), 2 модуля (LED) постоянного/мигающего свечения: красный/зелёный, Uпит. 24V AC/DC, IP52
H6300008652R | H6300008652 | MENICS | TOWER LIGHT(LED) | PLD SERIES | PLDLF-301-RYG | 12VAC/DC | PLDLF-301-RYG^12VAC/DC^ | Светосигнальная колонна Ø25мм, монтаж винтовым креплением M20, основание корпуса 200мм (алюминий), 3 модуля (LED) постоянного/мигающего свечения: красный/жёлтый/зелёный, Uпит. 12V AC/DC, IP52
H6300008653R | H6300008653 | MENICS | TOWER LIGHT(LED) | PLD SERIES | PLDLF-302-RYG | 24VAC/DC | PLDLF-302-RYG^24VAC/DC^ | Светосигнальная колонна Ø25мм, монтаж винтовым креплением M20, основание корпуса 200мм (алюминий), 3 модуля (LED) постоянного/мигающего свечения: красный/жёлтый/зелёный, Uпит. 24V AC/DC, IP52
H6300008654R | H6300008654 | MENICS | TOWER LIGHT(LED) | PLD SERIES | PLDLF-401-RYGB | 12VAC/DC | PLDLF-401-RYGB^12VAC/DC^ | Светосигнальная колонна Ø25мм, монтаж винтовым креплением M20, основание корпуса 200мм (алюминий), 4 модуля (LED) постоянного/мигающего свечения: красный/жёлтый/зелёный/синий, Uпит. 12V AC/DC, IP52
H6300008655R | H6300008655 | MENICS | TOWER LIGHT(LED) | PLD SERIES | PLDLF-402-RYGB | 24VAC/DC | PLDLF-402-RYGB^24VAC/DC^ | Светосигнальная колонна Ø25мм, монтаж винтовым креплением M20, основание корпуса 200мм (алюминий), 4 модуля (LED) постоянного/мигающего свечения: красный/жёлтый/зелёный/синий, Uпит. 24V AC/DC, IP52
H6300008657R | H6300008657 | MENICS | TOWER LIGHT(LED) | PLD SERIES | PLDLF-501-RYGBC | 12VAC/DC | PLDLF-501-RYGBC^12VAC/DC^ | Светосигнальная колонна Ø25мм, монтаж винтовым креплением M20, основание корпуса 200мм (алюминий), 5 модулей (LED) постоянного/мигающего свечения: красный/жёлтый/зелёный/синий/прозрачный, Uпит. 12V AC/DC, IP52
H6300008658R | H6300008658 | MENICS | TOWER LIGHT(LED) | PLD SERIES | PLDLF-502-RYGBC | 24VAC/DC | PLDLF-502-RYGBC^24VAC/DC^ | Светосигнальная колонна Ø25мм, монтаж винтовым креплением M20, основание корпуса 200мм (алюминий), 5 модулей (LED) постоянного/мигающего свечения: красный/жёлтый/зелёный/синий/прозрачный, Uпит. 24V AC/DC, IP52
H6300007904R | H6300007904 | MENICS | TOWER LIGHT(LED) | PLD SERIES | PLDM-101-R | 12VAC/DC | PLDM-101-R^12VAC/DC^ | Светосигнальная колонна Ø25мм, монтаж винтовым креплением M20, основание корпуса 100мм (алюминий), 1 модуль (LED) постоянного свечения: красный, Uпит. 12V AC/DC, IP52
H6300007929R | H6300007929 | MENICS | TOWER LIGHT(LED) | PLD SERIES | PLDM-102-R | 24VAC/DC | PLDM-102-R^24VAC/DC^ | Светосигнальная колонна Ø25мм, монтаж винтовым креплением M20, основание корпуса 100мм (алюминий), 1 модуль (LED) постоянного свечения: красный, Uпит. 24V AC/DC, IP52
H6300007905R | H6300007905 | MENICS | TOWER LIGHT(LED) | PLD SERIES | PLDM-201-RG | 12VAC/DC | PLDM-201-RG^12VAC/DC^ | Светосигнальная колонна Ø25мм, монтаж винтовым креплением M20, основание корпуса 100мм (алюминий), 2 модуля (LED) постоянного свечения: красный/зелёный, Uпит. 12V AC/DC, IP52
H6300007930R | H6300007930 | MENICS | TOWER LIGHT(LED) | PLD SERIES | PLDM-202-RG | 24VAC/DC | PLDM-202-RG^24VAC/DC^ | Светосигнальная колонна Ø25мм, монтаж винтовым креплением M20, основание корпуса 100мм (алюминий), 2 модуля (LED) постоянного свечения: красный/зелёный, Uпит. 24V AC/DC, IP52
H6300007906R | H6300007906 | MENICS | TOWER LIGHT(LED) | PLD SERIES | PLDM-301-RYG | 12VAC/DC | PLDM-301-RYG^12VAC/DC^ | Светосигнальная колонна Ø25мм, монтаж винтовым креплением M20, основание корпуса 100мм (алюминий), 3 модуля (LED) постоянного свечения: красный/жёлтый/зелёный, Uпит. 12V AC/DC, IP52
H6300007933R | H6300007933 | MENICS | TOWER LIGHT(LED) | PLD SERIES | PLDM-302-RYG | 24VAC/DC | PLDM-302-RYG^24VAC/DC^ | Светосигнальная колонна Ø25мм, монтаж винтовым креплением M20, основание корпуса 100мм (алюминий), 3 модуля (LED) постоянного свечения: красный/жёлтый/зелёный, Uпит. 24V AC/DC, IP52
H6300007907R | H6300007907 | MENICS | TOWER LIGHT(LED) | PLD SERIES | PLDM-401-RYGB | 12VAC/DC | PLDM-401-RYGB^12VAC/DC^ | Светосигнальная колонна Ø25мм, монтаж винтовым креплением M20, основание корпуса 100мм (алюминий), 4 модуля (LED) постоянного свечения: красный/жёлтый/зелёный/синий, Uпит. 12V AC/DC, IP52
H6300007934R | H6300007934 | MENICS | TOWER LIGHT(LED) | PLD SERIES | PLDM-402-RYGB | 24VAC/DC | PLDM-402-RYGB^24VAC/DC^ | Светосигнальная колонна Ø25мм, монтаж винтовым креплением M20, основание корпуса 100мм (алюминий), 4 модуля (LED) постоянного свечения: красный/жёлтый/зелёный/синий, Uпит. 24V AC/DC, IP52
H6300007928R | H6300007928 | MENICS | TOWER LIGHT(LED) | PLD SERIES | PLDM-501-RYGBC | 12VAC/DC | PLDM-501-RYGBC^12VAC/DC^ | Светосигнальная колонна Ø25мм, монтаж винтовым креплением M20, основание корпуса 100мм (алюминий), 5 модулей (LED) постоянного свечения: красный/жёлтый/зелёный/синий/прозрачный, Uпит. 12V AC/DC, IP52
H6300007935R | H6300007935 | MENICS | TOWER LIGHT(LED) | PLD SERIES | PLDM-502-RYGBC | 24VAC/DC | PLDM-502-RYGBC^24VAC/DC^ | Светосигнальная колонна Ø25мм, монтаж винтовым креплением M20, основание корпуса 100мм (алюминий), 5 модулей (LED) постоянного свечения: красный/жёлтый/зелёный/синий/прозрачный, Uпит. 24V AC/DC, IP52
H6300007874R | H6300007874 | MENICS | TOWER LIGHT(LED) | PLD SERIES | PLDMF-101-R | 12VAC/DC | PLDMF-101-R^12VAC/DC^ | Светосигнальная колонна Ø25мм, монтаж винтовым креплением M20, основание корпуса 100мм (алюминий), 1 модуль (LED) постоянного/мигающего свечения: красный, Uпит. 12V AC/DC, IP52
H6300007887R | H6300007887 | MENICS | TOWER LIGHT(LED) | PLD SERIES | PLDMF-102-R | 24VAC/DC | PLDMF-102-R^24VAC/DC^ | Светосигнальная колонна Ø25мм, монтаж винтовым креплением M20, основание корпуса 100мм (алюминий), 1 модуль (LED) постоянного/мигающего свечения: красный, Uпит. 24V AC/DC, IP52
H6300007875R | H6300007875 | MENICS | TOWER LIGHT(LED) | PLD SERIES | PLDMF-201-RG | 12VAC/DC | PLDMF-201-RG^12VAC/DC^ | Светосигнальная колонна Ø25мм, монтаж винтовым креплением M20, основание корпуса 100мм (алюминий), 2 модуля (LED) постоянного/мигающего свечения: красный/зелёный, Uпит. 12V AC/DC, IP52
H6300007888R | H6300007888 | MENICS | TOWER LIGHT(LED) | PLD SERIES | PLDMF-202-RG | 24VAC/DC | PLDMF-202-RG^24VAC/DC^ | Светосигнальная колонна Ø25мм, монтаж винтовым креплением M20, основание корпуса 100мм (алюминий), 2 модуля (LED) постоянного/мигающего свечения: красный/зелёный, Uпит. 24V AC/DC, IP52
H6300007876R | H6300007876 | MENICS | TOWER LIGHT(LED) | PLD SERIES | PLDMF-301-RYG | 12VAC/DC | PLDMF-301-RYG^12VAC/DC^ | Светосигнальная колонна Ø25мм, монтаж винтовым креплением M20, основание корпуса 100мм (алюминий), 3 модуля (LED) постоянного/мигающего свечения: красный/жёлтый/зелёный, Uпит. 12V AC/DC, IP52
H6300007890R | H6300007890 | MENICS | TOWER LIGHT(LED) | PLD SERIES | PLDMF-302-RYG | 24VAC/DC | PLDMF-302-RYG^24VAC/DC^ | Светосигнальная колонна Ø25мм, монтаж винтовым креплением M20, основание корпуса 100мм (алюминий), 3 модуля (LED) постоянного/мигающего свечения: красный/жёлтый/зелёный, Uпит. 24V AC/DC, IP52
H6300007877R | H6300007877 | MENICS | TOWER LIGHT(LED) | PLD SERIES | PLDMF-401-RYGB | 12VAC/DC | PLDMF-401-RYGB^12VAC/DC^ | Светосигнальная колонна Ø25мм, монтаж винтовым креплением M20, основание корпуса 100мм (алюминий), 4 модуля (LED) постоянного/мигающего свечения: красный/жёлтый/зелёный/синий, Uпит. 12V AC/DC, IP52
H6300007891R | H6300007891 | MENICS | TOWER LIGHT(LED) | PLD SERIES | PLDMF-402-RYGB | 24VAC/DC | PLDMF-402-RYGB^24VAC/DC^ | Светосигнальная колонна Ø25мм, монтаж винтовым креплением M20, основание корпуса 100мм (алюминий), 4 модуля (LED) постоянного/мигающего свечения: красный/жёлтый/зелёный/синий, Uпит. 24V AC/DC, IP52
H6300007878R | H6300007878 | MENICS | TOWER LIGHT(LED) | PLD SERIES | PLDMF-501-RYGBC | 12VAC/DC | PLDMF-501-RYGBC^12VAC/DC^ | Светосигнальная колонна Ø25мм, монтаж винтовым креплением M20, основание корпуса 100мм (алюминий), 5 модулей (LED) постоянного/мигающего свечения: красный/жёлтый/зелёный/синий/прозрачный, Uпит. 12V AC/DC, IP52
H6300007892R | H6300007892 | MENICS | TOWER LIGHT(LED) | PLD SERIES | PLDMF-502-RYGBC | 24VAC/DC | PLDMF-502-RYGBC^24VAC/DC^ | Светосигнальная колонна Ø25мм, монтаж винтовым креплением M20, основание корпуса 100мм (алюминий), 5 модулей (LED) постоянного/мигающего свечения: красный/жёлтый/зелёный/синий/прозрачный, Uпит. 24V AC/DC, IP52
H6300007898R | H6300007898 | MENICS | TOWER LIGHT(LED) | PLD SERIES | PLDS-101-R | 12VAC/DC | PLDS-101-R^12VAC/DC^ | Светосигнальная колонна Ø25мм, монтаж винтовым креплением M20, основание корпуса 65мм (алюминий), 1 модуль (LED) постоянного свечения: красный, Uпит. 12V AC/DC, IP52
H6300007897R | H6300007897 | MENICS | TOWER LIGHT(LED) | PLD SERIES | PLDS-102-B | 24VAC/DC | PLDS-102-B^24VAC/DC^ | Светосигнальная колонна Ø25мм, монтаж винтовым креплением M20, основание корпуса 65мм (алюминий), 1 модуль (LED) постоянного свечения: синий, Uпит. 24V AC/DC, IP52
H6300007893R | H6300007893 | MENICS | TOWER LIGHT(LED) | PLD SERIES | PLDS-102-C | 24VAC/DC | PLDS-102-C^24VAC/DC^ | Светосигнальная колонна Ø25мм, монтаж винтовым креплением M20, основание корпуса 65мм (алюминий), 1 модуль (LED) постоянного свечения: прозрачный, Uпит. 24V AC/DC, IP52
H6300007881R | H6300007881 | MENICS | TOWER LIGHT(LED) | PLD SERIES | PLDS-102-R | 24VAC/DC | PLDS-102-R^24VAC/DC^ | Светосигнальная колонна Ø25мм, монтаж винтовым креплением M20, основание корпуса 65мм (алюминий), 1 модуль (LED) постоянного свечения: красный, Uпит. 24V AC/DC, IP52
H6300010627R | H6300010627 | MENICS | TOWER LIGHT(LED) | PLD SERIES | PLDS-102-R(W) | 24VAC/DC | PLDS-102-R(W)^24VAC/DC^ | Светосигнальная колонна Ø25мм, монтаж винтовым креплением M20, основание корпуса 65мм (алюминий), 1 модуль (LED) постоянного свечения: красный (плафон прозрачного цвета), Uпит. 24V AC/DC, IP52
H6300007899R | H6300007899 | MENICS | TOWER LIGHT(LED) | PLD SERIES | PLDS-201-RG | 12VAC/DC | PLDS-201-RG^12VAC/DC^ | Светосигнальная колонна Ø25мм, монтаж винтовым креплением M20, основание корпуса 65мм (алюминий), 2 модуля (LED) постоянного свечения: красный/зелёный, Uпит. 12V AC/DC, IP52
H6300007911R | H6300007911 | MENICS | TOWER LIGHT(LED) | PLD SERIES | PLDS-202-RG | 24VAC/DC | PLDS-202-RG^24VAC/DC^ | Светосигнальная колонна Ø25мм, монтаж винтовым креплением M20, основание корпуса 65мм (алюминий), 2 модуля (LED) постоянного свечения: красный/зелёный, Uпит. 24V AC/DC, IP52
H6300007908R | H6300007908 | MENICS | TOWER LIGHT(LED) | PLD SERIES | PLDS-202-RG(W) | 24VAC/DC | PLDS-202-RG(W)^24VAC/DC^ | Светосигнальная колонна Ø25мм, монтаж винтовым креплением M20, основание корпуса 65мм (алюминий), 2 модуля (LED) постоянного свечения: красный/зелёный (плафоны прозрачного цвета), Uпит. 24V AC/DC, IP52
H6300007901R | H6300007901 | MENICS | TOWER LIGHT(LED) | PLD SERIES | PLDS-301-RYG | 12VAC/DC | PLDS-301-RYG^12VAC/DC^ | Светосигнальная колонна Ø25мм, монтаж винтовым креплением M20, основание корпуса 65мм (алюминий), 3 модуля (LED) постоянного свечения: красный/жёлтый/зелёный, Uпит. 12V AC/DC, IP52
H6300010540R | H6300010540 | MENICS | TOWER LIGHT(LED) | PLD SERIES | PLDS-302-RCG | 24VAC/DC | PLDS-302-RCG^24VAC/DC^ | Светосигнальная колонна Ø25мм, монтаж винтовым креплением M20, основание корпуса 65мм (алюминий), 3 модуля (LED) постоянного свечения: красный/прозрачный/зелёный, Uпит. 24V AC/DC, IP52
H6300007900R | H6300007900 | MENICS | TOWER LIGHT(LED) | PLD SERIES | PLDS-302-RCG(W) | 24VAC/DC | PLDS-302-RCG(W)^24VAC/DC^ | Светосигнальная колонна Ø25мм, монтаж винтовым креплением M20, основание корпуса 65мм (алюминий), 3 модуля (LED) постоянного свечения: красный/прозрачный/зелёный (плафоны прозрачного цвета), Uпит. 24V AC/DC, IP52
H6300007916R | H6300007916 | MENICS | TOWER LIGHT(LED) | PLD SERIES | PLDS-302-RYG | 24VAC/DC | PLDS-302-RYG^24VAC/DC^ | Светосигнальная колонна Ø25мм, монтаж винтовым креплением M20, основание корпуса 65мм (алюминий), 3 модуля (LED) постоянного свечения: красный/жёлтый/зелёный, Uпит. 24V AC/DC, IP52
H6300007920R | H6300007920 | MENICS | TOWER LIGHT(LED) | PLD SERIES | PLDS-402-RYGB | 24VAC/DC | PLDS-402-RYGB^24VAC/DC^ | Светосигнальная колонна Ø25мм, монтаж винтовым креплением M20, основание корпуса 65мм (алюминий), 4 модуля (LED) постоянного свечения: красный/жёлтый/зелёный/синий, Uпит. 24V AC/DC, IP52
H6300007923R | H6300007923 | MENICS | TOWER LIGHT(LED) | PLD SERIES | PLDS-502-RYGBC | 24VAC/DC | PLDS-502-RYGBC^24VAC/DC^ | Светосигнальная колонна Ø25мм, монтаж винтовым креплением M20, основание корпуса 65мм (алюминий), 5 модулей (LED) постоянного свечения: красный/жёлтый/зелёный/синий/прозрачный, Uпит. 24V AC/DC, IP52
H6300007869R | H6300007869 | MENICS | TOWER LIGHT(LED) | PLD SERIES | PLDSF-101-R | 12VAC/DC | PLDSF-101-R^12VAC/DC^ | Светосигнальная колонна Ø25мм, монтаж винтовым креплением M20, основание корпуса 65мм (алюминий), 1 модуль (LED) постоянного/мигающего свечения: красный, Uпит. 12V AC/DC, IP52
H6300007879R | H6300007879 | MENICS | TOWER LIGHT(LED) | PLD SERIES | PLDSF-102-R | 24VAC/DC | PLDSF-102-R^24VAC/DC^ | Светосигнальная колонна Ø25мм, монтаж винтовым креплением M20, основание корпуса 65мм (алюминий), 1 модуль (LED) постоянного/мигающего свечения: красный, Uпит. 24V AC/DC, IP52
H6300007870R | H6300007870 | MENICS | TOWER LIGHT(LED) | PLD SERIES | PLDSF-201-RG | 12VAC/DC | PLDSF-201-RG^12VAC/DC^ | Светосигнальная колонна Ø25мм, монтаж винтовым креплением M20, основание корпуса 65мм (алюминий), 2 модуля (LED) постоянного/мигающего свечения: красный/зелёный, Uпит. 12V AC/DC, IP52
H6300007880R | H6300007880 | MENICS | TOWER LIGHT(LED) | PLD SERIES | PLDSF-202-RG | 24VAC/DC | PLDSF-202-RG^24VAC/DC^ | Светосигнальная колонна Ø25мм, монтаж винтовым креплением M20, основание корпуса 65мм (алюминий), 2 модуля (LED) постоянного/мигающего свечения: красный/зелёный, Uпит. 24V AC/DC, IP52
H6300007871R | H6300007871 | MENICS | TOWER LIGHT(LED) | PLD SERIES | PLDSF-301-RYG | 12VAC/DC | PLDSF-301-RYG^12VAC/DC^ | Светосигнальная колонна Ø25мм, монтаж винтовым креплением M20, основание корпуса 65мм (алюминий), 3 модуля (LED) постоянного/мигающего свечения: красный/жёлтый/зелёный, Uпит. 12V AC/DC, IP52
H6300007883R | H6300007883 | MENICS | TOWER LIGHT(LED) | PLD SERIES | PLDSF-302-RYG | 24VAC/DC | PLDSF-302-RYG^24VAC/DC^ | Светосигнальная колонна Ø25мм, монтаж винтовым креплением M20, основание корпуса 65мм (алюминий), 3 модуля (LED) постоянного/мигающего свечения: красный/жёлтый/зелёный, Uпит. 24V AC/DC, IP52
H6300007872R | H6300007872 | MENICS | TOWER LIGHT(LED) | PLD SERIES | PLDSF-401-RYGB | 12VAC/DC | PLDSF-401-RYGB^12VAC/DC^ | Светосигнальная колонна Ø25мм, монтаж винтовым креплением M20, основание корпуса 65мм (алюминий), 4 модуля (LED) постоянного/мигающего свечения: красный/жёлтый/зелёный/синий, Uпит. 12V AC/DC, IP52
H6300007885R | H6300007885 | MENICS | TOWER LIGHT(LED) | PLD SERIES | PLDSF-402-RYGB | 24VAC/DC | PLDSF-402-RYGB^24VAC/DC^ | Светосигнальная колонна Ø25мм, монтаж винтовым креплением M20, основание корпуса 65мм (алюминий), 4 модуля (LED) постоянного/мигающего свечения: красный/жёлтый/зелёный/синий, Uпит. 24V AC/DC, IP52
H6300007873R | H6300007873 | MENICS | TOWER LIGHT(LED) | PLD SERIES | PLDSF-501-RYGBC | 12VAC/DC | PLDSF-501-RYGBC^12VAC/DC^ | Светосигнальная колонна Ø25мм, монтаж винтовым креплением M20, основание корпуса 65мм (алюминий), 5 модулей (LED) постоянного/мигающего свечения: красный/жёлтый/зелёный/синий/прозрачный, Uпит. 12V AC/DC, IP52
H6300007886R | H6300007886 | MENICS | TOWER LIGHT(LED) | PLD SERIES | PLDSF-502-RYGBC | 24VAC/DC | PLDSF-502-RYGBC^24VAC/DC^ | Сигнальная колонна, корпус Ø25мм, монтаж на поверхность (винт М20), основание корпуса 65мм, 5 LED модулей постоянного/мигающего свечения: красный/жёлтый/зелёный/синий/прозрачный, Uпит. 24V AC/DC, IP52
H6300010639R | H6300010639 | MENICS | TOWER LIGHT(LED) | PME SERIES | PMEG-101-R | 12VAC/DC | PMEG-101-R^12VAC/DC^ | Светосигнальная колонна Ø45мм, монтаж на пластиковой опоре (MAM-B070B), основание корпуса 72.5мм (пластик), 1 модуль (LED) постоянного свечения: красный, Uпит. 12V AC/DC, IP52
H6300005346R | H6300005346 | MENICS | TOWER LIGHT(LED) | PME SERIES | PMEG-102-R | 24VAC/DC | PMEG-102-R^24VAC/DC^ | Светосигнальная колонна Ø45мм, монтаж на пластиковой опоре (MAM-B070B), основание корпуса 72.5мм (пластик), 1 модуль (LED) постоянного свечения: красный, Uпит. 24V AC/DC, IP52
H6300005347R | H6300005347 | MENICS | TOWER LIGHT(LED) | PME SERIES | PMEG-102-Y | 24VAC/DC | PMEG-102-Y^24VAC/DC^ | Светосигнальная колонна Ø45мм, монтаж на пластиковой опоре (MAM-B070B), основание корпуса 72.5мм (пластик), 1 модуль (LED) постоянного свечения: жёлтый, Uпит. 24V AC/DC, IP52
H6300010623R | H6300010623 | MENICS | TOWER LIGHT(LED) | PME SERIES | PMEG-201-RG | 12VAC/DC | PMEG-201-RG^12VAC/DC^ | Светосигнальная колонна Ø45мм, монтаж на пластиковой опоре (MAM-B070B), основание корпуса 72.5мм (пластик), 2 модуля (LED) постоянного свечения: красный/зелёный, Uпит. 12V AC/DC, IP52
H6300005628R | H6300005628 | MENICS | TOWER LIGHT(LED) | PME SERIES | PMEG-201-RY | 12VAC/DC | PMEG-201-RY^12VAC/DC^ | Светосигнальная колонна Ø45мм, монтаж на пластиковой опоре (MAM-B070B), основание корпуса 72.5мм (пластик), 2 модуля (LED) постоянного свечения: красный/жёлтый, Uпит. 12V AC/DC, IP52
H6300005348R | H6300005348 | MENICS | TOWER LIGHT(LED) | PME SERIES | PMEG-202-RG | 24VAC/DC | PMEG-202-RG^24VAC/DC^ | Светосигнальная колонна Ø45мм, монтаж на пластиковой опоре (MAM-B070B), основание корпуса 72.5мм (пластик), 2 модуля (LED) постоянного свечения: красный/зелёный, Uпит. 24V AC/DC, IP52
H6300005331R | H6300005331 | MENICS | TOWER LIGHT(LED) | PME SERIES | PMEG-202-RR | 24VAC/DC | PMEG-202-RR^24VAC/DC^ | Светосигнальная колонна Ø45мм, монтаж на пластиковой опоре (MAM-B070B), основание корпуса 72.5мм (пластик), 2 модуля (LED) постоянного свечения: красный/красный, Uпит. 24V AC/DC, IP52
H6300009789R | H6300009789 | MENICS | TOWER LIGHT(LED) | PME SERIES | PMEG-202-RY | 24VAC/DC | PMEG-202-RY^24VAC/DC^ | Светосигнальная колонна Ø45мм, монтаж на пластиковой опоре (MAM-B070B), основание корпуса 72.5мм (пластик), 2 модуля (LED) постоянного свечения: красный/жёлтый, Uпит. 24V AC/DC, IP52
H6300010500R | H6300010500 | MENICS | TOWER LIGHT(LED) | PME SERIES | PMEG-202-YG | 24VAC/DC | PMEG-202-YG^24VAC/DC^ | Светосигнальная колонна Ø45мм, монтаж на пластиковой опоре (MAM-B070B), основание корпуса 72.5мм (пластик), 2 модуля (LED) постоянного свечения: жёлтый/зелёный, Uпит. 24V AC/DC, IP52
H6300005325R | H6300005325 | MENICS | TOWER LIGHT(LED) | PME SERIES | PMEG-2FF-RG | 90-240VAC | PMEG-2FF-RG^90-240VAC^ | Светосигнальная колонна Ø45мм, монтаж на пластиковой опоре (MAM-B070B), основание корпуса 72.5мм (пластик), 2 модуля (LED) постоянного свечения: красный/зелёный, Uпит. 90…240V AC, IP52
H6300010614R | H6300010614 | MENICS | TOWER LIGHT(LED) | PME SERIES | PMEG-301-RYG | 12VAC/DC | PMEG-301-RYG^12VAC/DC^ | Светосигнальная колонна Ø45мм, монтаж на пластиковой опоре (MAM-B070B), основание корпуса 72.5мм (пластик), 3 модуля (LED) постоянного свечения: красный/жёлтый/зелёный, Uпит. 12V AC/DC, IP52
H6300005132R | H6300005132 | MENICS | TOWER LIGHT(LED) | PME SERIES | PMEG-302-RYG | 24VAC/DC | PMEG-302-RYG^24VAC/DC^ | Светосигнальная колонна Ø45мм, монтаж на пластиковой опоре (MAM-B070B), основание корпуса 72.5мм (пластик), 3 модуля (LED) постоянного свечения: красный/жёлтый/зелёный, Uпит. 24V AC/DC, IP52
H6300009800R | H6300009800 | MENICS | TOWER LIGHT(LED) | PME SERIES | PMEG-3FF-RYG | 90-240VAC | PMEG-3FF-RYG^90-240VAC^ | Светосигнальная колонна Ø45мм, монтаж на пластиковой опоре (MAM-B070B), основание корпуса 72.5мм (пластик), 3 модуля (LED) постоянного свечения: красный/жёлтый/зелёный, Uпит. 90…240V AC, IP52
H6300009398R | H6300009398 | MENICS | TOWER LIGHT(LED) | PME SERIES | PMEG-402-RYGB | 24V AC/DC | PMEG-402-RYGB^24V AC/DC^ | Светосигнальная колонна Ø45мм, монтаж на пластиковой опоре (MAM-B070B), основание корпуса 72.5мм (пластик), 4 модуля (LED) постоянного свечения: красный/жёлтый/зелёный/синий, Uпит. 24V AC/DC, IP52
H6300010723R | H6300010723 | MENICS | TOWER LIGHT(LED) | PME SERIES | PMEG-402-RYGC | 24VAC/DC | PMEG-402-RYGC^24VAC/DC^ | Светосигнальная колонна Ø45мм, монтаж на пластиковой опоре (MAM-B070B), основание корпуса 72.5мм (пластик), 4 модуля (LED) постоянного свечения: красный/жёлтый/зелёный/прозрачный, Uпит. 24V AC/DC, IP52
H6300006541R | H6300006541 | MENICS | TOWER LIGHT(LED) | PME SERIES | PMEGB-101-R | 12VAC/DC | PMEGB-101-R^12VAC/DC^
H6300006533R | H6300006533 | MENICS | TOWER LIGHT(LED) | PME SERIES | PMEGB-102-R | 24VAC/DC | PMEGB-102-R^24VAC/DC^
H6300006542R | H6300006542 | MENICS | TOWER LIGHT(LED) | PME SERIES | PMEGB-201-RG | 12VAC/DC | PMEGB-201-RG^12VAC/DC^ | Светосигнальная колонна Ø45мм, монтаж на пластиковой опоре (MAM-B070B), основание корпуса 72.5мм (пластик), 2 модуля (LED) постоянного свечения: красный/зелёный + зуммер 80дБ, Uпит. 12V AC/DC, IP52
H6300006535R | H6300006535 | MENICS | TOWER LIGHT(LED) | PME SERIES | PMEGB-202-RG | 24VAC/DC | PMEGB-202-RG^24VAC/DC^ | Светосигнальная колонна Ø45мм, монтаж на пластиковой опоре (MAM-B070B), основание корпуса 72.5мм (пластик), 2 модуля (LED) постоянного свечения: красный/зелёный + зуммер 80дБ, Uпит. 24V AC/DC, IP52
H6300006543R | H6300006543 | MENICS | TOWER LIGHT(LED) | PME SERIES | PMEGB-301-RYG | 12VAC/DC | PMEGB-301-RYG^12VAC/DC^
H6300006538R | H6300006538 | MENICS | TOWER LIGHT(LED) | PME SERIES | PMEGB-302-RYG | 24VAC/DC | PMEGB-302-RYG^24VAC/DC^ | Светодиодная сигнальная лампа, Непосредственная установка на пластиковое основание, постоянное + зуммер, 3 секции, 24 В =/~, красный + желтый + зеленый
H6300006545R | H6300006545 | MENICS | TOWER LIGHT(LED) | PME SERIES | PMEGB-401-RYGB | 12VAC/DC | PMEGB-401-RYGB^12VAC/DC^ | Светосигнальная колонна Ø45мм, монтаж на пластиковой опоре (MAM-B070B), основание корпуса 72.5мм (пластик), 4 модуля (LED) постоянного свечения: красный/жёлтый/зелёный/синий + зуммер 80дБ, Uпит. 12V AC/DC, IP52
H6300010498R | H6300010498 | MENICS | TOWER LIGHT(LED) | PME SERIES | PMEGB-402-RYGB | 24VAC/DC | PMEGB-402-RYGB^24VAC/DC^ | Светосигнальная колонна Ø45мм, монтаж на пластиковой опоре (MAM-B070B), основание корпуса 72.5мм (пластик), 4 модуля (LED) постоянного свечения: красный/жёлтый/зелёный/синий + зуммер 80дБ, Uпит. 24V AC/DC, IP52
H6300009829R | H6300009829 | MENICS | TOWER LIGHT(LED) | PME SERIES | PMEGF-102-R | 24VAC/DC | PMEGF-102-R^24VAC/DC^ | Светосигнальная колонна Ø45мм, монтаж на пластиковой опоре (MAM-B070B), основание корпуса 72.5мм (пластик), 1 модуль (LED) постоянного/мигающего свечения: красный, Uпит. 24V AC/DC, IP52
H6300005643R | H6300005643 | MENICS | TOWER LIGHT(LED) | PME SERIES | PMEGF-102-Y | 24VAC/DC | PMEGF-102-Y^24VAC/DC^ | Светосигнальная колонна Ø45мм, монтаж на пластиковой опоре (MAM-B070B), основание корпуса 72.5мм (пластик), 1 модуль (LED) постоянного/мигающего свечения: жёлтый, Uпит. 24V AC/DC, IP52
H6300005644R | H6300005644 | MENICS | TOWER LIGHT(LED) | PME SERIES | PMEGF-1FF-R | 90-240VAC | PMEGF-1FF-R^90-240VAC^ | Светосигнальная колонна Ø45мм, монтаж на пластиковой опоре (MAM-B070B), основание корпуса 72.5мм (пластик), 1 модуль (LED) постоянного/мигающего свечения: красный, Uпит. 90…240V AC, IP52
H6300005646R | H6300005646 | MENICS | TOWER LIGHT(LED) | PME SERIES | PMEGF-201-RG | 12VAC/DC | PMEGF-201-RG^12VAC/DC^ | Светосигнальная колонна Ø45мм, монтаж на пластиковой опоре (MAM-B070B), основание корпуса 72.5мм (пластик), 2 модуля (LED) постоянного/мигающего свечения: красный/зелёный, Uпит. 12V AC/DC, IP52
H6300005647R | H6300005647 | MENICS | TOWER LIGHT(LED) | PME SERIES | PMEGF-202-RG | 24VAC/DC | PMEGF-202-RG^24VAC/DC^
H6300005649R | H6300005649 | MENICS | TOWER LIGHT(LED) | PME SERIES | PMEGF-2FF-RG | 90-240VAC | PMEGF-2FF-RG^90-240VAC^ | Светосигнальная колонна Ø45мм, монтаж на пластиковой опоре (MAM-B070B), основание корпуса 72.5мм (пластик), 2 модуля (LED) постоянного/мигающего свечения: красный/зелёный, Uпит. 90…240V AC, IP52
H6300010513R | H6300010513 | MENICS | TOWER LIGHT(LED) | PME SERIES | PMEGF-2FF-YG | 90-240VAC | PMEGF-2FF-YG^90-240VAC^ | Светосигнальная колонна Ø45мм, монтаж на пластиковой опоре (MAM-B070B), основание корпуса 72.5мм (пластик), 2 модуля (LED) постоянного/мигающего свечения: жёлтый/зелёный, Uпит. 90…240V AC, IP52
H6300009411R | H6300009411 | MENICS | TOWER LIGHT(LED) | PME SERIES | PMEGF-301-RYG | 12VAC/DC | PMEGF-301-RYG^12VAC/DC^ | Светосигнальная колонна Ø45мм, монтаж на пластиковой опоре (MAM-B070B), основание корпуса 72.5мм (пластик), 3 модуля (LED) постоянного/мигающего свечения: красный/жёлтый/зелёный, Uпит. 12V AC/DC, IP52
H6300005397R | H6300005397 | MENICS | TOWER LIGHT(LED) | PME SERIES | PMEGF-302-RYG | 24VAC/DC | PMEGF-302-RYG^24VAC/DC^ | Светосигнальная колонна Ø45мм, монтаж на пластиковой опоре (MAM-B070B), основание корпуса 72.5мм (пластик), 3 модуля (LED) постоянного/мигающего свечения: красный/жёлтый/зелёный, Uпит. 24V AC/DC, IP52
H6300010619R | H6300010619 | MENICS | TOWER LIGHT(LED) | PME SERIES | PMEGF-302-YRY | 24VAC/DC | PMEGF-302-YRY^24VAC/DC^ | Светосигнальная колонна Ø45мм, монтаж на пластиковой опоре (MAM-B070B), основание корпуса 72.5мм (пластик), 3 модуля (LED) постоянного/мигающего свечения: жёлтый/красный/жёлтый, Uпит. 24V AC/DC, IP52
H6300009401R | H6300009401 | MENICS | TOWER LIGHT(LED) | PME SERIES | PMEGF-3FF-RYG | 90-240VAC | PMEGF-3FF-RYG^90-240VAC^ | Светосигнальная колонна Ø45мм, монтаж на пластиковой опоре (MAM-B070B), основание корпуса 72.5мм (пластик), 3 модуля (LED) постоянного/мигающего свечения: красный/жёлтый/зелёный, Uпит. 90…240V AC, IP52
H6300005651R | H6300005651 | MENICS | TOWER LIGHT(LED) | PME SERIES | PMEGF-402-RYGB | 24VAC/DC | PMEGF-402-RYGB^24VAC/DC^ | Светосигнальная колонна Ø45мм, монтаж на пластиковой опоре (MAM-B070B), основание корпуса 72.5мм (пластик), 4 модуля (LED) постоянного/мигающего свечения: красный/жёлтый/зелёный/синий, Uпит. 24V AC/DC, IP52
H6300010550R | H6300010550 | MENICS | TOWER LIGHT(LED) | PME SERIES | PMEGF-4FF-GRYB | 90-240VAC | PMEGF-4FF-GRYB^90-240VAC^ | Светосигнальная колонна Ø45мм, монтаж на пластиковой опоре (MAM-B070B), основание корпуса 72.5мм (пластик), 4 модуля (LED) постоянного/мигающего свечения: зелёный/красный/жёлтый/синий, Uпит. 90…240V AC, IP52
H6300005652R | H6300005652 | MENICS | TOWER LIGHT(LED) | PME SERIES | PMEGF-4FF-RYGB | 90-240VAC | PMEGF-4FF-RYGB^90-240VAC^ | Светосигнальная колонна Ø45мм, монтаж на пластиковой опоре (MAM-B070B), основание корпуса 72.5мм (пластик), 4 модуля (LED) постоянного/мигающего свечения: красный/жёлтый/зелёный/синий, Uпит. 90…240V AC, IP52
H6300006521R | H6300006521 | MENICS | TOWER LIGHT(LED) | PME SERIES | PMEGZ-101-Y | 12VAC/DC | PMEGZ-101-Y^12VAC/DC^ | Светосигнальная колонна Ø45мм, монтаж на пластиковой опоре (MAM-B070B), основание корпуса 72.5мм (пластик), 1 модуль (LED) постоянного/мигающего свечения: жёлтый + зуммер 80дБ, Uпит. 12V AC/DC, IP52
H6300006526R | H6300006526 | MENICS | TOWER LIGHT(LED) | PME SERIES | PMEGZ-102-R | 24VAC/DC | PMEGZ-102-R^24VAC/DC^ | Светосигнальная колонна Ø45мм, монтаж на пластиковой опоре (MAM-B070B), основание корпуса 72.5мм (пластик), 1 модуль (LED) постоянного/мигающего свечения: красный + зуммер 80дБ, Uпит. 24V AC/DC, IP52
H6300011027R | H6300011027 | MENICS | TOWER LIGHT(LED) | PME SERIES | PMEGZ-102-Y | 24VAC/DC | PMEGZ-102-Y^24VAC/DC^ | Сигнальная колонна, корпус Ø45мм, монтаж: пластиковое основание, 1 LED постоянное + мигающее свечение+ зуммер: желтый,24VAC/VDC
H6300006522R | H6300006522 | MENICS | TOWER LIGHT(LED) | PME SERIES | PMEGZ-201-YY | 12VAC/DC | PMEGZ-201-YY^12VAC/DC^ | Светосигнальная колонна Ø45мм, монтаж на пластиковой опоре (MAM-B070B), основание корпуса 72.5мм (пластик), 2 модуля (LED) постоянного/мигающего свечения: жёлтый/жёлтый + зуммер 80дБ, Uпит. 12V AC/DC, IP52
H6300006527R | H6300006527 | MENICS | TOWER LIGHT(LED) | PME SERIES | PMEGZ-202-RG | 24VAC/DC | PMEGZ-202-RG^24VAC/DC^
H6300006528R | H6300006528 | MENICS | TOWER LIGHT(LED) | PME SERIES | PMEGZ-302-RYG | 24VAC/DC | PMEGZ-302-RYG^24VAC/DC^ | Светосигнальная колонна Ø45мм, монтаж на пластиковой опоре (MAM-B070B), основание корпуса 72.5мм (пластик), 3 модуля (LED) постоянного/мигающего свечения: красный/жёлтый/зелёный + зуммер 80дБ, Uпит. 24V AC/DC, IP52
H6300006532R | H6300006532 | MENICS | TOWER LIGHT(LED) | PME SERIES | PMEGZ-502-RYGBC | 24VAC/DC | PMEGZ-502-RYGBC^24VAC/DC^ | Светосигнальная колонна Ø45мм, монтаж на пластиковой опоре (MAM-B070B), основание корпуса 72.5мм (пластик), 5 модулей (LED) постоянного/мигающего свечения: красный/жёлтый/зелёный/синий/прозрачный + зуммер 80дБ, Uпит. 24V AC/DC, IP52
H6300009362R | H6300009362 | MENICS | TOWER LIGHT(LED) | PME SERIES | PMEM-102-R | 24VAC/DC | PMEM-102-R^24VAC/DC^ | Светосигнальная колонна Ø45мм, монтаж на алюминиевой стойке с винтовым креплением M20 (MAM-I025), основание корпуса 72.5мм (пластик), 1 модуль (LED) постоянного свечения: красный, Uпит. 24V AC/DC, IP52
H6300005660R | H6300005660 | MENICS | TOWER LIGHT(LED) | PME SERIES | PMEM-202-RG | 24VAC/DC | PMEM-202-RG^24VAC/DC^ | Светосигнальная колонна Ø45мм, монтаж на алюминиевой стойке с винтовым креплением M20 (MAM-I025), основание корпуса 72.5мм (пластик), 2 модуля (LED) постоянного свечения: красный/зелёный, Uпит. 24V AC/DC, IP52
H6300008436R | H6300008436 | MENICS | TOWER LIGHT(LED) | PME SERIES | PMEM-2FF-RG | 90-240VAC | PMEM-2FF-RG^90-240VAC^ | Светосигнальная колонна Ø45мм, монтаж на алюминиевой стойке с винтовым креплением M20 (MAM-I025), основание корпуса 72.5мм (пластик), 2 модуля (LED) постоянного свечения: красный/зелёный, Uпит. 90…240V AC, IP52
H6300005820R | H6300005820 | MENICS | TOWER LIGHT(LED) | PME SERIES | PMEM-2FF-RR | 90-240VAC | PMEM-2FF-RR^90-240VAC^ | Светосигнальная колонна Ø45мм, монтаж на алюминиевой стойке с винтовым креплением M20 (MAM-I025), основание корпуса 72.5мм (пластик), 2 модуля (LED) постоянного свечения: красный/красный, Uпит. 90…240V AC, IP52
H6300005404R | H6300005404 | MENICS | TOWER LIGHT(LED) | PME SERIES | PMEM-301-RYG | 12VAC/DC | PMEM-301-RYG^12VAC/DC^ | Светосигнальная колонна Ø45мм, монтаж на алюминиевой стойке с винтовым креплением M20 (MAM-I025), основание корпуса 72.5мм (пластик), 3 модуля (LED) постоянного свечения: красный/жёлтый/зелёный, Uпит. 12V AC/DC, IP52
H6300009994R | H6300009994 | MENICS | TOWER LIGHT(LED) | PME SERIES | PMEM-302-RYB | 24VAC/DC | PMEM-302-RYB^24VAC/DC^ | Светосигнальная колонна Ø45мм, монтаж на алюминиевой стойке с винтовым креплением M20 (MAM-I025), основание корпуса 72.5мм (пластик), 3 модуля (LED) постоянного свечения: красный/жёлтый, синий, Uпит. 24V AC/DC, IP52
H6300005328R | H6300005328 | MENICS | TOWER LIGHT(LED) | PME SERIES | PMEM-302-RYG | 24VAC/DC | PMEM-302-RYG^24VAC/DC^ | Светосигнальная колонна Ø45мм, монтаж на алюминиевой стойке с винтовым креплением M20 (MAM-I025), основание корпуса 72.5мм (пластик), 3 модуля (LED) постоянного свечения: красный/жёлтый/зелёный, Uпит. 24V AC/DC, IP52
H6300006077R | H6300006077 | MENICS | TOWER LIGHT(LED) | PME SERIES | PMEM-3FF-RYG | 90-240VAC | PMEM-3FF-RYG^90-240VAC^ | Светосигнальная колонна Ø45мм, монтаж на алюминиевой стойке с винтовым креплением M20 (MAM-I025), основание корпуса 72.5мм (пластик), 3 модуля (LED) постоянного свечения: красный/жёлтый/зелёный, Uпит. 90…240V AC, IP52
H6300009318R | H6300009318 | MENICS | TOWER LIGHT(LED) | PME SERIES | PMEM-401-RYGB | 12VAC/DC | PMEM-401-RYGB^12VAC/DC^ | Светосигнальная колонна Ø45мм, монтаж на алюминиевой стойке с винтовым креплением M20 (MAM-I025), основание корпуса 72.5мм (пластик), 4 модуля (LED) постоянного свечения: красный/жёлтый/зелёный/синий, Uпит. 12V AC/DC, IP52
H6300005403R | H6300005403 | MENICS | TOWER LIGHT(LED) | PME SERIES | PMEM-402-RYGB | 24VAC/DC | PMEM-402-RYGB^24VAC/DC^ | Светосигнальная колонна Ø45мм, монтаж на алюминиевой стойке с винтовым креплением M20 (MAM-I025), основание корпуса 72.5мм (пластик), 4 модуля (LED) постоянного свечения: красный/жёлтый/зелёный/синий, Uпит. 24V AC/DC, IP52
H6300009382R | H6300009382 | MENICS | TOWER LIGHT(LED) | PME SERIES | PMEM-501-RYGBC | 12VAC/DC | PMEM-501-RYGBC^12VAC/DC^ | Светосигнальная колонна Ø45мм, монтаж на алюминиевой стойке с винтовым креплением M20 (MAM-I025), основание корпуса 72.5мм (пластик), 5 модулей (LED) постоянного свечения: красный/жёлтый/зелёный/синий/прозрачный, Uпит. 12V AC/DC, IP52
H6300003733R | H6300003733 | MENICS | TOWER LIGHT(LED) | PME SERIES | PMEM-502-RYGBC | 24VAC/DC | PMEM-502-RYGBC^24VAC/DC^ | Светосигнальная колонна Ø45мм, монтаж на алюминиевой стойке с винтовым креплением M20 (MAM-I025), основание корпуса 72.5мм (пластик), 5 модулей (LED) постоянного свечения: красный/жёлтый/зелёный/синий/прозрачный, Uпит. 24V AC/DC, IP52
H6300006547R | H6300006547 | MENICS | TOWER LIGHT(LED) | PME SERIES | PMEMB-101-R | 12VAC/DC | PMEMB-101-R^12VAC/DC^ | Светосигнальная колонна Ø45мм, монтаж на алюминиевой стойке с винтовым креплением M20 (MAM-I025), основание корпуса 72.5мм (пластик), 1 модуль (LED) постоянного свечения: красный + зуммер 80дБ, Uпит. 12V AC/DC, IP52
H6300006552R | H6300006552 | MENICS | TOWER LIGHT(LED) | PME SERIES | PMEMB-102-R | 24VAC/DC | PMEMB-102-R^24VAC/DC^ | Светосигнальная колонна Ø45мм, монтаж на алюминиевой стойке с винтовым креплением M20 (MAM-I025), основание корпуса 72.5мм (пластик), 1 модуль (LED) постоянного свечения: красный + зуммер 80дБ, Uпит. 24V AC/DC, IP52
H6300006548R | H6300006548 | MENICS | TOWER LIGHT(LED) | PME SERIES | PMEMB-201-RG | 12VAC/DC | PMEMB-201-RG^12VAC/DC^ | Светодиодная сигнальная лампа, Стойка + установка на пластиковое основание с креплением винтами М20 (MAM-B025), постоянное + зуммер, 2 секции, 12 В=/~, красный + зеленый
H6300006553R | H6300006553 | MENICS | TOWER LIGHT(LED) | PME SERIES | PMEMB-202-RG | 24VAC/DC | PMEMB-202-RG^24VAC/DC^ | Светосигнальная колонна Ø45мм, монтаж на алюминиевой стойке с винтовым креплением M20 (MAM-I025), основание корпуса 72.5мм (пластик), 2 модуля (LED) постоянного свечения: красный/зелёный + зуммер 80дБ, Uпит. 24V AC/DC, IP52
H6300006549R | H6300006549 | MENICS | TOWER LIGHT(LED) | PME SERIES | PMEMB-301-RYG | 12VAC/DC | PMEMB-301-RYG^12VAC/DC^ | Светосигнальная колонна Ø45мм, монтаж на алюминиевой стойке с винтовым креплением M20 (MAM-I025), основание корпуса 72.5мм (пластик), 3 модуля (LED) постоянного свечения: красный/жёлтый/зелёный + зуммер 80дБ, Uпит. 12V AC/DC, IP52
H6300006554R | H6300006554 | MENICS | TOWER LIGHT(LED) | PME SERIES | PMEMB-302-RYG | 24VAC/DC | PMEMB-302-RYG^24VAC/DC^ | Светосигнальная колонна Ø45мм, монтаж на алюминиевой стойке с винтовым креплением M20 (MAM-I025), основание корпуса 72.5мм (пластик), 3 модуля (LED) постоянного свечения: красный/жёлтый/зелёный + зуммер 80дБ, Uпит. 24V AC/DC, IP52
H6300006550R | H6300006550 | MENICS | TOWER LIGHT(LED) | PME SERIES | PMEMB-401-RYGB | 12VAC/DC | PMEMB-401-RYGB^12VAC/DC^ | Светосигнальная колонна Ø45мм, монтаж на алюминиевой стойке с винтовым креплением M20 (MAM-I025), основание корпуса 72.5мм (пластик), 4 модуля (LED) постоянного свечения: красный/жёлтый/зелёный/синий + зуммер 80дБ, Uпит. 12V AC/DC, IP52
H6300009365R | H6300009365 | MENICS | TOWER LIGHT(LED) | PME SERIES | PMEMB-402-RYGB | 24VAC/DC | PMEMB-402-RYGB^24VAC/DC^ | Светосигнальная колонна Ø45мм, монтаж на алюминиевой стойке с винтовым креплением M20 (MAM-I025), основание корпуса 72.5мм (пластик), 4 модуля (LED) постоянного свечения: красный/жёлтый/зелёный/синий + зуммер 80дБ, Uпит. 24V AC/DC, IP52
H6300006551R | H6300006551 | MENICS | TOWER LIGHT(LED) | PME SERIES | PMEMB-501-RYGBC | 12VAC/DC | PMEMB-501-RYGBC^12VAC/DC^ | Светосигнальная колонна Ø45мм, монтаж на алюминиевой стойке с винтовым креплением M20 (MAM-I025), основание корпуса 72.5мм (пластик), 5 модулей (LED) постоянного свечения: красный/жёлтый/зелёный/синий/прозрачный + зуммер 80дБ, Uпит. 12V AC/DC, IP52
H6300006556R | H6300006556 | MENICS | TOWER LIGHT(LED) | PME SERIES | PMEMB-502-RYGBC | 24VAC/DC | PMEMB-502-RYGBC^24VAC/DC^ | Светосигнальная колонна Ø45мм, монтаж на алюминиевой стойке с винтовым креплением M20 (MAM-I025), основание корпуса 72.5мм (пластик), 5 модулей (LED) постоянного свечения: красный/жёлтый/зелёный/синий/прозрачный + зуммер 80дБ, Uпит. 24V AC/DC, IP52
H6300006503R | H6300006503 | MENICS | TOWER LIGHT(LED) | PME SERIES | PMEMF-102-R | 24VAC/DC | PMEMF-102-R^24VAC/DC^ | Светосигнальная колонна Ø45мм, монтаж на алюминиевой стойке с винтовым креплением M20 (MAM-I025), основание корпуса 72.5мм (пластик), 1 модуль (LED) постоянного/мигающего свечения: красный, Uпит. 24V AC/DC, IP52
H6300006506R | H6300006506 | MENICS | TOWER LIGHT(LED) | PME SERIES | PMEMF-1FF-Y | 90-240VAC | PMEMF-1FF-Y^90-240VAC^ | Светосигнальная колонна Ø45мм, монтаж на алюминиевой стойке с винтовым креплением M20 (MAM-I025), основание корпуса 72.5мм (пластик), 1 модуль (LED) постоянного/мигающего свечения: жёлтый, Uпит. 90…240V AC, IP52
H6300006504R | H6300006504 | MENICS | TOWER LIGHT(LED) | PME SERIES | PMEMF-202-RG | 24VAC/DC | PMEMF-202-RG^24VAC/DC^ | Светосигнальная колонна Ø45мм, монтаж на алюминиевой стойке с винтовым креплением M20 (MAM-I025), основание корпуса 72.5мм (пластик), 2 модуля (LED) постоянного/мигающего свечения: красный/зелёный, Uпит. 24V AC/DC, IP52
H6300006507R | H6300006507 | MENICS | TOWER LIGHT(LED) | PME SERIES | PMEMF-2FF-RG | 90-240VAC | PMEMF-2FF-RG^90-240VAC^ | Светосигнальная колонна Ø45мм, монтаж на алюминиевой стойке с винтовым креплением M20 (MAM-I025), основание корпуса 72.5мм (пластик), 2 модуля (LED) постоянного/мигающего свечения: красный/зелёный, Uпит. 90…240V AC, IP52
H6300005326R | H6300005326 | MENICS | TOWER LIGHT(LED) | PME SERIES | PMEMF-2FF-RY | 90-240VAC | PMEMF-2FF-RY^90-240VAC^ | Светосигнальная колонна Ø45мм, монтаж на алюминиевой стойке с винтовым креплением M20 (MAM-I025), основание корпуса 72.5мм (пластик), 2 модуля (LED) постоянного/мигающего свечения: красный/жёлтый, Uпит. 90…240V AC, IP52
H6300003734R | H6300003734 | MENICS | TOWER LIGHT(LED) | PME SERIES | PMEMF-2FF-YG | 90-240VAC | PMEMF-2FF-YG^90-240VAC^
H6300005405R | H6300005405 | MENICS | TOWER LIGHT(LED) | PME SERIES | PMEMF-302-RYB | 24VAC/DC | PMEMF-302-RYB^24VAC/DC^
H6300005935R | H6300005935 | MENICS | TOWER LIGHT(LED) | PME SERIES | PMEMF-302-RYG | 24VAC/DC | PMEMF-302-RYG^24VAC/DC^ | Светосигнальная колонна Ø45мм, монтаж на алюминиевой стойке с винтовым креплением M20 (MAM-I025), основание корпуса 72.5мм (пластик), 3 модуля (LED) постоянного/мигающего свечения: красный/жёлтый/зелёный, Uпит. 24V AC/DC, IP52
H6300006508R | H6300006508 | MENICS | TOWER LIGHT(LED) | PME SERIES | PMEMF-3FF-RYG | 90-240VAC | PMEMF-3FF-RYG^90-240VAC^ | Светосигнальная колонна Ø45мм, монтаж на алюминиевой стойке с винтовым креплением M20 (MAM-I025), основание корпуса 72.5мм (пластик), 3 модуля (LED) постоянного/мигающего свечения: красный/жёлтый/зелёный, Uпит. 90…240V AC, IP52
H6300005665R | H6300005665 | MENICS | TOWER LIGHT(LED) | PME SERIES | PMEMF-402-RRRR | 24VAC/DC | PMEMF-402-RRRR^24VAC/DC^ | Светосигнальная колонна Ø45мм, монтаж на алюминиевой стойке с винтовым креплением M20 (MAM-I025), основание корпуса 72.5мм (пластик), 4 модуля (LED) постоянного/мигающего свечения: красный/красный/красный/красный, Uпит. 24V AC/DC, IP52
H6300005667R | H6300005667 | MENICS | TOWER LIGHT(LED) | PME SERIES | PMEMF-402-RYGC | 24VAC/DC | PMEMF-402-RYGC^24VAC/DC^ | Светосигнальная колонна Ø45мм, монтаж на алюминиевой стойке с винтовым креплением M20 (MAM-I025), основание корпуса 72.5мм (пластик), 4 модуля (LED) постоянного/мигающего свечения: красный/жёлтый/зелёный/прозрачный, Uпит. 24V AC/DC, IP52
H6300006509R | H6300006509 | MENICS | TOWER LIGHT(LED) | PME SERIES | PMEMF-4FF-RYGB | 90-240VAC | PMEMF-4FF-RYGB^90-240VAC^ | Светосигнальная колонна Ø45мм, монтаж на алюминиевой стойке с винтовым креплением M20 (MAM-I025), основание корпуса 72.5мм (пластик), 4 модуля (LED) постоянного/мигающего свечения: красный/жёлтый/зелёный/синий, Uпит. 90…240V AC, IP52
H6300010742R | H6300010742 | MENICS | TOWER LIGHT(LED) | PME SERIES | PMEMF-502-RYGBC | 24VAC/DC | PMEMF-502-RYGBC^24VAC/DC^ | Светосигнальная колонна Ø45мм, монтаж на алюминиевой стойке с винтовым креплением M20 (MAM-I025), основание корпуса 72.5мм (пластик), 5 модулей (LED) постоянного/мигающего свечения: красный/жёлтый/зелёный/синий/прозрачный, Uпит. 24V AC/DC, IP52
H6300006510R | H6300006510 | MENICS | TOWER LIGHT(LED) | PME SERIES | PMEMF-5FF-RYGBC | 90-240VAC | PMEMF-5FF-RYGBC^90-240VAC^
H6300005555R | H6300005555 | MENICS | TOWER LIGHT(LED) | PME SERIES | PMEMZ-102-R | 24VAC/DC | PMEMZ-102-R^24VAC/DC^ | Светосигнальная колонна Ø45мм, монтаж на алюминиевой стойке с винтовым креплением M20 (MAM-I025), основание корпуса 72.5мм (пластик), 1 модуль (LED) постоянного/мигающего свечения: красный + зуммер 80дБ, Uпит. 24V AC/DC, IP52
H6300006573R | H6300006573 | MENICS | TOWER LIGHT(LED) | PME SERIES | PMEMZ-302-RYG | 24VAC/DC | PMEMZ-302-RYG^24VAC/DC^ | Светосигнальная колонна Ø45мм, монтаж на алюминиевой стойке с винтовым креплением M20 (MAM-I025), основание корпуса 72.5мм (пластик), 3 модуля (LED) постоянного/мигающего свечения: красный/жёлтый/зелёный + зуммер 80дБ, Uпит. 24V AC/DC, IP52
H6300005586R | H6300005586 | MENICS | TOWER LIGHT(LED) | PME SERIES | PMEP-102-B | 24VAC/DC | PMEP-102-B^24VAC/DC^ | Светосигнальная колонна Ø45мм, монтаж на алюминиевой стойке с пластиковой опорой (MAM-B070D), основание корпуса 72.5мм (пластик), 1 модуль (LED) постоянного свечения: синий, Uпит. 24V AC/DC, IP52
H6300005587R | H6300005587 | MENICS | TOWER LIGHT(LED) | PME SERIES | PMEP-102-G | 24VAC/DC | PMEP-102-G^24VAC/DC^ | Светосигнальная колонна Ø45мм, монтаж на алюминиевой стойке с пластиковой опорой (MAM-B070D), основание корпуса 72.5мм (пластик), 1 модуль (LED) постоянного свечения: зелёный, Uпит. 24V AC/DC, IP52
H6300005588R | H6300005588 | MENICS | TOWER LIGHT(LED) | PME SERIES | PMEP-102-R | 24VAC/DC | PMEP-102-R^24VAC/DC^ | Светосигнальная колонна Ø45мм, монтаж на алюминиевой стойке с пластиковой опорой (MAM-B070D), основание корпуса 72.5мм (пластик), 1 модуль (LED) постоянного свечения: красный, Uпит. 24V AC/DC, IP52
H6300005591R | H6300005591 | MENICS | TOWER LIGHT(LED) | PME SERIES | PMEP-102-Y | 24VAC/DC | PMEP-102-Y^24VAC/DC^ | Светосигнальная колонна Ø45мм, монтаж на алюминиевой стойке с пластиковой опорой (MAM-B070D), основание корпуса 72.5мм (пластик), 1 модуль (LED) постоянного свечения: жёлтый, Uпит. 24V AC/DC, IP52
H6300005592R | H6300005592 | MENICS | TOWER LIGHT(LED) | PME SERIES | PMEP-1FF-R | 90-240VAC | PMEP-1FF-R^90-240VAC^ | Светосигнальная колонна Ø45мм, монтаж на алюминиевой стойке с пластиковой опорой (MAM-B070D), основание корпуса 72.5мм (пластик), 1 модуль (LED) постоянного свечения: красный, Uпит. 90…240V AC, IP52
H6300009336R | H6300009336 | MENICS | TOWER LIGHT(LED) | PME SERIES | PMEP-201-RG | 12VAC/DC | PMEP-201-RG^12VAC/DC^ | Светосигнальная колонна Ø45мм, монтаж на алюминиевой стойке с пластиковой опорой (MAM-B070D), основание корпуса 72.5мм (пластик), 2 модуля (LED) постоянного свечения: красный/зелёный, Uпит. 12V AC/DC, IP52
H6300005332R | H6300005332 | MENICS | TOWER LIGHT(LED) | PME SERIES | PMEP-202-RG | 24VAC/DC | PMEP-202-RG^24VAC/DC^ | Светосигнальная колонна Ø45мм, монтаж на алюминиевой стойке с пластиковой опорой (MAM-B070D), основание корпуса 72.5мм (пластик), 2 модуля (LED) постоянного свечения: красный/зелёный, Uпит. 24V AC/DC, IP52
H6300005336R | H6300005336 | MENICS | TOWER LIGHT(LED) | PME SERIES | PMEP-202-RY | 24VAC/DC | PMEP-202-RY^24VAC/DC^ | Светосигнальная колонна Ø45мм, монтаж на алюминиевой стойке с пластиковой опорой (MAM-B070D), основание корпуса 72.5мм (пластик), 2 модуля (LED) постоянного свечения: красный/жёлтый, Uпит. 24V AC/DC, IP52
H6300006076R | H6300006076 | MENICS | TOWER LIGHT(LED) | PME SERIES | PMEP-202-YG | 24VAC/DC | PMEP-202-YG^24VAC/DC^
H6300005595R | H6300005595 | MENICS | TOWER LIGHT(LED) | PME SERIES | PMEP-2FF-RG | 90-240VAC | PMEP-2FF-RG^90-240VAC^ | Светосигнальная колонна Ø45мм, монтаж на алюминиевой стойке с пластиковой опорой (MAM-B070D), основание корпуса 72.5мм (пластик), 2 модуля (LED) постоянного свечения: красный/зелёный, Uпит. 90…240V AC, IP52
H6300005597R | H6300005597 | MENICS | TOWER LIGHT(LED) | PME SERIES | PMEP-2FF-RY | 90-240VAC | PMEP-2FF-RY^90-240VAC^ | Светосигнальная колонна Ø45мм, монтаж на алюминиевой стойке с пластиковой опорой (MAM-B070D), основание корпуса 72.5мм (пластик), 2 модуля (LED) постоянного свечения: красный/жёлтый, Uпит. 90…240V AC, IP52
H6300005824R | H6300005824 | MENICS | TOWER LIGHT(LED) | PME SERIES | PMEP-301-RYG | 12VAC/DC | PMEP-301-RYG^12VAC/DC^ | Светосигнальная колонна Ø45мм, монтаж на алюминиевой стойке с пластиковой опорой (MAM-B070D), основание корпуса 72.5мм (пластик), 3 модуля (LED) постоянного свечения: красный/жёлтый/зелёный, Uпит. 12V AC/DC, IP52
H6300009335R | H6300009335 | MENICS | TOWER LIGHT(LED) | PME SERIES | PMEP-302-GYG | 24VAC/DC | PMEP-302-GYG^24VAC/DC^ | Светосигнальная колонна Ø45мм, монтаж на алюминиевой стойке с пластиковой опорой (MAM-B070D), основание корпуса 72.5мм (пластик), 3 модуля (LED) постоянного свечения: зелёный/жёлтый/зелёный, Uпит. 24V AC/DC, IP52
H6300003738R | H6300003738 | MENICS | TOWER LIGHT(LED) | PME SERIES | PMEP-302-RYG | 24VAC/DC | PMEP-302-RYG^24VAC/DC^ | Светосигнальная колонна Ø45мм, монтаж на алюминиевой стойке с пластиковой опорой (MAM-B070D), основание корпуса 72.5мм (пластик), 3 модуля (LED) постоянного свечения: красный/жёлтый/зелёный, Uпит. 24V AC/DC, IP52
H6300005599R | H6300005599 | MENICS | TOWER LIGHT(LED) | PME SERIES | PMEP-3FF-RYG | 90-240VAC | PMEP-3FF-RYG^90-240VAC^ | Светосигнальная колонна Ø45мм, монтаж на алюминиевой стойке с пластиковой опорой (MAM-B070D), основание корпуса 72.5мм (пластик), 3 модуля (LED) постоянного свечения: красный/жёлтый/зелёный, Uпит. 90…240V AC, IP52
H6300010617R | H6300010617 | MENICS | TOWER LIGHT(LED) | PME SERIES | PMEP-401-RYGB | 12VAC/DC | PMEP-401-RYGB^12VAC/DC^ | Светосигнальная колонна Ø45мм, монтаж на алюминиевой стойке с пластиковой опорой (MAM-B070D), основание корпуса 72.5мм (пластик), 4 модуля (LED) постоянного свечения: красный/жёлтый/зелёный/синий, Uпит. 12V AC/DC, IP52
H6300005636R | H6300005636 | MENICS | TOWER LIGHT(LED) | PME SERIES | PMEP-402-RYGB | 24VAC/DC | PMEP-402-RYGB^24VAC/DC^ | Светосигнальная колонна Ø45мм, монтаж на алюминиевой стойке с пластиковой опорой (MAM-B070D), основание корпуса 72.5мм (пластик), 4 модуля (LED) постоянного свечения: красный/жёлтый/зелёный/синий, Uпит. 24V AC/DC, IP52
H6300010618R | H6300010618 | MENICS | TOWER LIGHT(LED) | PME SERIES | PMEP-402-RYRR | 24VAC/DC | PMEP-402-RYRR^24VAC/DC^ | Светосигнальная колонна Ø45мм, монтаж на алюминиевой стойке с пластиковой опорой (MAM-B070D), основание корпуса 72.5мм (пластик), 4 модуля (LED) постоянного свечения: красный/жёлтый/красный/красный, Uпит. 24V AC/DC, IP52
H6300005640R | H6300005640 | MENICS | TOWER LIGHT(LED) | PME SERIES | PMEP-4FF-RYGB | 90-240VAC | PMEP-4FF-RYGB^90-240VAC^ | Светосигнальная колонна Ø45мм, монтаж на алюминиевой стойке с пластиковой опорой (MAM-B070D), основание корпуса 72.5мм (пластик), 4 модуля (LED) постоянного свечения: красный/жёлтый/зелёный/синий, Uпит. 90…240V AC, IP52
H6300009874R | H6300009874 | MENICS | TOWER LIGHT(LED) | PME SERIES | PMEP-501-RYGBC | 12VAC/DC | PMEP-501-RYGBC^12VAC/DC^ | Светосигнальная колонна Ø45мм, монтаж на алюминиевой стойке с пластиковой опорой (MAM-B070D), основание корпуса 72.5мм (пластик), 5 модулей (LED) постоянного свечения: красный/жёлтый/зелёный/синий/прозрачный, Uпит. 12V AC/DC, IP52
H6300010620R | H6300010620 | MENICS | TOWER LIGHT(LED) | PME SERIES | PMEP-502-RGYCB | 24VAC/DC | PMEP-502-RGYCB^24VAC/DC^ | Светосигнальная колонна Ø45мм, монтаж на алюминиевой стойке с пластиковой опорой (MAM-B070D), основание корпуса 72.5мм (пластик), 5 модулей (LED) постоянного свечения: красный/зелёный/жёлтый/прозрачный/синий, Uпит. 24V AC/DC, IP52
H6300009366R | H6300009366 | MENICS | TOWER LIGHT(LED) | PME SERIES | PMEP-502-RGYYY | 24VAC/DC | PMEP-502-RGYYY^24VAC/DC^ | Светосигнальная колонна Ø45мм, монтаж на алюминиевой стойке с пластиковой опорой (MAM-B070D), основание корпуса 72.5мм (пластик), 5 модулей (LED) постоянного свечения: красный/зелёный/жёлтый/жёлтый/жёлтый, Uпит. 24V AC/DC, IP52
H6300010508R | H6300010508 | MENICS | TOWER LIGHT(LED) | PME SERIES | PMEP-502-RYGBC | 24VAC/DC | PMEP-502-RYGBC^24VAC/DC^ | Светосигнальная колонна Ø45мм, монтаж на алюминиевой стойке с пластиковой опорой (MAM-B070D), основание корпуса 72.5мм (пластик), 5 модулей (LED) постоянного свечения: красный/жёлтый/зелёный/синий/прозрачный, Uпит. 24V AC/DC, IP52
H6300010541R | H6300010541 | MENICS | TOWER LIGHT(LED) | PME SERIES | PMEP-502-YRYRY | 24VAC/DC | PMEP-502-YRYRY^24VAC/DC^ | Светосигнальная колонна Ø45мм, монтаж на алюминиевой стойке с пластиковой опорой (MAM-B070D), основание корпуса 72.5мм (пластик), 5 модулей (LED) постоянного свечения: жёлтый/красный/жёлтый/красный/жёлтый, Uпит. 24V AC/DC, IP52
H6300005641R | H6300005641 | MENICS | TOWER LIGHT(LED) | PME SERIES | PMEP-5FF-RGYYY | 90-240VAC | PMEP-5FF-RGYYY^90-240VAC^ | Светосигнальная колонна Ø45мм, монтаж на алюминиевой стойке с пластиковой опорой (MAM-B070D), основание корпуса 72.5мм (пластик), 5 модулей (LED) постоянного свечения: красный/зелёный/жёлтый/жёлтый/жёлтый, Uпит. 90…240V AC, IP52
H6300006558R | H6300006558 | MENICS | TOWER LIGHT(LED) | PME SERIES | PMEPB-102-R | 24VAC/DC | PMEPB-102-R^24VAC/DC^ | Светосигнальная колонна Ø45мм, монтаж на алюминиевой стойке с пластиковой опорой (MAM-B070D), основание корпуса 72.5мм (пластик), 1 модуль (LED) постоянного свечения: красный + зуммер 80дБ, Uпит. 24V AC/DC, IP52
H6300009375R | H6300009375 | MENICS | TOWER LIGHT(LED) | PME SERIES | PMEPB-201-RG | 12VAC/DC | PMEPB-201-RG^12VAC/DC^ | Светосигнальная колонна Ø45мм, монтаж на алюминиевой стойке с пластиковой опорой (MAM-B070D), основание корпуса 72.5мм (пластик), 2 модуля (LED) постоянного свечения: красный/зелёный + зуммер 80дБ, Uпит. 12V AC/DC, IP52
H6300006559R | H6300006559 | MENICS | TOWER LIGHT(LED) | PME SERIES | PMEPB-202-RG | 24VAC/DC | PMEPB-202-RG^24VAC/DC^ | Светосигнальная колонна Ø45мм, монтаж на алюминиевой стойке с пластиковой опорой (MAM-B070D), основание корпуса 72.5мм (пластик), 2 модуля (LED) постоянного свечения: красный/зелёный + зуммер 80дБ, Uпит. 24V AC/DC, IP52
H6300009402R | H6300009402 | MENICS | TOWER LIGHT(LED) | PME SERIES | PMEPB-302-RYG | 24VAC/DC | PMEPB-302-RYG^24VAC/DC^ | Светосигнальная колонна Ø45мм, монтаж на алюминиевой стойке с пластиковой опорой (MAM-B070D), основание корпуса 72.5мм (пластик), 3 модуля (LED) постоянного свечения: красный/жёлтый/зелёный + зуммер 80дБ, Uпит. 24V AC/DC, IP52
H6300005995R | H6300005995 | MENICS | TOWER LIGHT(LED) | PME SERIES | PMEPF-102-R | 24VAC/DC | PMEPF-102-R^24VAC/DC^ | Светосигнальная колонна Ø45мм, монтаж на алюминиевой стойке с пластиковой опорой (MAM-B070D), основание корпуса 72.5мм (пластик), 1 модуль (LED) постоянного/мигающего свечения: красный, Uпит. 24V AC/DC, IP52
H6300005629R | H6300005629 | MENICS | TOWER LIGHT(LED) | PME SERIES | PMEPF-1FF-G | 90-240VAC | PMEPF-1FF-G^90-240VAC^ | Светосигнальная колонна Ø45мм, монтаж на алюминиевой стойке с пластиковой опорой (MAM-B070D), основание корпуса 72.5мм (пластик), 1 модуль (LED) постоянного/мигающего свечения: зелёный, Uпит. 90…240V AC, IP52
H6300005391R | H6300005391 | MENICS | TOWER LIGHT(LED) | PME SERIES | PMEPF-1FF-R | 90-240VAC | PMEPF-1FF-R^90-240VAC^ | Светосигнальная колонна Ø45мм, монтаж на алюминиевой стойке с пластиковой опорой (MAM-B070D), основание корпуса 72.5мм (пластик), 1 модуль (LED) постоянного/мигающего свечения: красный, Uпит. 90…240V AC, IP52
H6300010931R | H6300010931 | MENICS | TOWER LIGHT(LED) | PME SERIES | PMEPF-202-RB | 24VAC/DC | PMEPF-202-RB^24VAC/DC^ | Светосигнальная колонна Ø45мм, монтаж на алюминиевой стойке с пластиковой опорой (MAM-B070D), основание корпуса 72.5мм (пластик), 2 модуля (LED) постоянного/мигающего свечения: красный/синий, Uпит. 24V AC/DC, IP52
H6300005441R | H6300005441 | MENICS | TOWER LIGHT(LED) | PME SERIES | PMEPF-202-RG | 24VAC/DC | PMEPF-202-RG^24VAC/DC^ | Светосигнальная колонна Ø45мм, монтаж на алюминиевой стойке с пластиковой опорой (MAM-B070D), основание корпуса 72.5мм (пластик), 2 модуля (LED) постоянного/мигающего свечения: красный/зелёный, Uпит. 24V AC/DC, IP52
H6300009760R | H6300009760 | MENICS | TOWER LIGHT(LED) | PME SERIES | PMEPF-202-RY | 24VAC/DC | PMEPF-202-RY^24VAC/DC^ | Светосигнальная колонна Ø45мм, монтаж на алюминиевой стойке с пластиковой опорой (MAM-B070D), основание корпуса 72.5мм (пластик), 2 модуля (LED) постоянного/мигающего свечения: красный/жёлтый, Uпит. 24V AC/DC, IP52
H6300005664R | H6300005664 | MENICS | TOWER LIGHT(LED) | PME SERIES | PMEPF-202-YG | 24VAC/DC | PMEPF-202-YG^24VAC/DC^
H6300006083R | H6300006083 | MENICS | TOWER LIGHT(LED) | PME SERIES | PMEPF-2FF-RG | 90-240VAC | PMEPF-2FF-RG^90-240VAC^ | Светосигнальная колонна Ø45мм, монтаж на алюминиевой стойке с пластиковой опорой (MAM-B070D), основание корпуса 72.5мм (пластик), 2 модуля (LED) постоянного/мигающего свечения: красный/зелёный, Uпит. 90…240V AC, IP52
H6300010722R | H6300010722 | MENICS | TOWER LIGHT(LED) | PME SERIES | PMEPF-2FF-YG | 90-240VAC | PMEPF-2FF-YG^90-240VAC^ | Светосигнальная колонна Ø45мм, монтаж на алюминиевой стойке с пластиковой опорой (MAM-B070D), основание корпуса 72.5мм (пластик), 2 модуля (LED) постоянного/мигающего свечения: жёлтый/зелёный, Uпит. 90…240V AC, IP52
H6300006089R | H6300006089 | MENICS | TOWER LIGHT(LED) | PME SERIES | PMEPF-301-RYG | 12VAC/DC | PMEPF-301-RYG^12VAC/DC^ | Светосигнальная колонна Ø45мм, монтаж на алюминиевой стойке с пластиковой опорой (MAM-B070D), основание корпуса 72.5мм (пластик), 3 модуля (LED) постоянного/мигающего свечения: красный/жёлтый/зелёный, Uпит. 12V AC/DC, IP52
H6300010641R | H6300010641 | MENICS | TOWER LIGHT(LED) | PME SERIES | PMEPF-302-RYG | 24VAC/DC | PMEPF-302-RYG^24VAC/DC^ | Светодиодная сигнальная лампа, Стойка + установка на пластиковое основание, постоянное + мигающее свечение, 3 секции, 24 В =/~, красный + желтый + зеленый
H6300005431R | H6300005431 | MENICS | TOWER LIGHT(LED) | PME SERIES | PMEPF-3FF-RYG | 90-240VAC | PMEPF-3FF-RYG^90-240VAC^ | Светосигнальная колонна Ø45мм, монтаж на алюминиевой стойке с пластиковой опорой (MAM-B070D), основание корпуса 72.5мм (пластик), 3 модуля (LED) постоянного/мигающего свечения: красный/жёлтый/зелёный, Uпит. 90…240V AC, IP52
H6300006060R | H6300006060 | MENICS | TOWER LIGHT(LED) | PME SERIES | PMEPF-402-RYGB | 24VAC/DC | PMEPF-402-RYGB^24VAC/DC^
H6300006084R | H6300006084 | MENICS | TOWER LIGHT(LED) | PME SERIES | PMEPF-4FF-RYGB | 90-240VAC | PMEPF-4FF-RYGB^90-240VAC^ | Светосигнальная колонна Ø45мм, монтаж на алюминиевой стойке с пластиковой опорой (MAM-B070D), основание корпуса 72.5мм (пластик), 4 модуля (LED) постоянного/мигающего свечения: красный/жёлтый/зелёный/синий, Uпит. 90…240V AC, IP52
H6300006085R | H6300006085 | MENICS | TOWER LIGHT(LED) | PME SERIES | PMEPF-502-RYGBC | 24VAC/DC | PMEPF-502-RYGBC^24VAC/DC^ | Светосигнальная колонна Ø45мм, монтаж на алюминиевой стойке с пластиковой опорой (MAM-B070D), основание корпуса 72.5мм (пластик), 5 модулей (LED) постоянного/мигающего свечения: красный/жёлтый/зелёный/синий/прозрачный, Uпит. 24V AC/DC, IP52
H6300006557R | H6300006557 | MENICS | TOWER LIGHT(LED) | PME SERIES | PMEPZ-102-R | 24VAC/DC | PMEPZ-102-R^24VAC/DC^ | Светосигнальная колонна Ø45мм, монтаж на алюминиевой стойке с пластиковой опорой (MAM-B070D), основание корпуса 72.5мм (пластик), 1 модуль (LED) постоянного/мигающего свечения: красный + зуммер 80дБ, Uпит. 24V AC/DC, IP52
H6300006566R | H6300006566 | MENICS | TOWER LIGHT(LED) | PME SERIES | PMEPZ-202 | 24VAC/DC | PMEPZ-202^24VAC/DC^
H6300006567R | H6300006567 | MENICS | TOWER LIGHT(LED) | PME SERIES | PMEPZ-302-RYG | 24VAC/DC | PMEPZ-302-RYG^24VAC/DC^ | Светосигнальная колонна Ø45мм, монтаж на алюминиевой стойке с пластиковой опорой (MAM-B070D), основание корпуса 72.5мм (пластик), 3 модуля (LED) постоянного/мигающего свечения: красный/жёлтый/зелёный + зуммер 80дБ, Uпит. 24V AC/DC, IP52
H6300006571R | H6300006571 | MENICS | TOWER LIGHT(LED) | PME SERIES | PMEPZ-402-RYGB | 24VAC/DC | PMEPZ-402-RYGB^24VAC/DC^
H6300009397R | H6300009397 | MENICS | TOWER LIGHT(LED) | PME SERIES | PMEPZ-502-RYGBC | 24VAC/DC | PMEPZ-502-RYGBC^24VAC/DC^ | Светосигнальная колонна Ø45мм, монтаж на алюминиевой стойке с пластиковой опорой (MAM-B070D), основание корпуса 72.5мм (пластик), 5 модулей (LED) постоянного/мигающего свечения: красный/жёлтый/зелёный/синий/прозрачный + зуммер 80дБ, Uпит. 24V AC/DC, IP52
H6300010989R | H6300010989 | MENICS | TOWER LIGHT(LED) | PTD SERIES | PTD-AG-102-G | 24V AC/DC | PTD-AG-102-G^24V AC/DC^
H6300009405R | H6300009405 | MENICS | TOWER LIGHT(LED) | PTD SERIES | PTD-AG-102-RGB | 24V AC/DC | PTD-AG-102-RGB^24V AC/DC^ | Светосигнальная колонна Ø56мм с куполообразным плафоном, монтаж на пластиковой опоре (MAM-B070F), основание корпуса 104мм (пластик), 1 модуль (LED 3 в 1) постоянного свечения: красный/зелёный/синий, Uпит. 24V AC/DC, IP65
H6300009867R | H6300009867 | MENICS | TOWER LIGHT(LED) | PTD SERIES | PTD-AG-102-RYG | 24V AC/DC | PTD-AG-102-RYG^24V AC/DC^ | Светодиодная сигнальная колонна, куполообразный плафон ,d=56мм, стандартный корпус, монтируемый под стойку, установка на пластиковое основание (MAM-B070D), постоянное свечение, 1 секция, 24VAC/VDC, красный, желтый, зеленый,
H6300008172R | H6300008172 | MENICS | TOWER LIGHT(LED) | PTD SERIES | PTD-AG-1FF-R | 90-240VAC | PTD-AG-1FF-R^90-240VAC^ | Светосигнальная колонна Ø56мм с куполообразным плафоном, монтаж на пластиковой опоре (MAM-B070F), основание корпуса 104мм (пластик), 1 модуль (LED) постоянного свечения: красный, Uпит. 90…240V AC, IP65
H6300008137R | H6300008137 | MENICS | TOWER LIGHT(LED) | PTD SERIES | PTD-AGF-102-B | 24VAC/DC | PTD-AGF-102-B^24VAC/DC^ | Светосигнальная колонна Ø56мм с куполообразным плафоном, монтаж на пластиковой опоре (MAM-B070F), основание корпуса 104мм (пластик), 1 модуль (LED) постоянного/мигающего свечения: синий, Uпит. 24V AC/DC, IP65
H6300008138R | H6300008138 | MENICS | TOWER LIGHT(LED) | PTD SERIES | PTD-AGF-102-C | 24VAC/DC | PTD-AGF-102-C^24VAC/DC^ | Светосигнальная колонна Ø56мм с куполообразным плафоном, монтаж на пластиковой опоре (MAM-B070F), основание корпуса 104мм (пластик), 1 модуль (LED) постоянного/мигающего свечения: прозрачный, Uпит. 24V AC/DC, IP65
H6300008136R | H6300008136 | MENICS | TOWER LIGHT(LED) | PTD SERIES | PTD-AGF-102-G | 24VAC/DC | PTD-AGF-102-G^24VAC/DC^ | Светосигнальная колонна Ø56мм с куполообразным плафоном, монтаж на пластиковой опоре (MAM-B070F), основание корпуса 104мм (пластик), 1 модуль (LED) постоянного/мигающего свечения: зелёный, Uпит. 24V AC/DC, IP65
H6300008133R | H6300008133 | MENICS | TOWER LIGHT(LED) | PTD SERIES | PTD-AGF-102-R | 24VAC/DC | PTD-AGF-102-R^24VAC/DC^ | Светосигнальная колонна Ø56мм с куполообразным плафоном, монтаж на пластиковой опоре (MAM-B070F), основание корпуса 104мм (пластик), 1 модуль (LED) постоянного/мигающего свечения: красный, Uпит. 24V AC/DC, IP65
H6300008135R | H6300008135 | MENICS | TOWER LIGHT(LED) | PTD SERIES | PTD-AGF-102-Y | 24VAC/DC | PTD-AGF-102-Y^24VAC/DC^ | Светосигнальная колонна Ø56мм с куполообразным плафоном, монтаж на пластиковой опоре (MAM-B070F), основание корпуса 104мм (пластик), 1 модуль (LED) постоянного/мигающего свечения: жёлтый, Uпит. 24V AC/DC, IP65
H6300010838R | H6300010838 | MENICS | TOWER LIGHT(LED) | PTD SERIES | PTD-AGF-102-Y-B | 24VAC/DC | PTD-AGF-102-Y-B^24VAC/DC^ | Светосигнальная колонна Ø56мм с куполообразным плафоном, монтаж на пластиковой опоре (MAM-B070F), основание корпуса 104мм (пластик чёрного цвета), 1 модуль (LED) постоянного/мигающего свечения: жёлтый, Uпит. 24V AC/DC, IP65
H6300008143R | H6300008143 | MENICS | TOWER LIGHT(LED) | PTD SERIES | PTD-AGF-1FF-B | 90-240VAC | PTD-AGF-1FF-B^90-240VAC^ | Светосигнальная колонна Ø56мм с куполообразным плафоном, монтаж на пластиковой опоре (MAM-B070F), основание корпуса 104мм (пластик), 1 модуль (LED) постоянного/мигающего свечения: синий, Uпит. 90…240V AC, IP65
H6300008144R | H6300008144 | MENICS | TOWER LIGHT(LED) | PTD SERIES | PTD-AGF-1FF-C | 90-240VAC | PTD-AGF-1FF-C^90-240VAC^ | Светосигнальная колонна Ø56мм с куполообразным плафоном, монтаж на пластиковой опоре (MAM-B070F), основание корпуса 104мм (пластик), 1 модуль (LED) постоянного/мигающего свечения: прозрачный, Uпит. 90…240V AC, IP65
H6300008142R | H6300008142 | MENICS | TOWER LIGHT(LED) | PTD SERIES | PTD-AGF-1FF-G | 90-240VAC | PTD-AGF-1FF-G^90-240VAC^ | Светосигнальная колонна Ø56мм с куполообразным плафоном, монтаж на пластиковой опоре (MAM-B070F), основание корпуса 104мм (пластик), 1 модуль (LED) постоянного/мигающего свечения: зелёный, Uпит. 90…240V AC, IP65
H6300008139R | H6300008139 | MENICS | TOWER LIGHT(LED) | PTD SERIES | PTD-AGF-1FF-R | 90-240VAC | PTD-AGF-1FF-R^90-240VAC^ | Светосигнальная колонна Ø56мм с куполообразным плафоном, монтаж на пластиковой опоре (MAM-B070F), основание корпуса 104мм (пластик), 1 модуль (LED) постоянного/мигающего свечения: красный, Uпит. 90…240V AC, IP65
H6300010968R | H6300010968 | MENICS | TOWER LIGHT(LED) | PTD SERIES | PTD-AGF-1FF-R-B(V) | 90-240VAC | PTD-AGF-1FF-R-B(V)^90-240VAC^ | Светосигнальная колонна Ø56мм с куполообразным плафоном, монтаж на пластиковой опоре (MAM-B070F), основание корпуса 104мм (пластик чёрного цвета), 1 модуль (LED) постоянного/мигающего свечения: красный, Uпит. 90…240V AC, IP65
H6300008141R | H6300008141 | MENICS | TOWER LIGHT(LED) | PTD SERIES | PTD-AGF-1FF-Y | 90-240VAC | PTD-AGF-1FF-Y^90-240VAC^ | Светосигнальная колонна Ø56мм с куполообразным плафоном, монтаж на пластиковой опоре (MAM-B070F), основание корпуса 104мм (пластик), 1 модуль (LED) постоянного/мигающего свечения: жёлтый, Uпит. 90…240V AC, IP65
H6300008154R | H6300008154 | MENICS | TOWER LIGHT(LED) | PTD SERIES | PTD-APF-102-C | 24VAC/DC | PTD-APF-102-C^24VAC/DC^ | Светосигнальная колонна Ø56мм с куполообразным плафоном, монтаж на алюминиевой стойке с пластиковой опорой (MAM-B070D), основание корпуса 104мм (пластик), 1 модуль (LED) постоянного/мигающего свечения: прозрачный, Uпит. 24V AC/DC, IP65
H6300008149R | H6300008149 | MENICS | TOWER LIGHT(LED) | PTD SERIES | PTD-APF-102-R | 24VAC/DC | PTD-APF-102-R^24VAC/DC^ | Светосигнальная колонна Ø56мм с куполообразным плафоном, монтаж на алюминиевой стойке с пластиковой опорой (MAM-B070D), основание корпуса 104мм (пластик), 1 модуль (LED) постоянного/мигающего свечения: красный, Uпит. 24V AC/DC, IP65
H6300010566R | H6300010566 | MENICS | TOWER LIGHT(LED) | PTD SERIES | PTD-APF-102-RYG-B(V) | 24VAC/DC | PTD-APF-102-RYG-B(V)^24VAC/DC^ | Светосигнальная колонна Ø56мм с куполообразным плафоном, монтаж на алюминиевой стойке с пластиковой опорой (MAM-B070D), основание корпуса 104мм (пластик чёрного цвета), 1 модуль (LED 3 в 1) постоянного/мигающего свечения: красный/жёлтый/зелёный, Uпит. 24V AC/DC, IP65
H6300008158R | H6300008158 | MENICS | TOWER LIGHT(LED) | PTD SERIES | PTD-APF-1FF-G | 90-240VAC | PTD-APF-1FF-G^90-240VAC^ | Светосигнальная колонна Ø56мм с куполообразным плафоном, монтаж на алюминиевой стойке с пластиковой опорой (MAM-B070D), основание корпуса 104мм (пластик), 1 модуль (LED) постоянного/мигающего свечения: зелёный, Uпит. 90…240V AC, IP65
H6300008155R | H6300008155 | MENICS | TOWER LIGHT(LED) | PTD SERIES | PTD-APF-1FF-R | 90-240VAC | PTD-APF-1FF-R^90-240VAC^ | Светосигнальная колонна Ø56мм с куполообразным плафоном, монтаж на алюминиевой стойке с пластиковой опорой (MAM-B070D), основание корпуса 104мм (пластик), 1 модуль (LED) постоянного/мигающего свечения: красный, Uпит. 90…240V AC, IP65
H6300009410R | H6300009410 | MENICS | TOWER LIGHT(LED) | PTD SERIES | PTD-APF-1FF-R-B(V) | 90-240VAC | PTD-APF-1FF-R-B(V)^90-240VAC^ | Светосигнальная колонна Ø56мм с куполообразным плафоном, монтаж на алюминиевой стойке с пластиковой опорой (MAM-B070D), основание корпуса 104мм (пластик чёрного цвета), 1 модуль (LED) постоянного/мигающего свечения: красный, Uпит. 90…240V AC, IP65
H6300008118R | H6300008118 | MENICS | TOWER LIGHT(LED) | PTD SERIES | PTD-AR-1FF-R | 90-240VAC | PTD-AR-1FF-R^90-240VAC^ | Светосигнальная колонна Ø56мм с куполообразным плафоном, монтаж на алюминиевой стойке с пластиковой опорой и регулируемым наклоном (MAM-B070R), основание корпуса 104мм (пластик), 1 модуль (LED) постоянного свечения: красный, Uпит. 90…240V AC, IP65
H6300008093R | H6300008093 | MENICS | TOWER LIGHT(LED) | PTD SERIES | PTD-DM-102-R | 24VAC/DC | PTD-DM-102-R^24VAC/DC^ | Светосигнальная колонна Ø56мм с куполообразным плафоном, монтаж на алюминиевой стойке с винтовым креплением M20 (MAM-I025), основание корпуса 37мм (пластик), 1 модуль (LED) постоянного свечения: красный, Uпит. 24V AC/DC, IP65
H6300007836R | H6300007836 | MENICS | TOWER LIGHT(LED) | PTD SERIES | PTD-DMF-102-R | 24VAC/DC | PTD-DMF-102-R^24VAC/DC^ | Cигнальная колонна, светодиодная, диаметр 56 мм, куполообразный плафон, Короткий корпус, стойка + установка на пластиковое основание с креплением винтами M20 (MAM-B025), Тип свечения: постоянное + Мигающее, 1 секция, цвета светодиодов: красный, 24 В=/~
H6300009880R | H6300009880 | MENICS | TOWER LIGHT(LED) | PTD SERIES | PTD-DW-102-B | 24VAC/DC | PTD-DW-102-B^24VAC/DC^ | Светосигнальная колонна Ø56мм с куполообразным плафоном, монтаж на алюминиевой стойке с пластиковым настенным кронштейном (MAP-DS40), основание корпуса 37мм (пластик), 1 модуль (LED) постоянного свечения: синий, Uпит. 24V AC/DC, IP65
H6300009881R | H6300009881 | MENICS | TOWER LIGHT(LED) | PTD SERIES | PTD-DW-102-C | 24VAC/DC | PTD-DW-102-C^24VAC/DC^ | Светосигнальная колонна Ø56мм с куполообразным плафоном, монтаж на алюминиевой стойке с пластиковым настенным кронштейном (MAP-DS40), основание корпуса 37мм (пластик), 1 модуль (LED) постоянного свечения: прозрачный, Uпит. 24V AC/DC, IP65
H6300009879R | H6300009879 | MENICS | TOWER LIGHT(LED) | PTD SERIES | PTD-DW-102-G | 24VAC/DC | PTD-DW-102-G^24VAC/DC^ | Светосигнальная колонна Ø56мм с куполообразным плафоном, монтаж на алюминиевой стойке с пластиковым настенным кронштейном (MAP-DS40), основание корпуса 37мм (пластик), 1 модуль (LED) постоянного свечения: зелёный, Uпит. 24V AC/DC, IP65
H6300009877R | H6300009877 | MENICS | TOWER LIGHT(LED) | PTD SERIES | PTD-DW-102-R | 24VAC/DC | PTD-DW-102-R^24VAC/DC^ | Светосигнальная колонна Ø56мм с куполообразным плафоном, монтаж на алюминиевой стойке с пластиковым настенным кронштейном (MAP-DS40), основание корпуса 37мм (пластик), 1 модуль (LED) постоянного свечения: красный, Uпит. 24V AC/DC, IP65
H6300009882R | H6300009882 | MENICS | TOWER LIGHT(LED) | PTD SERIES | PTD-DW-102-RGB | 24VAC/DC | PTD-DW-102-RGB^24VAC/DC^ | Светосигнальная колонна Ø56мм с куполообразным плафоном, монтаж на алюминиевой стойке с пластиковым настенным кронштейном (MAP-DS40), основание корпуса 37мм (пластик), 1 модуль (LED 3 в 1) постоянного свечения: красный/зелёный/синий, Uпит. 24V AC/DC, IP65
H6300009878R | H6300009878 | MENICS | TOWER LIGHT(LED) | PTD SERIES | PTD-DW-102-Y | 24VAC/DC | PTD-DW-102-Y^24VAC/DC^ | Светосигнальная колонна Ø56мм с куполообразным плафоном, монтаж на алюминиевой стойке с пластиковым настенным кронштейном (MAP-DS40), основание корпуса 37мм (пластик), 1 модуль (LED) постоянного свечения: жёлтый, Uпит. 24V AC/DC, IP65
H6300007723R | H6300007723 | MENICS | TOWER LIGHT(LED) | PTD SERIES | PTD-LC-102-G | 24VAC/DC | PTD-LC-102-G^24VAC/DC^ | Светосигнальная колонна Ø56мм с куполообразным плафоном, монтаж винтовым креплением M20, основание корпуса 37мм (пластик), 1 модуль (LED) постоянного свечения: зелёный, Uпит. 24V AC/DC, IP65
H6300009321R | H6300009321 | MENICS | TOWER LIGHT(LED) | PTD SERIES | PTD-LC-102-R | 24VAC/DC | PTD-LC-102-R^24VAC/DC^ | Светосигнальная колонна Ø56мм с куполообразным плафоном, монтаж винтовым креплением M20, основание корпуса 37мм (пластик), 1 модуль (LED) постоянного свечения: красный, Uпит. 24V AC/DC, IP65
H6300007823R | H6300007823 | MENICS | TOWER LIGHT(LED) | PTD SERIES | PTD-LC-102-Y | 24VAC/DC | PTD-LC-102-Y^24VAC/DC^ | Светосигнальная колонна Ø56мм с куполообразным плафоном, монтаж винтовым креплением M20, основание корпуса 37мм (пластик), 1 модуль (LED) постоянного свечения: жёлтый, Uпит. 24V AC/DC, IP65
H6300009315R | H6300009315 | MENICS | TOWER LIGHT(LED) | PTD SERIES | PTD-LCF-102-B | 24VAC/DC | PTD-LCF-102-B^24VAC/DC^ | Светосигнальная колонна Ø56мм с куполообразным плафоном, монтаж винтовым креплением M20, основание корпуса 37мм (пластик), 1 модуль (LED) постоянного/мигающего свечения: синий, Uпит. 24V AC/DC, IP65
H2730000051R | H2730000051 | MENICS | TOWER LIGHT(LED) | PTD SERIES | PTD-LCF-102-G | 24VAC/DC | PTD-LCF-102-G^24VAC/DC^ | Светосигнальная колонна Ø56мм с куполообразным плафоном, монтаж винтовым креплением M20, основание корпуса 37мм (пластик), 1 модуль (LED) постоянного/мигающего свечения: зеленый, Uпит. 24V AC/DC, IP65
H6300007825R | H6300007825 | MENICS | TOWER LIGHT(LED) | PTD SERIES | PTD-LCF-102-R | 24VAC/DC | PTD-LCF-102-R^24VAC/DC^ | Светосигнальная колонна Ø56мм с куполообразным плафоном, монтаж винтовым креплением M20, основание корпуса 37мм (пластик), 1 модуль (LED) постоянного/мигающего свечения: красный, Uпит. 24V AC/DC, IP65
H6300010565R | H6300010565 | MENICS | TOWER LIGHT(LED) | PTD SERIES | PTD-LCF-102-R-B(V) | 24VAC/DC | PTD-LCF-102-R-B(V)^24VAC/DC^ | Светосигнальная колонна Ø56мм с куполообразным плафоном, монтаж винтовым креплением M20, основание корпуса 37мм (пластик чёрного цвета), 1 модуль (LED) постоянного/мигающего свечения: красный, Uпит. 24V AC/DC, IP65
H6300010903R | H6300010903 | MENICS | TOWER LIGHT(LED) | PTD SERIES | PTD-LCF-102-RYG | 24VAC/DC | PTD-LCF-102-RYG^24VAC/DC^ | Светосигнальная колонна Ø56мм с куполообразным плафоном, монтаж винтовым креплением M20, основание корпуса 37мм (пластик), 1 модуль (LED 3 в 1) постоянного/мигающего свечения: красный/жёлтый/зелёный, Uпит. 24V AC/DC, IP65
H6300007826R | H6300007826 | MENICS | TOWER LIGHT(LED) | PTD SERIES | PTD-LCF-102-Y | 24VAC/DC | PTD-LCF-102-Y^24VAC/DC^ | Светосигнальная колонна Ø56мм с куполообразным плафоном, монтаж винтовым креплением M20, основание корпуса 37мм (пластик), 1 модуль (LED) постоянного/мигающего свечения: жёлтый, Uпит. 24V AC/DC, IP65
H2730000029R | H2730000029 | MENICS | TOWER LIGHT(LED) | PTD SERIES | PTD-LCF-102-Y-B | 24VAC/DC | PTD-LCF-102-Y-B^24VAC/DC^ | Светодиодная сигнальная колонна, d=56мм, черный корпус с малой поверхностью, монтаж на резьбу M20, тип свечения: постоянное + мигающее, 1 секция, 24 VAC/VDC, желтый
H6300010917R | H6300010917 | MENICS | TOWER LIGHT(LED) | PTD SERIES | PTD-LCF-102-Y-B(V) | 24VAC/DC | PTD-LCF-102-Y-B(V)^24VAC/DC^ | Светосигнальная колонна Ø56мм с куполообразным плафоном, монтаж винтовым креплением M20, основание корпуса 37мм (пластик чёрного цвета), 1 модуль (LED) постоянного/мигающего свечения: жёлтый, Uпит. 24V AC/DC, IP65
H6300008164R | H6300008164 | MENICS | TOWER LIGHT(LED) | PTD SERIES | PTD-SC-102-B | 24VAC/DC | PTD-SC-102-B^24VAC/DC^ | Светосигнальная колонна Ø56мм с куполообразным плафоном, монтаж винтовым креплением M20, основание корпуса 74мм (пластик), 1 модуль (LED) постоянного свечения: синий, Uпит. 24V AC/DC, IP65
H6300008166R | H6300008166 | MENICS | TOWER LIGHT(LED) | PTD SERIES | PTD-SC-102-C | 24VAC/DC | PTD-SC-102-C^24VAC/DC^ | Светосигнальная колонна Ø56мм с куполообразным плафоном, монтаж винтовым креплением M20, основание корпуса 74мм (пластик), 1 модуль (LED) постоянного свечения: прозрачный, Uпит. 24V AC/DC, IP65
H6300008163R | H6300008163 | MENICS | TOWER LIGHT(LED) | PTD SERIES | PTD-SC-102-G | 24VAC/DC | PTD-SC-102-G^24VAC/DC^ | Светосигнальная колонна Ø56мм с куполообразным плафоном, монтаж винтовым креплением M20, основание корпуса 74мм (пластик), 1 модуль (LED) постоянного свечения: зелёный, Uпит. 24V AC/DC, IP65
H6300008161R | H6300008161 | MENICS | TOWER LIGHT(LED) | PTD SERIES | PTD-SC-102-R | 24VAC/DC | PTD-SC-102-R^24VAC/DC^ | Светосигнальная колонна Ø56мм с куполообразным плафоном, монтаж винтовым креплением M20, основание корпуса 74мм (пластик), 1 модуль (LED) постоянного свечения: красный, Uпит. 24V AC/DC, IP65
H6300008162R | H6300008162 | MENICS | TOWER LIGHT(LED) | PTD SERIES | PTD-SC-102-Y | 24VAC/DC | PTD-SC-102-Y^24VAC/DC^ | Светосигнальная колонна Ø56мм с куполообразным плафоном, монтаж винтовым креплением M20, основание корпуса 74мм (пластик), 1 модуль (LED) постоянного свечения: жёлтый, Uпит. 24V AC/DC, IP65
H6300008170R | H6300008170 | MENICS | TOWER LIGHT(LED) | PTD SERIES | PTD-SC-1FF-B | 90-240VAC | PTD-SC-1FF-B^90-240VAC^ | Светосигнальная колонна Ø56мм с куполообразным плафоном, монтаж винтовым креплением M20, основание корпуса 74мм (пластик), 1 модуль (LED) постоянного свечения: синий, Uпит. 90…240V AC, IP65
H6300008171R | H6300008171 | MENICS | TOWER LIGHT(LED) | PTD SERIES | PTD-SC-1FF-C | 90-240VAC | PTD-SC-1FF-C^90-240VAC^ | Светосигнальная колонна Ø56мм с куполообразным плафоном, монтаж винтовым креплением M20, основание корпуса 74мм (пластик), 1 модуль (LED) постоянного свечения: прозрачный, Uпит. 90…240V AC, IP65
H6300008169R | H6300008169 | MENICS | TOWER LIGHT(LED) | PTD SERIES | PTD-SC-1FF-G | 90-240VAC | PTD-SC-1FF-G^90-240VAC^ | Светосигнальная колонна Ø56мм с куполообразным плафоном, монтаж винтовым креплением M20, основание корпуса 74мм (пластик), 1 модуль (LED) постоянного свечения: зелёный, Uпит. 90…240V AC, IP65
H6300008167R | H6300008167 | MENICS | TOWER LIGHT(LED) | PTD SERIES | PTD-SC-1FF-R | 90-240VAC | PTD-SC-1FF-R^90-240VAC^ | Светосигнальная колонна Ø56мм с куполообразным плафоном, монтаж винтовым креплением M20, основание корпуса 74мм (пластик), 1 модуль (LED) постоянного свечения: красный, Uпит. 90…240V AC, IP65
H6300008168R | H6300008168 | MENICS | TOWER LIGHT(LED) | PTD SERIES | PTD-SC-1FF-Y | 90-240VAC | PTD-SC-1FF-Y^90-240VAC^ | Светосигнальная колонна Ø56мм с куполообразным плафоном, монтаж винтовым креплением M20, основание корпуса 74мм (пластик), 1 модуль (LED) постоянного свечения: жёлтый, Uпит. 90…240V AC, IP65
H6300010554R | H6300010554 | MENICS | TOWER LIGHT(LED) | PTD SERIES | PTD-SCF-1FF-B | 90-240VAC | PTD-SCF-1FF-B^90-240VAC^ | Светосигнальная колонна Ø56мм с куполообразным плафоном, монтаж винтовым креплением M20, основание корпуса 74мм (пластик), 1 модуль (LED) постоянного/мигающего свечения: синий, Uпит. 90…240V AC, IP65
H6300010555R | H6300010555 | MENICS | TOWER LIGHT(LED) | PTD SERIES | PTD-SCF-1FF-C | 90-240VAC | PTD-SCF-1FF-C^90-240VAC^ | Светосигнальная колонна Ø56мм с куполообразным плафоном, монтаж винтовым креплением M20, основание корпуса 74мм (пластик), 1 модуль (LED) постоянного/мигающего свечения: прозрачный, Uпит. 90…240V AC, IP65
H6300010553R | H6300010553 | MENICS | TOWER LIGHT(LED) | PTD SERIES | PTD-SCF-1FF-G | 90-240VAC | PTD-SCF-1FF-G^90-240VAC^ | Светосигнальная колонна Ø56мм с куполообразным плафоном, монтаж винтовым креплением M20, основание корпуса 74мм (пластик), 1 модуль (LED) постоянного/мигающего свечения: зелёный, Uпит. 90…240V AC, IP65
H6300010598R | H6300010598 | MENICS | TOWER LIGHT(LED) | PTD SERIES | PTD-SCF-1FF-G-B | 90-240VAC | PTD-SCF-1FF-G-B^90-240VAC^ | Светосигнальная колонна Ø56мм с куполообразным плафоном, монтаж винтовым креплением M20, основание корпуса 74мм (пластик чёрного цвета), 1 модуль (LED) постоянного/мигающего свечения: зелёный, Uпит. 90…240V AC, IP65
H6300010551R | H6300010551 | MENICS | TOWER LIGHT(LED) | PTD SERIES | PTD-SCF-1FF-R | 90-240VAC | PTD-SCF-1FF-R^90-240VAC^ | Светосигнальная колонна Ø56мм с куполообразным плафоном, монтаж винтовым креплением M20, основание корпуса 74мм (пластик), 1 модуль (LED) постоянного/мигающего свечения: красный, Uпит. 90…240V AC, IP65
H6300010930R | H6300010930 | MENICS | TOWER LIGHT(LED) | PTD SERIES | PTD-SCF-1FF-R-B(V) | 90-240VAC | PTD-SCF-1FF-R-B(V)^90-240VAC^ | Светосигнальная колонна Ø56мм с куполообразным плафоном, монтаж винтовым креплением M20, основание корпуса 74мм (пластик чёрного цвета), 1 модуль (LED) постоянного/мигающего свечения: красный, Uпит. 90…240V AC, IP65
H6300010552R | H6300010552 | MENICS | TOWER LIGHT(LED) | PTD SERIES | PTD-SCF-1FF-Y | 90-240VAC | PTD-SCF-1FF-Y^90-240VAC^ | Светосигнальная колонна Ø56мм с куполообразным плафоном, монтаж винтовым креплением M20, основание корпуса 74мм (пластик), 1 модуль (LED) постоянного/мигающего свечения: жёлтый, Uпит. 90…240V AC, IP65
H6300010847R | H6300010847 | MENICS | TOWER LIGHT(LED) | PTD SERIES | PTD-SCF-1FF-Y-B(V) | 90-240VAC | PTD-SCF-1FF-Y-B(V)^90-240VAC^ | Светосигнальная колонна Ø56мм с куполообразным плафоном, монтаж винтовым креплением M20, основание корпуса 74мм (пластик чёрного цвета), 1 модуль (LED) постоянного/мигающего свечения: жёлтый, Uпит. 90…240V AC, IP65
H6300007710R | H6300007710 | MENICS | TOWER LIGHT(LED) | PTE SERIES | PTE-02B | 24VAC/DC | PTE-02B^24VAC/DC^ | Сигнальная колонна, Аксессуар к PTE, Модуль СИД, 24V, Синий
H6300007713R | H6300007713 | MENICS | TOWER LIGHT(LED) | PTE SERIES | PTE-02C | 24VAC/DC | PTE-02C^24VAC/DC^ | Сигнальная колонна, Аксессуар к PTE, Модуль СИД, 24V, Прозрачный
H6300007714R | H6300007714 | MENICS | TOWER LIGHT(LED) | PTE SERIES | PTE-02G | 24VAC/DC | PTE-02G^24VAC/DC^ | Сигнальная колонна, Аксессуар к PTE, Модуль СИД, 24V, Зелёный
H6300007717R | H6300007717 | MENICS | TOWER LIGHT(LED) | PTE SERIES | PTE-02R | 24VAC/DC | PTE-02R^24VAC/DC^ | Сигнальная колонна, Аксессуар к PTE, Модуль СИД, 24V, Красный
H6300007720R | H6300007720 | MENICS | TOWER LIGHT(LED) | PTE SERIES | PTE-02Y | 24VAC/DC | PTE-02Y^24VAC/DC^ | Сигнальная колонна, Аксессуар к PTE, Модуль СИД, 24V, Желтый
H6300005867R | H6300005867 | MENICS | TOWER LIGHT(LED) | PTE SERIES | PTE-AD-2FF-RG | 90-240VAC | PTE-AD-2FF-RG^90-240VAC^
H6300005668R | H6300005668 | MENICS | TOWER LIGHT(LED) | PTE SERIES | PTE-ADX-102-R | 24VAC/DC | PTE-ADX-102-R^24VAC/DC^ | Светосигнальная колонна Ø56мм, монтаж на алюминиевой стойке с металлической опорой (MAM-DS32), основание корпуса 104мм (пластик), 1 модуль (LED) постоянного/мигающего свечения: красный + зуммер 10…80дБ, Uпит. 24V AC/DC, IP50
H6300005672R | H6300005672 | MENICS | TOWER LIGHT(LED) | PTE SERIES | PTE-ADX-1FF-R | 90-240VAC | PTE-ADX-1FF-R^90-240VAC^ | Светосигнальная колонна Ø56мм, монтаж на алюминиевой стойке с металлической опорой (MAM-DS32), основание корпуса 104мм (пластик), 1 модуль (LED) постоянного/мигающего свечения: красный + зуммер 10…80дБ, Uпит. 90…240V AC, IP50
H6300005669R | H6300005669 | MENICS | TOWER LIGHT(LED) | PTE SERIES | PTE-ADX-202-RG | 24VAC/DC | PTE-ADX-202-RG^24VAC/DC^ | Светосигнальная колонна Ø56мм, монтаж на алюминиевой стойке с металлической опорой (MAM-DS32), основание корпуса 104мм (пластик), 2 модуля (LED) постоянного/мигающего свечения: красный/зелёный + зуммер 10…80дБ, Uпит. 24V AC/DC, IP50
H6300005673R | H6300005673 | MENICS | TOWER LIGHT(LED) | PTE SERIES | PTE-ADX-2FF-RG | 90-240VAC | PTE-ADX-2FF-RG^90-240VAC^ | Светосигнальная колонна Ø56мм, монтаж на алюминиевой стойке с металлической опорой (MAM-DS32), основание корпуса 104мм (пластик), 2 модуля (LED) постоянного/мигающего свечения: красный/зелёный + зуммер 10…80дБ, Uпит. 90…240V AC, IP50
H6300005670R | H6300005670 | MENICS | TOWER LIGHT(LED) | PTE SERIES | PTE-ADX-302-RYG | 24VAC/DC | PTE-ADX-302-RYG^24VAC/DC^ | Светосигнальная колонна Ø56мм, монтаж на алюминиевой стойке с металлической опорой (MAM-DS32), основание корпуса 104мм (пластик), 3 модуля (LED) постоянного/мигающего свечения: красный/жёлтый/зелёный + зуммер 10…80дБ, Uпит. 24V AC/DC, IP50
H6300010638R | H6300010638 | MENICS | TOWER LIGHT(LED) | PTE SERIES | PTE-ADX-302-RYG-BW | 24VAC/DC | PTE-ADX-302-RYG-BW^24VAC/DC^ | Светосигнальная колонна Ø56мм, монтаж на алюминиевой стойке с металлической опорой (MAM-DS32), основание корпуса 104мм (пластик чёрного цвета), 3 модуля (LED) постоянного/мигающего свечения: красный/жёлтый/зелёный (плафоны прозрачного цвета) + зуммером 10…80дБ, Uпит. 24V AC/DC, IP50
H6300005674R | H6300005674 | MENICS | TOWER LIGHT(LED) | PTE SERIES | PTE-ADX-3FF-RYG | 90-240VAC | PTE-ADX-3FF-RYG^90-240VAC^ | Светосигнальная колонна Ø56мм, монтаж на алюминиевой стойке с металлической опорой (MAM-DS32), основание корпуса 104мм (пластик), 3 модуля (LED) постоянного/мигающего свечения: красный/жёлтый/зелёный + зуммер 10…80дБ, Uпит. 90…240V AC, IP50
H6300005671R | H6300005671 | MENICS | TOWER LIGHT(LED) | PTE SERIES | PTE-ADX-402-RYGB | 24VAC/DC | PTE-ADX-402-RYGB^24VAC/DC^ | Светосигнальная колонна Ø56мм, монтаж на алюминиевой стойке с металлической опорой (MAM-DS32), основание корпуса 104мм (пластик), 4 модуля (LED) постоянного/мигающего свечения: красный/жёлтый/зелёный/синий + зуммер 10…80дБ, Uпит. 24V AC/DC, IP50
H6300005675R | H6300005675 | MENICS | TOWER LIGHT(LED) | PTE SERIES | PTE-ADX-4FF-RYGB | 90-240VAC | PTE-ADX-4FF-RYGB^90-240VAC^ | Светосигнальная колонна Ø56мм, монтаж на алюминиевой стойке с металлической опорой (MAM-DS32), основание корпуса 104мм (пластик), 4 модуля (LED) постоянного/мигающего свечения: красный/жёлтый/зелёный/синий + зуммер 10…80дБ, Uпит. 90…240V AC, IP50
H6300005676R | H6300005676 | MENICS | TOWER LIGHT(LED) | PTE SERIES | PTE-ADZ-102-R | 24VAC/DC | PTE-ADZ-102-R^24VAC/DC^ | Светосигнальная колонна Ø56мм, монтаж на алюминиевой стойке с металлической опорой (MAM-DS32), основание корпуса 104мм (пластик), 1 модуль (LED) постоянного/мигающего свечения: красный + зуммер 85дБ, Uпит. 24V AC/DC, IP50
H6300005693R | H6300005693 | MENICS | TOWER LIGHT(LED) | PTE SERIES | PTE-ADZ-1FF-R | 90-240VAC | PTE-ADZ-1FF-R^90-240VAC^ | Светосигнальная колонна Ø56мм, монтаж на алюминиевой стойке с металлической опорой (MAM-DS32), основание корпуса 104мм (пластик), 1 модуль (LED) постоянного/мигающего свечения: красный + зуммер 85дБ, Uпит. 90…240V AC, IP50
H6300005677R | H6300005677 | MENICS | TOWER LIGHT(LED) | PTE SERIES | PTE-ADZ-202-RG | 24VAC/DC | PTE-ADZ-202-RG^24VAC/DC^ | Светосигнальная колонна Ø56мм, монтаж на алюминиевой стойке с металлической опорой (MAM-DS32), основание корпуса 104мм (пластик), 2 модуля (LED) постоянного/мигающего свечения: красный/зелёный + зуммер 85дБ, Uпит. 24V AC/DC, IP50
H6300005694R | H6300005694 | MENICS | TOWER LIGHT(LED) | PTE SERIES | PTE-ADZ-2FF-RG | 90-240VAC | PTE-ADZ-2FF-RG^90-240VAC^ | Светосигнальная колонна Ø56мм, монтаж на алюминиевой стойке с металлической опорой (MAM-DS32), основание корпуса 104мм (пластик), 2 модуля (LED) постоянного/мигающего свечения: красный/зелёный + зуммер 85дБ, Uпит. 90…240V AC, IP50
H6300005687R | H6300005687 | MENICS | TOWER LIGHT(LED) | PTE SERIES | PTE-ADZ-302-RYG | 24VAC/DC | PTE-ADZ-302-RYG^24VAC/DC^ | Светосигнальная колонна Ø56мм, монтаж на алюминиевой стойке с металлической опорой (MAM-DS32), основание корпуса 104мм (пластик), 3 модуля (LED) постоянного/мигающего свечения: красный/жёлтый/зелёный + зуммер 85дБ, Uпит. 24V AC/DC, IP50
H6300005695R | H6300005695 | MENICS | TOWER LIGHT(LED) | PTE SERIES | PTE-ADZ-3FF-RYG | 90-240VAC | PTE-ADZ-3FF-RYG^90-240VAC^ | Светосигнальная колонна Ø56мм, монтаж на алюминиевой стойке с металлической опорой (MAM-DS32), основание корпуса 104мм (пластик), 3 модуля (LED) постоянного/мигающего свечения: красный/жёлтый/зелёный + зуммер 85дБ, Uпит. 90…240V AC, IP50
H6300005689R | H6300005689 | MENICS | TOWER LIGHT(LED) | PTE SERIES | PTE-ADZ-402-RYGB | 24VAC/DC | PTE-ADZ-402-RYGB^24VAC/DC^ | Светосигнальная колонна Ø56мм, монтаж на алюминиевой стойке с металлической опорой (MAM-DS32), основание корпуса 104мм (пластик), 4 модуля (LED) постоянного/мигающего свечения: красный/жёлтый/зелёный/синий + зуммер 85дБ, Uпит. 24V AC/DC, IP50
H6300005701R | H6300005701 | MENICS | TOWER LIGHT(LED) | PTE SERIES | PTE-ADZ-4FF-RYGB | 90-240VAC | PTE-ADZ-4FF-RYGB^90-240VAC^ | Светосигнальная колонна Ø56мм, монтаж на алюминиевой стойке с металлической опорой (MAM-DS32), основание корпуса 104мм (пластик), 4 модуля (LED) постоянного/мигающего свечения: красный/жёлтый/зелёный/синий + зуммер 85дБ, Uпит. 90…240V AC, IP50
H6300009420R | H6300009420 | MENICS | TOWER LIGHT(LED) | PTE SERIES | PTE-AG-102-C | 24VAC/DC | PTE-AG-102-C^24VAC/DC^ | Светосигнальная колонна Ø56мм, монтаж на пластиковой опоре (MAM-B070F), основание корпуса 104мм (пластик), 1 модуль (LED) постоянного свечения: прозрачный, Uпит. 24V AC/DC, IP65
H6300009418R | H6300009418 | MENICS | TOWER LIGHT(LED) | PTE SERIES | PTE-AG-102-G | 24VAC/DC | PTE-AG-102-G^24VAC/DC^ | Светосигнальная колонна Ø56мм, монтаж на пластиковой опоре (MAM-B070F), основание корпуса 104мм (пластик), 1 модуль (LED) постоянного свечения: зелёный, Uпит. 24V AC/DC, IP65
H6300007291R | H6300007291 | MENICS | TOWER LIGHT(LED) | PTE SERIES | PTE-AG-102-R | 24VAC/DC | PTE-AG-102-R^24VAC/DC^ | Светосигнальная колонна Ø56мм, монтаж на пластиковой опоре (MAM-B070F), основание корпуса 104мм (пластик), 1 модуль (LED) постоянного свечения: красный, Uпит. 24V AC/DC, IP65
H6300007292R | H6300007292 | MENICS | TOWER LIGHT(LED) | PTE SERIES | PTE-AG-102-Y | 24VAC/DC | PTE-AG-102-Y^24VAC/DC^ | Светосигнальная колонна Ø56мм, монтаж на пластиковой опоре (MAM-B070F), основание корпуса 104мм (пластик), 1 модуль (LED) постоянного свечения: жёлтый, Uпит. 24V AC/DC, IP65
H6300007294R | H6300007294 | MENICS | TOWER LIGHT(LED) | PTE SERIES | PTE-AG-1FF-R | 90-240VAC | PTE-AG-1FF-R^90-240VAC^ | Светосигнальная колонна Ø56мм, монтаж на пластиковой опоре (MAM-B070F), основание корпуса 104мм (пластик), 1 модуль (LED) постоянного свечения: красный, Uпит. 90…240V AC, IP65
H6300007296R | H6300007296 | MENICS | TOWER LIGHT(LED) | PTE SERIES | PTE-AG-202-RG | 24VAC/DC | PTE-AG-202-RG^24VAC/DC^ | Сигнальная колонна, светодиодная, диаметр 56 мм, модульный дизайн, стандартный корпус, монтируемый под стойку, установка на пластиковое основание (MAM-B070D), тип свечения: постоянное, 2 секции, цвета плафонов (сверху вниз): красный, зеленый, 24 В=/~
H6300007297R | H6300007297 | MENICS | TOWER LIGHT(LED) | PTE SERIES | PTE-AG-202-RY | 24VAC/DC | PTE-AG-202-RY^24VAC/DC^ | Светосигнальная колонна Ø56мм, монтаж на пластиковой опоре (MAM-B070F), основание корпуса 104мм (пластик), 2 модуля (LED) постоянного свечения: красный/жёлтый, Uпит. 24V AC/DC, IP65
H6300007298R | H6300007298 | MENICS | TOWER LIGHT(LED) | PTE SERIES | PTE-AG-2FF-RG | 90-240VAC | PTE-AG-2FF-RG^90-240VAC^ | Светосигнальная колонна Ø56мм, монтаж на пластиковой опоре (MAM-B070F), основание корпуса 104мм (пластик), 2 модуля (LED) постоянного свечения: красный/зелёный, Uпит. 90…240V AC, IP65
H6300007301R | H6300007301 | MENICS | TOWER LIGHT(LED) | PTE SERIES | PTE-AG-302-RYG | 24VAC/DC | PTE-AG-302-RYG^24VAC/DC^ | Сигнальная колонна, светодиодная, диаметр 56 мм, модульный дизайн, стандартный корпус, монтируемый под стойку, установка на пластиковое основание (MAM-B070D), тип свечения: постоянное, 3 секции, цвета плафонов (сверху вниз): красный, желтый, зеленый, 24 В=/~
H6300007307R | H6300007307 | MENICS | TOWER LIGHT(LED) | PTE SERIES | PTE-AG-3FF-RYG | 90-240VAC | PTE-AG-3FF-RYG^90-240VAC^ | Светосигнальная колонна Ø56мм, монтаж на пластиковой опоре (MAM-B070F), основание корпуса 104мм (пластик), 3 модуля (LED) постоянного свечения: красный/жёлтый/зелёный, Uпит. 90…240V AC, IP65
H6300009399R | H6300009399 | MENICS | TOWER LIGHT(LED) | PTE SERIES | PTE-AG-402-RYGB | 24V AC/DC | PTE-AG-402-RYGB^24V AC/DC^ | Светосигнальная колонна Ø56мм, монтаж на пластиковой опоре (MAM-B070F), основание корпуса 104мм (пластик), 4 модуля (LED) постоянного свечения: красный/жёлтый/зелёный/синий, Uпит. 24V AC/DC, IP65
H6300007310R | H6300007310 | MENICS | TOWER LIGHT(LED) | PTE SERIES | PTE-AG-402-YYCB | 24VAC/DC | PTE-AG-402-YYCB^24VAC/DC^ | Светосигнальная колонна Ø56мм, монтаж на пластиковой опоре (MAM-B070F), основание корпуса 104мм (пластик чёрного цвета), 4 модуля (LED) постоянного свечения: жёлтый/жёлтый/прозрачный/синий, Uпит. 24V AC/DC, IP65
H6300007312R | H6300007312 | MENICS | TOWER LIGHT(LED) | PTE SERIES | PTE-AG-4FF-RYGB | 90-240VAC | PTE-AG-4FF-RYGB^90-240VAC^
H6300009346R | H6300009346 | MENICS | TOWER LIGHT(LED) | PTE SERIES | PTE-AGB-102-G | 24VAC/DC | PTE-AGB-102-G^24VAC/DC^ | Светосигнальная колонна Ø56мм, монтаж на пластиковой опоре (MAM-B070F), основание корпуса 104мм (пластик), 1 модуль (LED) постоянного свечения: зелёный + зуммер 85дБ, Uпит. 24V AC/DC, IP50
H6300006122R | H6300006122 | MENICS | TOWER LIGHT(LED) | PTE SERIES | PTE-AGB-102-R-B | 24VAC/DC | PTE-AGB-102-R-B^24VAC/DC^ | Светосигнальная колонна Ø56мм, монтаж на пластиковой опоре (MAM-B070F), основание корпуса 104мм (пластик чёрного цвета), 1 модуль (LED) постоянного свечения: красный + зуммер 85дБ, Uпит. 24V AC/DC, IP50
H6300009400R | H6300009400 | MENICS | TOWER LIGHT(LED) | PTE SERIES | PTE-AGB-102-Y | 24V AC/DC | PTE-AGB-102-Y^24V AC/DC^ | Светосигнальная колонна Ø56мм, монтаж на пластиковой опоре (MAM-B070F), основание корпуса 104мм (пластик), 1 модуль (LED) постоянного свечения: жёлтый + зуммер 85дБ, Uпит. 24V AC/DC, IP50
H6300006141R | H6300006141 | MENICS | TOWER LIGHT(LED) | PTE SERIES | PTE-AGB-1FF-R | 90-240VAC | PTE-AGB-1FF-R^90-240VAC^ | Светосигнальная колонна Ø56мм, монтаж на пластиковой опоре (MAM-B070F), основание корпуса 104мм (пластик), 1 модуль (LED) постоянного свечения: красный + зуммер 85дБ, Uпит. 90…240V AC, IP50
H6300006125R | H6300006125 | MENICS | TOWER LIGHT(LED) | PTE SERIES | PTE-AGB-202-RG | 24VAC/DC | PTE-AGB-202-RG^24VAC/DC^ | Светосигнальная колонна Ø56мм, монтаж на пластиковой опоре (MAM-B070F), основание корпуса 104мм (пластик), 2 модуля (LED) постоянного свечения: красный/зелёный + зуммер 85дБ, Uпит. 24V AC/DC, IP50
H6300005841R | H6300005841 | MENICS | TOWER LIGHT(LED) | PTE SERIES | PTE-AGB-202-YG | 24VAC/DC | PTE-AGB-202-YG^24VAC/DC^ | Светосигнальная колонна Ø56мм, монтаж на пластиковой опоре (MAM-B070F), основание корпуса 104мм (пластик), 2 модуля (LED) постоянного свечения: жёлтый/зелёный + зуммер 85дБ, Uпит. 24V AC/DC, IP50
H6300006144R | H6300006144 | MENICS | TOWER LIGHT(LED) | PTE SERIES | PTE-AGB-2FF-RG | 90-240VAC | PTE-AGB-2FF-RG^90-240VAC^ | Светосигнальная колонна Ø56мм, монтаж на пластиковой опоре (MAM-B070F), основание корпуса 104мм (пластик), 2 модуля (LED) постоянного свечения: красный/зелёный + зуммер 85дБ, Uпит. 90…240V AC, IP50
H6300006130R | H6300006130 | MENICS | TOWER LIGHT(LED) | PTE SERIES | PTE-AGB-302-RYG | 24VAC/DC | PTE-AGB-302-RYG^24VAC/DC^ | Светосигнальная колонна Ø56мм, монтаж на пластиковой опоре (MAM-B070F), основание корпуса 104мм (пластик), 3 модуля (LED) постоянного свечения: красный/жёлтый/зелёный + зуммер 85дБ, Uпит. 24V AC/DC, IP50
H6300005720R | H6300005720 | MENICS | TOWER LIGHT(LED) | PTE SERIES | PTE-AGB-302-RYG-(H) | 24VAC/DC | PTE-AGB-302-RYG-(H)^24VAC/DC^ | Светосигнальная колонна Ø56мм, монтаж на пластиковой опоре (MAM-B070F), основание корпуса 104мм (пластик), 3 модуля (LED) постоянного свечения: красный/жёлтый/зелёный + зуммер 10…100дБ (MPZ-56H), Uпит. 24V AC/DC, IP50
H6300006134R | H6300006134 | MENICS | TOWER LIGHT(LED) | PTE SERIES | PTE-AGB-302-RYG-B | 24VAC/DC | PTE-AGB-302-RYG-B^24VAC/DC^ | Cигнальная колонна, светодиодная, диаметр 56 мм, модульный дизайн, стандартный корпус, монтируемый под стойку, установка на пластиковое основание (MAM-B070B), тип свечения: постоянное + зуммер (фиксированный звук), 3 секции, цвета плафонов (сверху вниз): красный, желтый, зеленый, 24 В=/~, цвет корпуса: черный
H6300006145R | H6300006145 | MENICS | TOWER LIGHT(LED) | PTE SERIES | PTE-AGB-3FF-RYG | 90-240VAC | PTE-AGB-3FF-RYG^90-240VAC^ | Светосигнальная колонна Ø56мм, монтаж на пластиковой опоре (MAM-B070F), основание корпуса 104мм (пластик), 3 модуля (LED) постоянного свечения: красный/жёлтый/зелёный + зуммер 85дБ, Uпит. 90…240V AC, IP50
H6300006139R | H6300006139 | MENICS | TOWER LIGHT(LED) | PTE SERIES | PTE-AGB-402-RYGB | 24VAC/DC | PTE-AGB-402-RYGB^24VAC/DC^ | Светосигнальная колонна Ø56мм, монтаж на пластиковой опоре (MAM-B070F), основание корпуса 104мм (пластик), 4 модуля (LED) постоянного свечения: красный/жёлтый/зелёный/синий + зуммер 85дБ, Uпит. 24V AC/DC, IP50
H6300009357R | H6300009357 | MENICS | TOWER LIGHT(LED) | PTE SERIES | PTE-AGB-402-RYGC | 24VAC/DC | PTE-AGB-402-RYGC^24VAC/DC^ | Светосигнальная колонна Ø56мм, монтаж на пластиковой опоре (MAM-B070F), основание корпуса 104мм (пластик), 4 модуля (LED) постоянного свечения: красный/жёлтый/зелёный/прозрачный + зуммер 85дБ, Uпит. 24V AC/DC, IP50
H6300005849R | H6300005849 | MENICS | TOWER LIGHT(LED) | PTE SERIES | PTE-AGF-102-G | 24VAC/DC | PTE-AGF-102-G^24VAC/DC^ | Светосигнальная колонна Ø56мм, монтаж на пластиковой опоре (MAM-B070F), основание корпуса 104мм (пластик), 1 модуль (LED) постоянного/мигающего свечения: зелёный, Uпит. 24V AC/DC, IP65
H6300007315R | H6300007315 | MENICS | TOWER LIGHT(LED) | PTE SERIES | PTE-AGF-102-R | 24VAC/DC | PTE-AGF-102-R^24VAC/DC^ | Светосигнальная колонна Ø56мм, монтаж на пластиковой опоре (MAM-B070F), основание корпуса 104мм (пластик), 1 модуль (LED) постоянного/мигающего свечения: красный, Uпит. 24V AC/DC, IP65
H6300009768R | H6300009768 | MENICS | TOWER LIGHT(LED) | PTE SERIES | PTE-AGF-102-R-V | 24VAC/DC | PTE-AGF-102-R-V^24VAC/DC^ | Светосигнальная колонна Ø56мм, монтаж на пластиковой опоре (MAM-B070F), основание корпуса 104мм (пластик), 1 модуль (LED) постоянного/мигающего свечения: красный, Uпит. 24V AC/DC, IP65
H6300005850R | H6300005850 | MENICS | TOWER LIGHT(LED) | PTE SERIES | PTE-AGF-102-Y | 24VAC/DC | PTE-AGF-102-Y^24VAC/DC^ | Светосигнальная колонна Ø56мм, монтаж на пластиковой опоре (MAM-B070F), основание корпуса 104мм (пластик), 1 модуль (LED) постоянного/мигающего свечения: жёлтый, Uпит. 24V AC/DC, IP65
H6300010586R | H6300010586 | MENICS | TOWER LIGHT(LED) | PTE SERIES | PTE-AGF-1FF-G | 90-240VAC | PTE-AGF-1FF-G^90-240VAC^ | Светосигнальная колонна Ø56мм, монтаж на пластиковой опоре (MAM-B070F), основание корпуса 104мм (пластик), 1 модуль (LED) постоянного/мигающего свечения: зелёный, Uпит. 90…240V AC, IP65
H6300007317R | H6300007317 | MENICS | TOWER LIGHT(LED) | PTE SERIES | PTE-AGF-1FF-R | 90-240VAC | PTE-AGF-1FF-R^90-240VAC^ | Светосигнальная колонна Ø56мм, монтаж на пластиковой опоре (MAM-B070F), основание корпуса 104мм (пластик), 1 модуль (LED) постоянного/мигающего свечения: красный, Uпит. 90…240V AC, IP65
H6300005852R | H6300005852 | MENICS | TOWER LIGHT(LED) | PTE SERIES | PTE-AGF-1FF-Y | 90-240VAC | PTE-AGF-1FF-Y^90-240VAC^ | Светосигнальная колонна Ø56мм, монтаж на пластиковой опоре (MAM-B070F), основание корпуса 104мм (пластик), 1 модуль (LED) постоянного/мигающего свечения: жёлтый, Uпит. 90…240V AC, IP65
H6300011024R | H6300011024 | MENICS | TOWER LIGHT(LED) | PTE SERIES | PTE-AGF-202-GB | 24VAC/DC | PTE-AGF-202-GB^24VAC/DC^
H6300007318R | H6300007318 | MENICS | TOWER LIGHT(LED) | PTE SERIES | PTE-AGF-202-RG | 24VAC/DC | PTE-AGF-202-RG^24VAC/DC^ | Светосигнальная колонна Ø56мм, монтаж на пластиковой опоре (MAM-B070F), основание корпуса 104мм (пластик), 2 модуля (LED) постоянного/мигающего свечения: красный/зелёный, Uпит. 24V AC/DC, IP65
H6300007322R | H6300007322 | MENICS | TOWER LIGHT(LED) | PTE SERIES | PTE-AGF-202-RG-B | 24VAC/DC | PTE-AGF-202-RG-B^24VAC/DC^ | Светосигнальная колонна Ø56мм, монтаж на пластиковой опоре (MAM-B070F), основание корпуса 104мм (пластик чёрного цвета), 2 модуля (LED) постоянного/мигающего свечения: красный/зелёный, Uпит. 24V AC/DC, IP65
H6300007323R | H6300007323 | MENICS | TOWER LIGHT(LED) | PTE SERIES | PTE-AGF-202-RY | 24VAC/DC | PTE-AGF-202-RY^24VAC/DC^ | Светосигнальная колонна Ø56мм, монтаж на пластиковой опоре (MAM-B070F), основание корпуса 104мм (пластик), 2 модуля (LED) постоянного/мигающего свечения: красный/жёлтый, Uпит. 24V AC/DC, IP65
H6300007325R | H6300007325 | MENICS | TOWER LIGHT(LED) | PTE SERIES | PTE-AGF-2FF-RG | 90-240VAC | PTE-AGF-2FF-RG^90-240VAC^ | Светосигнальная колонна Ø56мм, монтаж на пластиковой опоре (MAM-B070F), основание корпуса 104мм (пластик), 2 модуля (LED) постоянного/мигающего свечения: красный/зелёный, Uпит. 90…240V AC, IP65
H6300010631R | H6300010631 | MENICS | TOWER LIGHT(LED) | PTE SERIES | PTE-AGF-2FF-RY | 90-240VAC | PTE-AGF-2FF-RY^90-240VAC^ | Светосигнальная колонна Ø56мм, монтаж на пластиковой опоре (MAM-B070F), основание корпуса 104мм (пластик), 2 модуля (LED) постоянного/мигающего свечения: красный/жёлтый, Uпит. 90…240V AC, IP65
H6300009380R | H6300009380 | MENICS | TOWER LIGHT(LED) | PTE SERIES | PTE-AGF-2FF-YG-B | 90-240VAC | PTE-AGF-2FF-YG-B^90-240VAC^ | Светосигнальная колонна Ø56мм, монтаж на пластиковой опоре (MAM-B070F), основание корпуса 104мм (пластик чёрного цвета), 2 модуля (LED) постоянного/мигающего свечения: жёлтый/зелёный, Uпит. 90…240V AC, IP65
H6300007327R | H6300007327 | MENICS | TOWER LIGHT(LED) | PTE SERIES | PTE-AGF-302-RYG | 24VAC/DC | PTE-AGF-302-RYG^24VAC/DC^ | Светосигнальная колонна Ø56мм, монтаж на пластиковой опоре (MAM-B070F), основание корпуса 104мм (пластик), 3 модуля (LED) постоянного/мигающего свечения: красный/жёлтый/зелёный, Uпит. 24В=/B~, IP65
H6300006100R | H6300006100 | MENICS | TOWER LIGHT(LED) | PTE SERIES | PTE-AGF-302-RYG-B | 24VAC/DC | PTE-AGF-302-RYG-B^24VAC/DC^
H6300007329R | H6300007329 | MENICS | TOWER LIGHT(LED) | PTE SERIES | PTE-AGF-3FF-RYG | 90-240VAC | PTE-AGF-3FF-RYG^90-240VAC^ | Светосигнальная колонна Ø56мм, монтаж на пластиковой опоре (MAM-B070F), основание корпуса 104мм (пластик), 3 модуля (LED) постоянного/мигающего свечения: красный/жёлтый/зелёный, Uпит. 90…240V AC, IP65
H6300007333R | H6300007333 | MENICS | TOWER LIGHT(LED) | PTE SERIES | PTE-AGF-402-RYGB | 24VAC/DC | PTE-AGF-402-RYGB^24VAC/DC^ | Светосигнальная колонна Ø56мм, монтаж на пластиковой опоре (MAM-B070F), основание корпуса 104мм (пластик), 4 модуля (LED) постоянного/мигающего свечения: красный/жёлтый/зелёный/синий, Uпит. 24V AC/DC, IP65
H6300007334R | H6300007334 | MENICS | TOWER LIGHT(LED) | PTE SERIES | PTE-AGF-4FF-RYGB | 90-240VAC | PTE-AGF-4FF-RYGB^90-240VAC^ | Светосигнальная колонна Ø56мм, монтаж на пластиковой опоре (MAM-B070F), основание корпуса 104мм (пластик), 4 модуля (LED) постоянного/мигающего свечения: красный/жёлтый/зелёный/синий, Uпит. 90…240V AC, IP65
H6300005809R | H6300005809 | MENICS | TOWER LIGHT(LED) | PTE SERIES | PTE-AGF-502-RRRRR | 24VAC/DC | PTE-AGF-502-RRRRR^24VAC/DC^ | Светосигнальная колонна Ø56мм, монтаж на пластиковой опоре (MAM-B070F), основание корпуса 104мм (пластик), 5 модулей (LED) постоянного/мигающего свечения: красный/красный/красный/красный/красный, Uпит. 24V AC/DC, IP65
H6300007335R | H6300007335 | MENICS | TOWER LIGHT(LED) | PTE SERIES | PTE-AGF-502-RYGBC | 24VAC/DC | PTE-AGF-502-RYGBC^24VAC/DC^ | Светосигнальная колонна Ø56мм, монтаж на пластиковой опоре (MAM-B070F), основание корпуса 104мм (пластик), 5 модулей (LED) постоянного/мигающего свечения: красный/жёлтый/зелёный/синий/прозрачный, Uпит. 24V AC/DC, IP65
H6300007336R | H6300007336 | MENICS | TOWER LIGHT(LED) | PTE SERIES | PTE-AGF-5FF-RYGBC | 90-240VAC | PTE-AGF-5FF-RYGBC^90-240VAC^ | Светосигнальная колонна Ø56мм, монтаж на пластиковой опоре (MAM-B070F), основание корпуса 104мм (пластик), 5 модулей (LED) постоянного/мигающего свечения: красный/жёлтый/зелёный/синий/прозрачный, Uпит. 90…240V AC, IP65
H6300005829R | H6300005829 | MENICS | TOWER LIGHT(LED) | PTE SERIES | PTE-AGV-1FF-R-B(H)W | 90-240VAC | PTE-AGV-1FF-R-B(H)W^90-240VAC^ | Светосигнальная колонна Ø56мм, монтаж на пластиковой опоре (MAM-B070F), основание корпуса 104мм (пластик чёрного цвета), 1 модуль (LED) постоянного свечения: красный (плафон прозрачного цвета) + зуммер 10…100дБ (MPZ-56H), Uпит. 90…240V AC, IP50
H6300005839R | H6300005839 | MENICS | TOWER LIGHT(LED) | PTE SERIES | PTE-AGV-202-RG-B(H) | 24VAC/DC | PTE-AGV-202-RG-B(H)^24VAC/DC^ | Светосигнальная колонна Ø56мм, монтаж на пластиковой опоре (MAM-B070F), основание корпуса 104мм (пластик чёрного цвета), 2 модуля (LED) постоянного свечения: красный/зелёный + зуммер 10…100дБ (MPZ-56H), Uпит. 24V AC/DC, IP50
H6300005847R | H6300005847 | MENICS | TOWER LIGHT(LED) | PTE SERIES | PTE-AGV-202-YB | 24VAC/DC | PTE-AGV-202-YB^24VAC/DC^ | Светосигнальная колонна Ø56мм, монтаж на пластиковой опоре (MAM-B070F), основание корпуса 104мм (пластик), 2 модуля (LED) постоянного свечения: жёлтый/синий + зуммер 10…80дБ, Uпит. 24V AC/DC, IP50
H6300005845R | H6300005845 | MENICS | TOWER LIGHT(LED) | PTE SERIES | PTE-AGV-202-YG | 24VAC/DC | PTE-AGV-202-YG^24VAC/DC^ | Светосигнальная колонна Ø56мм, монтаж на пластиковой опоре (MAM-B070F), основание корпуса 104мм (пластик), 2 модуля (LED) постоянного свечения: жёлтый/зелёный + зуммер 10…80дБ, Uпит. 24V AC/DC, IP50
H6300005840R | H6300005840 | MENICS | TOWER LIGHT(LED) | PTE SERIES | PTE-AGV-302-RGC-B(H) | 24VAC/DC | PTE-AGV-302-RGC-B(H)^24VAC/DC^ | Светосигнальная колонна Ø56мм, монтаж на пластиковой опоре (MAM-B070F), основание корпуса 104мм (пластик чёрного цвета), 3 модуля (LED) постоянного свечения: красный/зелёный/прозрачный + зуммер 10…100дБ (MPZ-56H), Uпит. 24V AC/DC, IP50
H6300005860R | H6300005860 | MENICS | TOWER LIGHT(LED) | PTE SERIES | PTE-AGV-302-RYG | 24VAC/DC | PTE-AGV-302-RYG^24VAC/DC^
H6300005846R | H6300005846 | MENICS | TOWER LIGHT(LED) | PTE SERIES | PTE-AGV-302-RYG-B(H) | 24VAC/DC | PTE-AGV-302-RYG-B(H)^24VAC/DC^ | Светосигнальная колонна Ø56мм, монтаж на пластиковой опоре (MAM-B070F), основание корпуса 104мм (пластик чёрного цвета), 3 модуля (LED) постоянного свечения: красный/жёлтый/зелёный + зуммер 10…100дБ (MPZ-56H), Uпит. 24V AC/DC, IP50
H6300009889R | H6300009889 | MENICS | TOWER LIGHT(LED) | PTE SERIES | PTE-AGV-3FF-RYG | 90-240VAC | PTE-AGV-3FF-RYG^90-240VAC^ | Светосигнальная колонна Ø56мм, монтаж на пластиковой опоре (MAM-B070F), основание корпуса 104мм (пластик), 3 модуля (LED) постоянного свечения: красный/жёлтый/зелёный + зуммер 10…80дБ, Uпит. 90…240V AC, IP50
H6300009360R | H6300009360 | MENICS | TOWER LIGHT(LED) | PTE SERIES | PTE-AGV-402-RYGC | 24VAC/DC | PTE-AGV-402-RYGC^24VAC/DC^ | Светосигнальная колонна Ø56мм, монтаж на пластиковой опоре (MAM-B070F), основание корпуса 104мм (пластик), 4 модуля (LED) постоянного свечения: красный/жёлтый/зелёный/прозрачный + зуммер 10…80дБ, Uпит. 24V AC/DC, IP50
H6300005878R | H6300005878 | MENICS | TOWER LIGHT(LED) | PTE SERIES | PTE-AGX-102-B-B(H)W | 24VAC/DC | PTE-AGX-102-B-B(H)W^24VAC/DC^
H6300006106R | H6300006106 | MENICS | TOWER LIGHT(LED) | PTE SERIES | PTE-AGX-102-R | 24VAC/DC | PTE-AGX-102-R^24VAC/DC^ | Светосигнальная колонна Ø56мм, монтаж на пластиковой опоре (MAM-B070F), основание корпуса 104мм (пластик), 1 модуль (LED) постоянного/мигающего свечения: красный + зуммер 10…80дБ, Uпит. 24V AC/DC, IP50
H6300005831R | H6300005831 | MENICS | TOWER LIGHT(LED) | PTE SERIES | PTE-AGX-102-Y | 24VAC/DC | PTE-AGX-102-Y^24VAC/DC^ | Светосигнальная колонна Ø56мм, монтаж на пластиковой опоре (MAM-B070F), основание корпуса 104мм (пластик), 1 модуль (LED) постоянного/мигающего свечения: жёлтый + зуммер 10…80дБ, Uпит. 24V AC/DC, IP50
H6300006113R | H6300006113 | MENICS | TOWER LIGHT(LED) | PTE SERIES | PTE-AGX-1FF-R | 90-240VAC | PTE-AGX-1FF-R^90-240VAC^ | Светосигнальная колонна Ø56мм, монтаж на пластиковой опоре (MAM-B070F), основание корпуса 104мм (пластик), 1 модуль (LED) постоянного/мигающего свечения: красный + зуммер 10…80дБ, Uпит. 90…240V AC, IP50
H6300009903R | H6300009903 | MENICS | TOWER LIGHT(LED) | PTE SERIES | PTE-AGX-1FF-R-BW | 90-240VAC | PTE-AGX-1FF-R-BW^90-240VAC^ | Светосигнальная колонна Ø56мм, монтаж на пластиковой опоре (MAM-B070F), основание корпуса 104мм (пластик чёрного цвета), 1 модуль (LED) постоянного/мигающего свечения: красный (плафон прозрачного цвета) + зуммер 10…80дБ, Uпит. 90…240V AC, IP50
H6300010622R | H6300010622 | MENICS | TOWER LIGHT(LED) | PTE SERIES | PTE-AGX-1FF-Y-BVW | 90-240VAC | PTE-AGX-1FF-Y-BVW^90-240VAC^ | Светосигнальная колонна Ø56мм, монтаж на пластиковой опоре (MAM-B070F), основание корпуса 104мм (пластик чёрного цвета), 1 модуль (LED) постоянного/мигающего свечения: жёлтый (плафон прозрачного цвета) + зуммер 10…80дБ, Uпит. 90…240V AC, IP50
H6300006114R | H6300006114 | MENICS | TOWER LIGHT(LED) | PTE SERIES | PTE-AGX-2FF-RG | 90-240VAC | PTE-AGX-2FF-RG^90-240VAC^ | Светосигнальная колонна Ø56мм, монтаж на пластиковой опоре (MAM-B070F), основание корпуса 104мм (пластик), 2 модуля (LED) постоянного/мигающего свечения: красный/зелёный + зуммер 10…80дБ, Uпит. 90…240V AC, IP50
H6300006111R | H6300006111 | MENICS | TOWER LIGHT(LED) | PTE SERIES | PTE-AGX-302-RYG | 24VAC/DC | PTE-AGX-302-RYG^24VAC/DC^ | Светосигнальная колонна Ø56мм, монтаж на пластиковой опоре (MAM-B070F), основание корпуса 104мм (пластик), 3 модуля (LED) постоянного/мигающего свечения: красный/жёлтый/зелёный + зуммер 10…80дБ, Uпит. 24V AC/DC, IP50
H6300010736R | H6300010736 | MENICS | TOWER LIGHT(LED) | PTE SERIES | PTE-AGX-302-RYG-B(H) | 24VAC/DC | PTE-AGX-302-RYG-B(H)^24VAC/DC^ | Светосигнальная колонна Ø56мм, монтаж на пластиковой опоре (MAM-B070F), основание корпуса 104мм (пластик чёрного цвета), 3 модуля (LED) постоянного/мигающего свечения: красный/жёлтый/зелёный + зуммер 10…100дБ (MPZ-56H), Uпит. 24V AC/DC, IP50
H6300005858R | H6300005858 | MENICS | TOWER LIGHT(LED) | PTE SERIES | PTE-AGX-302-RYG-B(H)W | 24VAC/DC | PTE-AGX-302-RYG-B(H)W^24VAC/DC^
H6300006116R | H6300006116 | MENICS | TOWER LIGHT(LED) | PTE SERIES | PTE-AGX-3FF-RYG | 90-240VAC | PTE-AGX-3FF-RYG^90-240VAC^ | Светосигнальная колонна Ø56мм, монтаж на пластиковой опоре (MAM-B070F), основание корпуса 104мм (пластик), 3 модуля (LED) постоянного/мигающего свечения: красный/жёлтый/зелёный + зуммер 10…80дБ, Uпит. 90…240V AC, IP50
H6300006117R | H6300006117 | MENICS | TOWER LIGHT(LED) | PTE SERIES | PTE-AGX-3FF-RYG-H | 90-240VAC | PTE-AGX-3FF-RYG-H^90-240VAC^ | Светосигнальная колонна Ø56мм, монтаж на пластиковой опоре (MAM-B070F), основание корпуса 104мм (пластик), 3 модуля (LED) постоянного/мигающего свечения: красный/жёлтый/зелёный + зуммер 10…100дБ (MPZ-56H), Uпит. 90…240V AC, IP50
H6300006112R | H6300006112 | MENICS | TOWER LIGHT(LED) | PTE SERIES | PTE-AGX-402-RYGB | 24VAC/DC | PTE-AGX-402-RYGB^24VAC/DC^ | Светосигнальная колонна Ø56мм, монтаж на пластиковой опоре (MAM-B070F), основание корпуса 104мм (пластик), 4 модуля (LED) постоянного/мигающего свечения: красный/жёлтый/зелёный/синий + зуммер 10…80дБ, Uпит. 24V AC/DC, IP50
H6300006118R | H6300006118 | MENICS | TOWER LIGHT(LED) | PTE SERIES | PTE-AGX-4FF-RYGB | 90-240VAC | PTE-AGX-4FF-RYGB^90-240VAC^ | Светосигнальная колонна Ø56мм, монтаж на пластиковой опоре (MAM-B070F), основание корпуса 104мм (пластик), 4 модуля (LED) постоянного/мигающего свечения: красный/жёлтый/зелёный/синий + зуммер 10…80дБ, Uпит. 90…240V AC, IP50
H6300010635R | H6300010635 | MENICS | TOWER LIGHT(LED) | PTE SERIES | PTE-AGZ-102-G | 24VAC/DC | PTE-AGZ-102-G^24VAC/DC^ | Светосигнальная колонна Ø56мм, монтаж на пластиковой опоре (MAM-B070F), основание корпуса 104мм (пластик), 1 модуль (LED) постоянного/мигающего свечения: зелёный + зуммер 85дБ, Uпит. 24V AC/DC, IP50
H6300007337R | H6300007337 | MENICS | TOWER LIGHT(LED) | PTE SERIES | PTE-AGZ-102-R | 24VAC/DC | PTE-AGZ-102-R^24VAC/DC^ | Светосигнальная колонна Ø56мм, монтаж на пластиковой опоре (MAM-B070F), основание корпуса 104мм (пластик), 1 модуль (LED) постоянного/мигающего свечения: красный + зуммер 85дБ, Uпит. 24V AC/DC, IP50
H6300009330R | H6300009330 | MENICS | TOWER LIGHT(LED) | PTE SERIES | PTE-AGZ-102-R-BHW | 24VAC/DC | PTE-AGZ-102-R-BHW^24VAC/DC^ | Светосигнальная колонна Ø56мм, монтаж на пластиковой опоре (MAM-B070F), основание корпуса 104мм (пластик чёрного цвета), 1 модуль (LED) постоянного/мигающего свечения: красный (плафон прозрачного цвета) + зуммер 10…100дБ (MPZ-56H), Uпит. 24V AC/DC, IP50
H6300009783R | H6300009783 | MENICS | TOWER LIGHT(LED) | PTE SERIES | PTE-AGZ-102-Y | 24VAC/DC | PTE-AGZ-102-Y^24VAC/DC^ | Светосигнальная колонна Ø56мм, монтаж на пластиковой опоре (MAM-B070F), основание корпуса 104мм (пластик), 1 модуль (LED) постоянного/мигающего свечения: жёлтый + зуммер 85дБ, Uпит. 24V AC/DC, IP50
H6300007339R | H6300007339 | MENICS | TOWER LIGHT(LED) | PTE SERIES | PTE-AGZ-1FF-R | 90-240VAC | PTE-AGZ-1FF-R^90-240VAC^ | Светосигнальная колонна Ø56мм, монтаж на пластиковой опоре (MAM-B070F), основание корпуса 104мм (пластик), 1 модуль (LED) постоянного/мигающего свечения: красный + зуммер 85дБ, Uпит. 90…240V AC, IP50
H6300007340R | H6300007340 | MENICS | TOWER LIGHT(LED) | PTE SERIES | PTE-AGZ-1FF-Y | 90-240VAC | PTE-AGZ-1FF-Y^90-240VAC^ | Cигнальная колонна, светодиодная, диаметр 56 мм, модульный дизайн, стандартный корпус, монтируемый под стойку, установка на пластиковое основание (MAM-B070B), тип свечения: постоянное + мигающее + зуммер (фиксированный звук), 1 секция, цвет плафона: желтый, 90-220 В~
H6300007341R | H6300007341 | MENICS | TOWER LIGHT(LED) | PTE SERIES | PTE-AGZ-202-RG | 24VAC/DC | PTE-AGZ-202-RG^24VAC/DC^ | Светосигнальная колонна Ø56мм, монтаж на пластиковой опоре (MAM-B070F), основание корпуса 104мм (пластик), 2 модуля (LED) постоянного/мигающего свечения: красный/зелёный + зуммер 85дБ, Uпит. 24V AC/DC, IP50
H6300009767R | H6300009767 | MENICS | TOWER LIGHT(LED) | PTE SERIES | PTE-AGZ-202-YG | 24VAC/DC | PTE-AGZ-202-YG^24VAC/DC^ | Светосигнальная колонна Ø56мм, монтаж на пластиковой опоре (MAM-B070F), основание корпуса 104мм (пластик), 2 модуля (LED) постоянного/мигающего свечения: жёлтый/зелёный + зуммер 85дБ, Uпит. 24V AC/DC, IP50
H6300007342R | H6300007342 | MENICS | TOWER LIGHT(LED) | PTE SERIES | PTE-AGZ-2FF-RG | 90-240VAC | PTE-AGZ-2FF-RG^90-240VAC^ | Светосигнальная колонна Ø56мм, монтаж на пластиковой опоре (MAM-B070F), основание корпуса 104мм (пластик), 2 модуля (LED) постоянного/мигающего свечения: красный/зелёный + зуммер 85дБ, Uпит. 90…240V AC, IP50
H6300010837R | H6300010837 | MENICS | TOWER LIGHT(LED) | PTE SERIES | PTE-AGZ-2FF-RG-B | 90-240VAC | PTE-AGZ-2FF-RG-B^90-240VAC^ | Светосигнальная колонна Ø56мм, монтаж на пластиковой опоре (MAM-B070F), основание корпуса 104мм (пластик чёрного цвета), 2 модуля (LED) постоянного/мигающего свечения: красный/зелёный + зуммер 85дБ, Uпит. 90…240V AC, IP50
H6300007343R | H6300007343 | MENICS | TOWER LIGHT(LED) | PTE SERIES | PTE-AGZ-302-RYG | 24VAC/DC | PTE-AGZ-302-RYG^24VAC/DC^ | Светосигнальная колонна Ø56мм, монтаж на пластиковой опоре (MAM-B070F), основание корпуса 104мм (пластик), 3 модуля (LED) постоянного/мигающего свечения: красный/жёлтый/зелёный + зуммер 85дБ, Uпит. 24V AC/DC, IP50
H6300007347R | H6300007347 | MENICS | TOWER LIGHT(LED) | PTE SERIES | PTE-AGZ-3FF-RYG | 90-240VAC | PTE-AGZ-3FF-RYG^90-240VAC^ | Светосигнальная колонна Ø56мм, монтаж на пластиковой опоре (MAM-B070F), основание корпуса 104мм (пластик), 3 модуля (LED) постоянного/мигающего свечения: красный/жёлтый/зелёный + зуммер 85дБ, Uпит. 90…240V AC, IP50
H6300007349R | H6300007349 | MENICS | TOWER LIGHT(LED) | PTE SERIES | PTE-AGZ-402-RYGB | 24VAC/DC | PTE-AGZ-402-RYGB^24VAC/DC^ | Светосигнальная колонна Ø56мм, монтаж на пластиковой опоре (MAM-B070F), основание корпуса 104мм (пластик), 4 модуля (LED) постоянного/мигающего свечения: красный/жёлтый/зелёный/синий + зуммер 85дБ, Uпит. 24V AC/DC, IP50
H6300007350R | H6300007350 | MENICS | TOWER LIGHT(LED) | PTE SERIES | PTE-AGZ-4FF-RYGB | 90-240VAC | PTE-AGZ-4FF-RYGB^90-240VAC^ | Светосигнальная колонна Ø56мм, монтаж на пластиковой опоре (MAM-B070F), основание корпуса 104мм (пластик), 4 модуля (LED) постоянного/мигающего свечения: красный/жёлтый/зелёный/синий + зуммер 85дБ, Uпит. 90…240V AC, IP50
H6300006389R | H6300006389 | MENICS | TOWER LIGHT(LED) | PTE SERIES | PTE-AJF-2FF-RG | 90-240VAC | PTE-AJF-2FF-RG^90-240VAC^L=344-384(A) | Светосигнальная колонна Ø56мм, монтаж на алюминиевой стойке (регулировка по высоте) с пластиковой опорой (MAM-B070D), основание корпуса 104мм (пластик), 2 модуля (LED) постоянного/мигающего свечения: красный/зелёный, Uпит. 90…240V AC, IP65
H6300006395R | H6300006395 | MENICS | TOWER LIGHT(LED) | PTE SERIES | PTE-AJX-302-RYG | 24VAC/DC | PTE-AJX-302-RYG^24VAC/DC^ | Светосигнальная колонна Ø56мм, монтаж на алюминиевой стойке (регулировка по высоте) с пластиковой опорой (MAM-B070D), основание корпуса 104мм (пластик), 3 модуля (LED) постоянного/мигающего свечения: красный/жёлтый/зелёный + зуммер 10…80дБ, Uпит. 24V AC/DC, IP50
H6300006402R | H6300006402 | MENICS | TOWER LIGHT(LED) | PTE SERIES | PTE-AJX-302-RYG | 24VAC/DC | PTE-AJX-302-RYG^24VAC/DC^L=565-750(D) | Светосигнальная колонна Ø56мм, монтаж на алюминиевой стойке (регулировка по высоте) с пластиковой опорой (MAM-B070D), основание корпуса 104мм (пластик), 3 модуля (LED) постоянного/мигающего свечения: красный/жёлтый/зелёный + зуммер 10…80дБ, Uпит. 24V AC/DC, IP50
H6300005857R | H6300005857 | MENICS | TOWER LIGHT(LED) | PTE SERIES | PTE-AM-102-G | 24VAC/DC | PTE-AM-102-G^24VAC/DC^
H6300007862R | H6300007862 | MENICS | TOWER LIGHT(LED) | PTE SERIES | PTE-AM-102-R | 24VAC/DC | PTE-AM-102-R^24VAC/DC^ | Светосигнальная колонна Ø56мм, монтаж на алюминиевой стойке с винтовым креплением M20 (MAM-I025), основание корпуса 104мм (пластик), 1 модуль (LED) постоянного свечения: красный, Uпит. 24V AC/DC, IP65
H6300007664R | H6300007664 | MENICS | TOWER LIGHT(LED) | PTE SERIES | PTE-AM-1FF-R | 90-240VAC | PTE-AM-1FF-R^90-240VAC^ | Светосигнальная колонна Ø56мм, монтаж на алюминиевой стойке с винтовым креплением M20 (MAM-I025), основание корпуса 104мм (пластик), 1 модуль (LED) постоянного свечения: красный, Uпит. 90…240V AC, IP65
H6300007863R | H6300007863 | MENICS | TOWER LIGHT(LED) | PTE SERIES | PTE-AM-202-RG | 24VAC/DC | PTE-AM-202-RG^24VAC/DC^ | Светосигнальная колонна Ø56мм, монтаж на алюминиевой стойке с винтовым креплением M20 (MAM-I025), основание корпуса 104мм (пластик), 2 модуля (LED) постоянного свечения: красный/зелёный, Uпит. 24V AC/DC, IP65
H6300009359R | H6300009359 | MENICS | TOWER LIGHT(LED) | PTE SERIES | PTE-AM-202-YG | 24VAC/DC | PTE-AM-202-YG^24VAC/DC^ | Светосигнальная колонна Ø56мм, монтаж на алюминиевой стойке с винтовым креплением M20 (MAM-I025), основание корпуса 104мм (пластик), 2 модуля (LED) постоянного свечения: жёлтый/зелёный, Uпит. 24V AC/DC, IP65
H6300007665R | H6300007665 | MENICS | TOWER LIGHT(LED) | PTE SERIES | PTE-AM-2FF-RG | 90-240VAC | PTE-AM-2FF-RG^90-240VAC^ | Светосигнальная колонна Ø56мм, монтаж на алюминиевой стойке с винтовым креплением M20 (MAM-I025), основание корпуса 104мм (пластик), 2 модуля (LED) постоянного свечения: красный/зелёный, Uпит. 90…240V AC, IP65
H6300007865R | H6300007865 | MENICS | TOWER LIGHT(LED) | PTE SERIES | PTE-AM-302-BRG | 24VAC/DC | PTE-AM-302-BRG^24VAC/DC^ | Светосигнальная колонна Ø56мм, монтаж на алюминиевой стойке с винтовым креплением M20 (MAM-I025), основание корпуса 104мм (пластик), 3 модуля (LED) постоянного свечения: синий, Uпит. 24V AC/DC, IP65
H6300007866R | H6300007866 | MENICS | TOWER LIGHT(LED) | PTE SERIES | PTE-AM-302-RYG | 24VAC/DC | PTE-AM-302-RYG^24VAC/DC^ | Светосигнальная колонна Ø56мм, монтаж на алюминиевой стойке с винтовым креплением M20 (MAM-I025), основание корпуса 104мм (пластик), 3 модуля (LED) постоянного свечения: красный/жёлтый/зелёный, Uпит. 24V AC/DC, IP65
H6300007666R | H6300007666 | MENICS | TOWER LIGHT(LED) | PTE SERIES | PTE-AM-3FF-RYG | 90-240VAC | PTE-AM-3FF-RYG^90-240VAC^ | Светосигнальная колонна Ø56мм, монтаж на алюминиевой стойке с винтовым креплением M20 (MAM-I025), основание корпуса 104мм (пластик), 3 модуля (LED) постоянного свечения: красный/жёлтый/зелёный, Uпит. 90…240V AC, IP65
H6300010713R | H6300010713 | MENICS | TOWER LIGHT(LED) | PTE SERIES | PTE-AMB-102-R | 24VAC/DC | PTE-AMB-102-R^24VAC/DC^ | Светосигнальная колонна Ø56мм, монтаж на алюминиевой стойке с винтовым креплением M20 (MAM-I025), основание корпуса 104мм (пластик), 1 модуль (LED) постоянного свечения: красный + зуммер 85дБ, Uпит. 24V AC/DC, IP50
H6300009317R | H6300009317 | MENICS | TOWER LIGHT(LED) | PTE SERIES | PTE-AMB-102-Y | 24VAC/DC | PTE-AMB-102-Y^24VAC/DC^ | Светосигнальная колонна Ø56мм, монтаж на алюминиевой стойке с винтовым креплением M20 (MAM-I025), основание корпуса 104мм (пластик), 1 модуль (LED) постоянного свечения: жёлтый + зуммер 85дБ, Uпит. 24V AC/DC, IP50
H6300010633R | H6300010633 | MENICS | TOWER LIGHT(LED) | PTE SERIES | PTE-AMB-202-RG | 24VAC/DC | PTE-AMB-202-RG^24VAC/DC^ | Светосигнальная колонна Ø56мм, монтаж на алюминиевой стойке с винтовым креплением M20 (MAM-I025), основание корпуса 104мм (пластик), 2 модуля (LED) постоянного свечения: красный/зелёный + зуммер 85дБ, Uпит. 24V AC/DC, IP50
H6300005826R | H6300005826 | MENICS | TOWER LIGHT(LED) | PTE SERIES | PTE-AMB-202-RG-(H) | 24VAC/DC | PTE-AMB-202-RG-(H)^24VAC/DC^ | Светосигнальная колонна Ø56мм, монтаж на алюминиевой стойке с винтовым креплением M20 (MAM-I025), основание корпуса 104мм (пластик), 2 модуля (LED) постоянного свечения: красный/зелёный + зуммер 10…100дБ (MPZ-56H), Uпит. 24V AC/DC, IP50
H6300007679R | H6300007679 | MENICS | TOWER LIGHT(LED) | PTE SERIES | PTE-AMB-2FF-RG | 90-240VAC | PTE-AMB-2FF-RG^90-240VAC^ | Светосигнальная колонна Ø56мм, монтаж на алюминиевой стойке с винтовым креплением M20 (MAM-I025), основание корпуса 104мм (пластик), 2 модуля (LED) постоянного свечения: красный/зелёный + зуммер 85дБ, Uпит. 90…240V AC, IP50
H6300010642R | H6300010642 | MENICS | TOWER LIGHT(LED) | PTE SERIES | PTE-AMB-302-RYG | 24VAC/DC | PTE-AMB-302-RYG^24VAC/DC^ | Светосигнальная колонна Ø56мм, монтаж на алюминиевой стойке с винтовым креплением M20 (MAM-I025), основание корпуса 104мм (пластик), 3 модуля (LED) постоянного свечения: красный/жёлтый/зелёный + зуммер 85дБ, Uпит. 24V AC/DC, IP50
H6300010644R | H6300010644 | MENICS | TOWER LIGHT(LED) | PTE SERIES | PTE-AMB-302-RYG-H | 24VAC/DC | PTE-AMB-302-RYG-H^24VAC/DC^ | Светосигнальная колонна Ø56мм, монтаж на алюминиевой стойке с винтовым креплением M20 (MAM-I025), основание корпуса 104мм (пластик), 3 модуля (LED) постоянного свечения: красный/жёлтый/зелёный + зуммер 10…100дБ (MPZ-56H), Uпит. 24V AC/DC, IP50
H6300007680R | H6300007680 | MENICS | TOWER LIGHT(LED) | PTE SERIES | PTE-AMB-3FF-RYG | 90-240VAC | PTE-AMB-3FF-RYG^90-240VAC^ | Светосигнальная колонна Ø56мм, монтаж на алюминиевой стойке с винтовым креплением M20 (MAM-I025), основание корпуса 104мм (пластик), 3 модуля (LED) постоянного свечения: красный/жёлтый/зелёный + зуммер 85дБ, Uпит. 90…240V AC, IP50
H6300010615R | H6300010615 | MENICS | TOWER LIGHT(LED) | PTE SERIES | PTE-AMB-402-RYBG | 24VAC/DC | PTE-AMB-402-RYBG^24VAC/DC^ | Светосигнальная колонна Ø56мм, монтаж на алюминиевой стойке с винтовым креплением M20 (MAM-I025), основание корпуса 104мм (пластик), 4 модуля (LED) постоянного свечения: красный/жёлтый/синий/зёленый + зуммер 85дБ, Uпит. 24V AC/DC, IP50
H6300007694R | H6300007694 | MENICS | TOWER LIGHT(LED) | PTE SERIES | PTE-AMF-102-C | 24VAC/DC | PTE-AMF-102-C^24VAC/DC^ | Светосигнальная колонна Ø56мм, монтаж на алюминиевой стойке с винтовым креплением M20 (MAM-I025), основание корпуса 104мм (пластик), 1 модуль (LED) постоянного/мигающего свечения: прозрачный, Uпит. 24V AC/DC, IP65
H6300005873R | H6300005873 | MENICS | TOWER LIGHT(LED) | PTE SERIES | PTE-AMF-202-RG | 24VAC/DC | PTE-AMF-202-RG^24VAC/DC^
H6300007671R | H6300007671 | MENICS | TOWER LIGHT(LED) | PTE SERIES | PTE-AMF-2FF-RG | 90-240VAC | PTE-AMF-2FF-RG^90-240VAC^ | Светосигнальная колонна Ø56мм, монтаж на алюминиевой стойке с винтовым креплением M20 (MAM-I025), основание корпуса 104мм (пластик), 2 модуля (LED) постоянного/мигающего свечения: красный/зелёный, Uпит. 90…240V AC, IP65
H6300010559R | H6300010559 | MENICS | TOWER LIGHT(LED) | PTE SERIES | PTE-AMF-302-RGY | 24VAC/DC | PTE-AMF-302-RGY^24VAC/DC^ | Светосигнальная колонна Ø56мм, монтаж на алюминиевой стойке с винтовым креплением M20 (MAM-I025), основание корпуса 104мм (пластик), 3 модуля (LED) постоянного/мигающего свечения: красный/зелёный, жёлтый, Uпит. 24V AC/DC, IP65
H6300007673R | H6300007673 | MENICS | TOWER LIGHT(LED) | PTE SERIES | PTE-AMF-3FF-RYG | 90-240VAC | PTE-AMF-3FF-RYG^90-240VAC^ | Светосигнальная колонна Ø56мм, монтаж на алюминиевой стойке с винтовым креплением M20, 3 модуля (LED) постоянного/мигающего свечения: красный, жёлтый, зелёный. Uпит. 90-240V AC, IP65
H6300006355R | H6300006355 | MENICS | TOWER LIGHT(LED) | PTE SERIES | PTE-AMF-402-RYGB | 24VAC/DC | PTE-AMF-402-RYGB^24VAC/DC^ | Светосигнальная колонна Ø56мм, монтаж на алюминиевой стойке с винтовым креплением M20 (MAM-I025), основание корпуса 104мм (пластик), 4 модуля (LED) постоянного/мигающего свечения: красный/жёлтый/зелёный/синий, Uпит. 24V AC/DC, IP65
H6300009763R | H6300009763 | MENICS | TOWER LIGHT(LED) | PTE SERIES | PTE-AMV-102-R | 24VAC/DC | PTE-AMV-102-R^24VAC/DC^ | Светосигнальная колонна Ø56мм, монтаж на алюминиевой стойке с винтовым креплением M20 (MAM-I025), основание корпуса 104мм (пластик), 1 модуль (LED) постоянного свечения: красный + зуммер 10…80дБ, Uпит. 24V AC/DC, IP50
H6300010544R | H6300010544 | MENICS | TOWER LIGHT(LED) | PTE SERIES | PTE-AMV-302-RYG | 24VAC/DC | PTE-AMV-302-RYG^24VAC/DC^ | Светосигнальная колонна Ø56мм, монтаж на алюминиевой стойке с винтовым креплением M20 (MAM-I025), основание корпуса 104мм (пластик), 3 модуля (LED) постоянного свечения: красный/жёлтый/зелёный + зуммер 10…80дБ, Uпит. 24V AC/DC, IP50
H6300009782R | H6300009782 | MENICS | TOWER LIGHT(LED) | PTE SERIES | PTE-AMX-102-Y-B | 24VAC/DC | PTE-AMX-102-Y-B^24VAC/DC^ | Светосигнальная колонна Ø56мм, монтаж на алюминиевой стойке с винтовым креплением M20 (MAM-I025), основание корпуса 104мм (пластик чёрного цвета), 1 модуль (LED) постоянного/мигающего свечения: жёлтый + зуммер 10…80дБ, Uпит. 24V AC/DC, IP50
H6300006250R | H6300006250 | MENICS | TOWER LIGHT(LED) | PTE SERIES | PTE-AMX-2FF-RG | 90-240VAC | PTE-AMX-2FF-RG^90-240VAC^ | Светосигнальная колонна Ø56мм, монтаж на алюминиевой стойке с винтовым креплением M20 (MAM-I025), основание корпуса 104мм (пластик), 2 модуля (LED) постоянного/мигающего свечения: красный/зелёный + зуммер 10…80дБ, Uпит. 90…240V AC, IP50
H6300006247R | H6300006247 | MENICS | TOWER LIGHT(LED) | PTE SERIES | PTE-AMX-302-RYG | 24VAC/DC | PTE-AMX-302-RYG^24VAC/DC^ | Светосигнальная колонна Ø56мм, монтаж на алюминиевой стойке с винтовым креплением M20 (MAM-I025), основание корпуса 104мм (пластик), 3 модуля (LED) постоянного/мигающего свечения: красный/жёлтый/зелёный + зуммер 10…80дБ, Uпит. 24V AC/DC, IP50
H6300006251R | H6300006251 | MENICS | TOWER LIGHT(LED) | PTE SERIES | PTE-AMX-3FF-RYG | 90-240VAC | PTE-AMX-3FF-RYG^90-240VAC^ | Светосигнальная колонна Ø56мм, монтаж на алюминиевой стойке с винтовым креплением M20 (MAM-I025), основание корпуса 104мм (пластик), 3 модуля (LED) постоянного/мигающего свечения: красный/жёлтый/зелёный + зуммер 10…80дБ, Uпит. 90…240V AC, IP50
H6300006248R | H6300006248 | MENICS | TOWER LIGHT(LED) | PTE SERIES | PTE-AMX-402-RYGB | 24VAC/DC | PTE-AMX-402-RYGB^24VAC/DC^ | Светосигнальная колонна Ø56мм, монтаж на алюминиевой стойке с винтовым креплением M20 (MAM-I025), основание корпуса 104мм (пластик), 4 модуля (LED) постоянного/мигающего свечения: красный/жёлтый/зелёный/синий + зуммер 10…80дБ, Uпит. 24V AC/DC, IP50
H6300006241R | H6300006241 | MENICS | TOWER LIGHT(LED) | PTE SERIES | PTE-AMZ-102-R | 24VAC/DC | PTE-AMZ-102-R^24VAC/DC^ | Светосигнальная колонна Ø56мм, монтаж на алюминиевой стойке с винтовым креплением M20 (MAM-I025), основание корпуса 104мм (пластик), 1 модуль (LED) постоянного/мигающего свечения: красный + зуммер 85дБ, Uпит. 24V AC/DC, IP50
H6300006258R | H6300006258 | MENICS | TOWER LIGHT(LED) | PTE SERIES | PTE-AMZ-1FF-R | 90-240VAC | PTE-AMZ-1FF-R^90-240VAC^ | Светосигнальная колонна Ø56мм, монтаж на алюминиевой стойке с винтовым креплением M20 (MAM-I025), основание корпуса 104мм (пластик), 1 модуль (LED) постоянного/мигающего свечения: красный + зуммер 85дБ, Uпит. 90…240V AC, IP50
H6300009780R | H6300009780 | MENICS | TOWER LIGHT(LED) | PTE SERIES | PTE-AMZ-1FF-R-B | 90-240VAC | PTE-AMZ-1FF-R-B^90-240VAC^ | Светосигнальная колонна Ø56мм, монтаж на алюминиевой стойке с винтовым креплением M20 (MAM-I025), основание корпуса 104мм (пластик чёрного цвета), 1 модуль (LED) постоянного/мигающего свечения: красный + зуммер 85дБ, Uпит. 90…240V AC, IP50
H6300010593R | H6300010593 | MENICS | TOWER LIGHT(LED) | PTE SERIES | PTE-AMZ-1FF-Y | 90-240VAC | PTE-AMZ-1FF-Y^90-240VAC^ | Светосигнальная колонна Ø56мм, монтаж на алюминиевой стойке с винтовым креплением M20 (MAM-I025), основание корпуса 104мм (пластик), 1 модуль (LED) постоянного/мигающего свечения: жёлтый + зуммер 85дБ, Uпит. 90…240V AC, IP50
H6300009781R | H6300009781 | MENICS | TOWER LIGHT(LED) | PTE SERIES | PTE-AMZ-1FF-Y-B | 90-240VAC | PTE-AMZ-1FF-Y-B^90-240VAC^ | Светосигнальная колонна Ø56мм, монтаж на алюминиевой стойке с винтовым креплением M20 (MAM-I025), основание корпуса 104мм (пластик чёрного цвета), 1 модуль (LED) постоянного/мигающего свечения: жёлтый + зуммер 85дБ, Uпит. 90…240V AC, IP50
H6300006242R | H6300006242 | MENICS | TOWER LIGHT(LED) | PTE SERIES | PTE-AMZ-202-RG | 24VAC/DC | PTE-AMZ-202-RG^24VAC/DC^ | Светосигнальная колонна Ø56мм, монтаж на алюминиевой стойке с винтовым креплением M20 (MAM-I025), основание корпуса 104мм (пластик), 2 модуля (LED) постоянного/мигающего свечения: красный/зелёный + зуммер 85дБ, Uпит. 24V AC/DC, IP50
H6300006261R | H6300006261 | MENICS | TOWER LIGHT(LED) | PTE SERIES | PTE-AMZ-2FF-RG | 90-240VAC | PTE-AMZ-2FF-RG^90-240VAC^ | Светосигнальная колонна Ø56мм, монтаж на алюминиевой стойке с винтовым креплением M20 (MAM-I025), основание корпуса 104мм (пластик), 2 модуля (LED) постоянного/мигающего свечения: красный/зелёный + зуммер 85дБ, Uпит. 90…240V AC, IP50
H6300007684R | H6300007684 | MENICS | TOWER LIGHT(LED) | PTE SERIES | PTE-AMZ-2FF-RY | 90-240VAC | PTE-AMZ-2FF-RY^90-240VAC^ | Светосигнальная колонна Ø56мм, монтаж на алюминиевой стойке с винтовым креплением M20 (MAM-I025), основание корпуса 104мм (пластик), 2 модуля (LED) постоянного/мигающего свечения: красный/жёлтый + зуммер 85дБ, Uпит. 90…240V AC, IP50
H6300006243R | H6300006243 | MENICS | TOWER LIGHT(LED) | PTE SERIES | PTE-AMZ-302-RYG | 24VAC/DC | PTE-AMZ-302-RYG^24VAC/DC^ | Светосигнальная колонна Ø56мм, монтаж на алюминиевой стойке с винтовым креплением M20 (MAM-I025), основание корпуса 104мм (пластик), 3 модуля (LED) постоянного/мигающего свечения: красный/жёлтый/зелёный + зуммер 85дБ, Uпит. 24V AC/DC, IP50
H6300005856R | H6300005856 | MENICS | TOWER LIGHT(LED) | PTE SERIES | PTE-AMZ-302-RYG-BW | 24VAC/DC | PTE-AMZ-302-RYG-BW^24VAC/DC^ | Светосигнальная колонна Ø56мм, монтаж на алюминиевой стойке с винтовым креплением M20 (MAM-I025), основание корпуса 104мм (пластик чёрного цвета), 3 модуля (LED) постоянного/мигающего свечения: красный/жёлтый/зелёный (плафоны прозрачного цвета) + зуммер 85дБ, Uпит. 24V AC/DC, IP50
H6300006262R | H6300006262 | MENICS | TOWER LIGHT(LED) | PTE SERIES | PTE-AMZ-3FF-RYG | 90-240VAC | PTE-AMZ-3FF-RYG^90-240VAC^ | сигнальная колонна, светодиодная, диаметр 56 мм, модульный дизайн, стандартный корпус, монтируемый под стойку, стойка + установка на пластиковое основание с креплением винтами M20 (MAM-B025), тип свечения: постоянное + мигающее + зумер (фиксированный звук), 3 секции, цвета плафонов (сверху вниз): красный, желтый, зеленый, 90-240 В~ 50/60 Гц
H6300006244R | H6300006244 | MENICS | TOWER LIGHT(LED) | PTE SERIES | PTE-AMZ-402-RYGB | 24VAC/DC | PTE-AMZ-402-RYGB^24VAC/DC^ | Светосигнальная колонна Ø56мм, монтаж на алюминиевой стойке с винтовым креплением M20 (MAM-I025), основание корпуса 104мм (пластик), 4 модуля (LED) постоянного/мигающего свечения: красный/жёлтый/зелёный/синий + зуммер 85дБ, Uпит. 24V AC/DC, IP50
H6300006267R | H6300006267 | MENICS | TOWER LIGHT(LED) | PTE SERIES | PTE-AMZ-4FF-RYGB | 90-240VAC | PTE-AMZ-4FF-RYGB^90-240VAC^ | Светосигнальная колонна Ø56мм, монтаж на алюминиевой стойке с винтовым креплением M20 (MAM-I025), основание корпуса 104мм (пластик), 4 модуля (LED) постоянного/мигающего свечения: красный/жёлтый/зелёный/синий + зуммер 85дБ, Uпит. 90…240V AC, IP50
H6300005740R | H6300005740 | MENICS | TOWER LIGHT(LED) | PTE SERIES | PTE-AP-102-G | 24VDC | PTE-AP-102-G^24VDC^ | Светосигнальная колонна Ø56мм, монтаж на алюминиевой стойке с пластиковой опорой (MAM-B070D), основание корпуса 104мм (пластик), 1 модуль (LED) постоянного свечения: зелёный, Uпит. 24V AC/DC, IP65
H6300005742R | H6300005742 | MENICS | TOWER LIGHT(LED) | PTE SERIES | PTE-AP-102-R | 24VDC | PTE-AP-102-R^24VDC^ | Светосигнальная колонна Ø56мм, монтаж на алюминиевой стойке с пластиковой опорой (MAM-B070D), основание корпуса 104мм (пластик), 1 модуль (LED) постоянного свечения: красный, Uпит. 24V AC/DC, IP65
H6300005739R | H6300005739 | MENICS | TOWER LIGHT(LED) | PTE SERIES | PTE-AP-102-Y | 24VDC | PTE-AP-102-Y^24VDC^ | Светосигнальная колонна Ø56мм, монтаж на алюминиевой стойке с пластиковой опорой (MAM-B070D), основание корпуса 104мм (пластик), 1 модуль (LED) постоянного свечения: жёлтый, Uпит. 24V AC/DC, IP65
H6300007351R | H6300007351 | MENICS | TOWER LIGHT(LED) | PTE SERIES | PTE-AP-1FF-G | 90-240VAC | PTE-AP-1FF-G^90-240VAC^ | Светосигнальная колонна Ø56мм, монтаж на алюминиевой стойке с пластиковой опорой (MAM-B070D), основание корпуса 104мм (пластик), 1 модуль (LED) постоянного свечения: зелёный, Uпит. 90…240V AC, IP65
H6300007352R | H6300007352 | MENICS | TOWER LIGHT(LED) | PTE SERIES | PTE-AP-1FF-R | 90-240VAC | PTE-AP-1FF-R^90-240VAC^ | Светосигнальная колонна Ø56мм, монтаж на алюминиевой стойке с пластиковой опорой (MAM-B070D), основание корпуса 104мм (пластик), 1 модуль (LED) постоянного свечения: красный, Uпит. 90…240V AC, IP65
H6300007355R | H6300007355 | MENICS | TOWER LIGHT(LED) | PTE SERIES | PTE-AP-1FF-Y | 90-240VAC | PTE-AP-1FF-Y^90-240VAC^ | Светосигнальная колонна Ø56мм, монтаж на алюминиевой стойке с пластиковой опорой (MAM-B070D), основание корпуса 104мм (пластик), 1 модуль (LED) постоянного свечения: жёлтый, Uпит. 90…240V AC, IP65
H6300005747R | H6300005747 | MENICS | TOWER LIGHT(LED) | PTE SERIES | PTE-AP-202-RG | 24VDC | PTE-AP-202-RG^24VDC^ | Светосигнальная колонна Ø56мм, монтаж на алюминиевой стойке с пластиковой опорой (MAM-B070D), основание корпуса 104мм (пластик), 2 модуля (LED) постоянного свечения: красный/зелёный, Uпит. 24V AC/DC, IP65
H6300007357R | H6300007357 | MENICS | TOWER LIGHT(LED) | PTE SERIES | PTE-AP-2FF-RG | 90-240VAC | PTE-AP-2FF-RG^90-240VAC^ | Светосигнальная колонна Ø56мм, монтаж на алюминиевой стойке с пластиковой опорой (MAM-B070D), основание корпуса 104мм (пластик), 2 модуля (LED) постоянного свечения: красный/зелёный, Uпит. 90…240V AC, IP65
H6300009823R | H6300009823 | MENICS | TOWER LIGHT(LED) | PTE SERIES | PTE-AP-2FF-RY | 90-240VAC | PTE-AP-2FF-RY^90-240VAC^Cable:3M | Светосигнальная колонна Ø56мм, монтаж на алюминиевой стойке с пластиковой опорой (MAM-B070D), основание корпуса 104мм (пластик), 2 модуля (LED) постоянного свечения: красный/жёлтый, Uпит. 90…240V AC, IP65
H6300009776R | H6300009776 | MENICS | TOWER LIGHT(LED) | PTE SERIES | PTE-AP-302-CBY | 24VAC/DC | PTE-AP-302-CBY^24VAC/DC^ | Светосигнальная колонна Ø56мм, монтаж на алюминиевой стойке с пластиковой опорой (MAM-B070D), основание корпуса 104мм (пластик чёрного цвета), 3 модуля (LED) постоянного свечения: прозрачный/синий/жёлтый, Uпит. 24V AC/DC, IP65
H6300010538R | H6300010538 | MENICS | TOWER LIGHT(LED) | PTE SERIES | PTE-AP-302-RGY | 24VAC/DC | PTE-AP-302-RGY^24VAC/DC^ | Светосигнальная колонна Ø56мм, монтаж на алюминиевой стойке с пластиковой опорой (MAM-B070D), основание корпуса 104мм (пластик), 3 модуля (LED) постоянного свечения: красный/зелёный/жёлтый, Uпит. 24V AC/DC, IP65
H6300005863R | H6300005863 | MENICS | TOWER LIGHT(LED) | PTE SERIES | PTE-AP-302-RYB | 24VAC/DC | PTE-AP-302-RYB^24VAC/DC^
H6300005748R | H6300005748 | MENICS | TOWER LIGHT(LED) | PTE SERIES | PTE-AP-302-RYG | 24VAC/DC | PTE-AP-302-RYG^24VAC/DC^ | Светосигнальная колонна Ø56мм, монтаж на алюминиевой стойке с пластиковой опорой (MAM-B070D), основание корпуса 104мм (пластик), 3 модуля (LED) постоянного свечения: красный/жёлтый/зелёный, Uпит. 24V AC/DC, IP65
H6300007361R | H6300007361 | MENICS | TOWER LIGHT(LED) | PTE SERIES | PTE-AP-3FF-RYG | 90-240VAC | PTE-AP-3FF-RYG^90-240VAC^ | Светосигнальная колонна Ø56мм, монтаж на алюминиевой стойке с пластиковой опорой (MAM-B070D), основание корпуса 104мм (пластик), 3 модуля (LED) постоянного свечения: красный/жёлтый/зелёный, Uпит. 90…240V AC, IP65
H6300005754R | H6300005754 | MENICS | TOWER LIGHT(LED) | PTE SERIES | PTE-AP-402-RYGB | 24VDC | PTE-AP-402-RYGB^24VDC^ | Светосигнальная колонна Ø56мм, монтаж на алюминиевой стойке с пластиковой опорой (MAM-B070D), основание корпуса 104мм (пластик), 4 модуля (LED) постоянного свечения: красный/жёлтый/зелёный/синий, Uпит. 24V AC/DC, IP65
H6300005755R | H6300005755 | MENICS | TOWER LIGHT(LED) | PTE SERIES | PTE-AP-402-RYGC | 24VDC | PTE-AP-402-RYGC^24VDC^ | Светосигнальная колонна Ø56мм, монтаж на алюминиевой стойке с пластиковой опорой (MAM-B070D), основание корпуса 104мм (пластик), 4 модуля (LED) постоянного свечения: красный/жёлтый/зелёный/прозрачный, Uпит. 24V AC/DC, IP65
H6300007366R | H6300007366 | MENICS | TOWER LIGHT(LED) | PTE SERIES | PTE-AP-4FF-RYGB | 90-240VAC | PTE-AP-4FF-RYGB^90-240VAC^ | Светосигнальная колонна Ø56мм, монтаж на алюминиевой стойке с пластиковой опорой (MAM-B070D), основание корпуса 104мм (пластик), 4 модуля (LED) постоянного свечения: красный/жёлтый/зелёный/синий, Uпит. 90…240V AC, IP65
H6300005757R | H6300005757 | MENICS | TOWER LIGHT(LED) | PTE SERIES | PTE-AP-502-RYGBC | 24VDC | PTE-AP-502-RYGBC^24VDC^ | Светосигнальная колонна Ø56мм, монтаж на алюминиевой стойке с пластиковой опорой (MAM-B070D), основание корпуса 104мм (пластик), 5 модулей (LED) постоянного свечения: красный/жёлтый/зелёный/синий/прозрачный, Uпит. 24V AC/DC, IP65
H6300007367R | H6300007367 | MENICS | TOWER LIGHT(LED) | PTE SERIES | PTE-AP-5FF-RYGBC | 90-240VAC | PTE-AP-5FF-RYGBC^90-240VAC^ | Светосигнальная колонна Ø56мм, монтаж на алюминиевой стойке с пластиковой опорой (MAM-B070D), основание корпуса 104мм (пластик), 5 модулей (LED) постоянного свечения: красный/жёлтый/зелёный/синий/прозрачный, Uпит. 90…240V AC, IP65
H6300009328R | H6300009328 | MENICS | TOWER LIGHT(LED) | PTE SERIES | PTE-APB-102-B | 24VAC/DC | PTE-APB-102-B^24VAC/DC^ | Светосигнальная колонна Ø56мм, монтаж на алюминиевой стойке с пластиковой опорой (MAM-B070D), основание корпуса 104мм (пластик), 1 модуль (LED) постоянного свечения: синий + зуммер 85дБ, Uпит. 24V AC/DC, IP50
H6300005686R | H6300005686 | MENICS | TOWER LIGHT(LED) | PTE SERIES | PTE-APB-102-G | 24VAC/DC | PTE-APB-102-G^24VAC/DC^ | Светосигнальная колонна Ø56мм, монтаж на алюминиевой стойке с пластиковой опорой (MAM-B070D), основание корпуса 104мм (пластик), 1 модуль (LED) постоянного свечения: зелёный + зуммер 85дБ, Uпит. 24V AC/DC, IP50
H6300006219R | H6300006219 | MENICS | TOWER LIGHT(LED) | PTE SERIES | PTE-APB-102-R | 24VAC/DC | PTE-APB-102-R^24VAC/DC^ | Светосигнальная колонна Ø56мм, монтаж на алюминиевой стойке с пластиковой опорой (MAM-B070D), основание корпуса 104мм (пластик), 1 модуль (LED) постоянного свечения: красный + зуммер 85дБ, Uпит. 24V AC/DC, IP50
H6300005832R | H6300005832 | MENICS | TOWER LIGHT(LED) | PTE SERIES | PTE-APB-102-Y | 24VAC/DC | PTE-APB-102-Y^24VAC/DC^ | Светосигнальная колонна Ø56мм, монтаж на алюминиевой стойке с пластиковой опорой (MAM-B070D), основание корпуса 104мм (пластик), 1 модуль (LED) постоянного свечения: жёлтый + зуммер 85дБ, Uпит. 24V AC/DC, IP50
H6300006229R | H6300006229 | MENICS | TOWER LIGHT(LED) | PTE SERIES | PTE-APB-1FF-R | 90-240VAC | PTE-APB-1FF-R^90-240VAC^ | Светосигнальная колонна Ø56мм, монтаж на алюминиевой стойке с пластиковой опорой (MAM-B070D), основание корпуса 104мм (пластик), 1 модуль (LED) постоянного свечения: красный + зуммер 85дБ, Uпит. 90…240V AC, IP50
H6300009901R | H6300009901 | MENICS | TOWER LIGHT(LED) | PTE SERIES | PTE-APB-1FF-R-B | 90-240VAC | PTE-APB-1FF-R-B^90-240VAC^ | Светосигнальная колонна Ø56мм, монтаж на алюминиевой стойке с пластиковой опорой (MAM-B070D), основание корпуса 104мм (пластик чёрного цвета), 1 модуль (LED) постоянного свечения: красный + зуммер 85дБ, Uпит. 90…240V AC, IP50
H6300006221R | H6300006221 | MENICS | TOWER LIGHT(LED) | PTE SERIES | PTE-APB-202-RG | 24VAC/DC | PTE-APB-202-RG^24VAC/DC^ | Светосигнальная колонна Ø56мм, монтаж на алюминиевой стойке с пластиковой опорой (MAM-B070D), основание корпуса 104мм (пластик), 2 модуля (LED) постоянного свечения: красный/зелёный + зуммер 85дБ, Uпит. 24V AC/DC, IP50
H6300009425R | H6300009425 | MENICS | TOWER LIGHT(LED) | PTE SERIES | PTE-APB-202-RY | 24VAC/DC | PTE-APB-202-RY^24VAC/DC^ | Светосигнальная колонна Ø56мм, монтаж на алюминиевой стойке с пластиковой опорой (MAM-B070D), основание корпуса 104мм (пластик), 2 модуля (LED) постоянного свечения: красный/жёлтый + зуммер 85дБ, Uпит. 24V AC/DC, IP50
H6300006232R | H6300006232 | MENICS | TOWER LIGHT(LED) | PTE SERIES | PTE-APB-2FF-RG | 90-240VAC | PTE-APB-2FF-RG^90-240VAC^ | Светосигнальная колонна Ø56мм, монтаж на алюминиевой стойке с пластиковой опорой (MAM-B070D), основание корпуса 104мм (пластик), 2 модуля (LED) постоянного свечения: красный/зелёный + зуммер 85дБ, Uпит. 90…240V AC, IP50
H6300006225R | H6300006225 | MENICS | TOWER LIGHT(LED) | PTE SERIES | PTE-APB-302-RYG | 24VAC/DC | PTE-APB-302-RYG^24VAC/DC^ | Светосигнальная колонна Ø56мм, монтаж на алюминиевой стойке с пластиковой опорой (MAM-B070D), основание корпуса 104мм (пластик), 3 модуля (LED) постоянного свечения: красный/жёлтый/зелёный + зуммер 85дБ, Uпит. 24V AC/DC, IP50
H6300006238R | H6300006238 | MENICS | TOWER LIGHT(LED) | PTE SERIES | PTE-APB-3FF-RYG | 90-240VAC | PTE-APB-3FF-RYG^90-240VAC^ | Светосигнальная колонна Ø56мм, монтаж на алюминиевой стойке с пластиковой опорой (MAM-B070D), основание корпуса 104мм (пластик), 3 модуля (LED) постоянного свечения: красный/жёлтый/зелёный + зуммер 85дБ, Uпит. 90…240V AC, IP50
H6300006228R | H6300006228 | MENICS | TOWER LIGHT(LED) | PTE SERIES | PTE-APB-402-RYGB | 24VAC/DC | PTE-APB-402-RYGB^24VAC/DC^ | Светосигнальная колонна Ø56мм, монтаж на алюминиевой стойке с пластиковой опорой (MAM-B070D), основание корпуса 104мм (пластик), 4 модуля (LED) постоянного свечения: красный/жёлтый/зелёный/синий + зуммер 85дБ, Uпит. 24V AC/DC, IP50
H6300010710R | H6300010710 | MENICS | TOWER LIGHT(LED) | PTE SERIES | PTE-APB-402-RYGB-BVW | 24VAC/DC | PTE-APB-402-RYGB-BVW^24VAC/DC^ | Светосигнальная колонна Ø56мм, монтаж на алюминиевой стойке с пластиковой опорой (MAM-B070D), основание корпуса 104мм (пластик чёрного цвета), 4 модуля (LED) постоянного свечения: красный/жёлтый/зелёный/синий (плафоны прозрачного цвета) + зуммер 85дБ, Uпит. 24V AC/DC, IP50
H2730000041R | H2730000041 | MENICS | TOWER LIGHT(LED) | PTE SERIES | PTE-APB-402-YGBC | 24VAC/DC | PTE-APB-402-YGBC^24VAC/DC^ | Светосигнальная колонна Ø56мм, монтаж на алюминиевой стойке с пластиковой опорой (MAM-B070D), основание корпуса 104мм (пластик), 4 модуля (LED) постоянного свечения: жёлтый/зелёный/синий/бесцветный + зуммер 85дБ, Uпит. 24V AC/DC, IP50
H6300006240R | H6300006240 | MENICS | TOWER LIGHT(LED) | PTE SERIES | PTE-APB-4FF-RYGB | 90-240VAC | PTE-APB-4FF-RYGB^90-240VAC^ | Светосигнальная колонна Ø56мм, монтаж на алюминиевой стойке с пластиковой опорой (MAM-B070D), основание корпуса 104мм (пластик), 4 модуля (LED) постоянного свечения: красный/жёлтый/зелёный/синий + зуммер 85дБ, Uпит. 90…240V AC, IP50
H6300008099R | H6300008099 | MENICS | TOWER LIGHT(LED) | PTE SERIES | PTE-APF-102-R | 24VAC/DC | PTE-APF-102-R^24VAC/DC^ | Светосигнальная колонна Ø56мм, монтаж на алюминиевой стойке с пластиковой опорой (MAM-B070D), основание корпуса 104мм (пластик), 1 модуль (LED) постоянного/мигающего свечения: красный, Uпит. 24V AC/DC, IP65
H6300009826R | H6300009826 | MENICS | TOWER LIGHT(LED) | PTE SERIES | PTE-APF-102-R-BVW | 24VAC/DC | PTE-APF-102-R-BVW^24VAC/DC^ | Светосигнальная колонна Ø56мм, монтаж на алюминиевой стойке с пластиковой опорой (MAM-B070D), основание корпуса 104мм (пластик чёрного цвета), 1 модуль (LED) постоянного/мигающего свечения: красный (плафон прозрачного цвета), Uпит. 24V AC/DC, IP65
H6300009827R | H6300009827 | MENICS | TOWER LIGHT(LED) | PTE SERIES | PTE-APF-102-R-BW | 24VAC/DC | PTE-APF-102-R-BW^24VAC/DC^ | Светосигнальная колонна Ø56мм, монтаж на алюминиевой стойке с пластиковой опорой (MAM-B070D), основание корпуса 104мм (пластик чёрного цвета), 1 модуль (LED) постоянного/мигающего свечения: красный (плафон прозрачного цвета), Uпит. 24V AC/DC, IP65
H6300005842R | H6300005842 | MENICS | TOWER LIGHT(LED) | PTE SERIES | PTE-APF-102-Y | 24VAC/DC | PTE-APF-102-Y^24VAC/DC^ | Светосигнальная колонна Ø56мм, монтаж на алюминиевой стойке с пластиковой опорой (MAM-B070D), основание корпуса 104мм (пластик), 1 модуль (LED) постоянного/мигающего свечения: жёлтый, Uпит. 24V AC/DC, IP65
H6300007389R | H6300007389 | MENICS | TOWER LIGHT(LED) | PTE SERIES | PTE-APF-1FF-R | 90-240VAC | PTE-APF-1FF-R^90-240VAC^ | Светосигнальная колонна Ø56мм, монтаж на алюминиевой стойке с пластиковой опорой (MAM-B070D), основание корпуса 104мм (пластик), 1 модуль (LED) постоянного/мигающего свечения: красный, Uпит. 90…240V AC, IP65
H6300007691R | H6300007691 | MENICS | TOWER LIGHT(LED) | PTE SERIES | PTE-APF-202-RG | 24VAC/DC | PTE-APF-202-RG^24VAC/DC^ | Светосигнальная колонна Ø56мм, монтаж на алюминиевой стойке с пластиковой опорой (MAM-B070D), основание корпуса 104мм (пластик), 2 модуля (LED) постоянного/мигающего свечения: красный/зелёный, Uпит. 24V AC/DC, IP65
H6300011020R | H6300011020 | MENICS | TOWER LIGHT(LED) | PTE SERIES | PTE-APF-202-RG-B(V)W | 24VAC/DC | PTE-APF-202-RG-B(V)W^24VAC/DC^
H6300007690R | H6300007690 | MENICS | TOWER LIGHT(LED) | PTE SERIES | PTE-APF-202-RY | 24VAC/DC | PTE-APF-202-RY^24VAC/DC^ | Светосигнальная колонна Ø56мм, монтаж на алюминиевой стойке с пластиковой опорой (MAM-B070D), основание корпуса 104мм (пластик), 2 модуля (LED) постоянного/мигающего свечения: красный/жёлтый, Uпит. 24V AC/DC, IP65
H6300009356R | H6300009356 | MENICS | TOWER LIGHT(LED) | PTE SERIES | PTE-APF-2FF-BC | 90-240VAC | PTE-APF-2FF-BC^90-240VAC^ | Светосигнальная колонна Ø56мм, монтаж на алюминиевой стойке с пластиковой опорой (MAM-B070D), основание корпуса 104мм (пластик), 2 модуля (LED) постоянного/мигающего свечения: синий, Uпит. 90…240V AC, IP65
H6300007390R | H6300007390 | MENICS | TOWER LIGHT(LED) | PTE SERIES | PTE-APF-2FF-RG | 90-240VAC | PTE-APF-2FF-RG^90-240VAC^ | Светосигнальная колонна Ø56мм, монтаж на алюминиевой стойке с пластиковой опорой (MAM-B070D), основание корпуса 104мм (пластик), 2 модуля (LED) постоянного/мигающего свечения: красный/зелёный, Uпит. 90…240V AC, IP65
H6300005871R | H6300005871 | MENICS | TOWER LIGHT(LED) | PTE SERIES | PTE-APF-2FF-RG-B | 90-240VAC | PTE-APF-2FF-RG-B^90-240VAC^
H6300010711R | H6300010711 | MENICS | TOWER LIGHT(LED) | PTE SERIES | PTE-APF-2FF-RG-BVW | 90-240VAC | PTE-APF-2FF-RG-BVW^90-240VAC^ | Светосигнальная колонна Ø56мм, монтаж на алюминиевой стойке с пластиковой опорой (MAM-B070D), основание корпуса 104мм (пластик чёрного цвета), 2 модуля (LED) постоянного/мигающего свечения: красный/зелёный (плафоны прозрачного цвета), Uпит. 90…240V AC, IP65
H6300007392R | H6300007392 | MENICS | TOWER LIGHT(LED) | PTE SERIES | PTE-APF-2FF-RY | 90-240VAC | PTE-APF-2FF-RY^90-240VAC^ | Светосигнальная колонна Ø56мм, монтаж на алюминиевой стойке с пластиковой опорой (MAM-B070D), основание корпуса 104мм (пластик), 2 модуля (LED) постоянного/мигающего свечения: красный/жёлтый, Uпит. 90…240V AC, IP65
H6300009395R | H6300009395 | MENICS | TOWER LIGHT(LED) | PTE SERIES | PTE-APF-2FF-YG-B | 90-240VAC | PTE-APF-2FF-YG-B^90-240VAC^ | Светосигнальная колонна Ø56мм, монтаж на алюминиевой стойке с пластиковой опорой (MAM-B070D), основание корпуса 104мм (пластик чёрного цвета), 2 модуля (LED) постоянного/мигающего свечения: жёлтый/зелёный, Uпит. 90…240V AC, IP65
H6300010628R | H6300010628 | MENICS | TOWER LIGHT(LED) | PTE SERIES | PTE-APF-302-RGC | 24VAC/DC | PTE-APF-302-RGC^24VAC/DC^ | Светосигнальная колонна Ø56мм, монтаж на алюминиевой стойке с пластиковой опорой (MAM-B070D), основание корпуса 104мм (пластик), 3 модуля (LED) постоянного/мигающего свечения: красный/зелёный, прозрачный, Uпит. 24V AC/DC, IP65
H6300007803R | H6300007803 | MENICS | TOWER LIGHT(LED) | PTE SERIES | PTE-APF-302-RYG | 24VAC/DC | PTE-APF-302-RYG^24VAC/DC^ | Сигнальная колонна, d=56mm, СИД, Монтаж на стойку, Пластиковое основание, Постоянный и мерцающий, 24VAC/DC, З цвета, Красный, Жёлтый, Зелёный
H6300010841R | H6300010841 | MENICS | TOWER LIGHT(LED) | PTE SERIES | PTE-APF-302-RYG-BV | 24VAC/DC | PTE-APF-302-RYG-BV^24VAC/DC^ | Светосигнальная колонна Ø56мм, монтаж на алюминиевой стойке с пластиковой опорой (MAM-B070D), основание корпуса 104мм (пластик чёрного цвета), 3 модуля (LED) постоянного/мигающего свечения: красный/жёлтый/зелёный, Uпит. 24V AC/DC, IP65
H6300007806R | H6300007806 | MENICS | TOWER LIGHT(LED) | PTE SERIES | PTE-APF-302-RYG-BVW | 24VAC/DC | PTE-APF-302-RYG-BVW^24VAC/DC^ | Светосигнальная колонна Ø56мм, монтаж на алюминиевой стойке с пластиковой опорой (MAM-B070D), основание корпуса 104мм (пластик чёрного цвета), 3 модуля (LED) постоянного/мигающего свечения: красный/жёлтый/зелёный (плафоны прозрачного цвета), Uпит. 24V AC/DC, IP65
H6300010840R | H6300010840 | MENICS | TOWER LIGHT(LED) | PTE SERIES | PTE-APF-302-RYG-V | 24VAC/DC | PTE-APF-302-RYG-V^24VAC/DC^ | Светосигнальная колонна Ø56мм, монтаж на алюминиевой стойке с пластиковой опорой (MAM-B070D), основание корпуса 104мм (пластик), 3 модуля (LED) постоянного/мигающего свечения: красный/жёлтый/зелёный, Uпит. 24V AC/DC, IP65
H6300009821R | H6300009821 | MENICS | TOWER LIGHT(LED) | PTE SERIES | PTE-APF-3FF-RGC | 90-240VAC | PTE-APF-3FF-RGC^90-240VAC^ | Светосигнальная колонна Ø56мм, монтаж на алюминиевой стойке с пластиковой опорой (MAM-B070D), основание корпуса 104мм (пластик), 3 модуля (LED) постоянного/мигающего свечения: красный/зелёный, прозрачный, Uпит. 90…240V AC, IP65
H6300007393R | H6300007393 | MENICS | TOWER LIGHT(LED) | PTE SERIES | PTE-APF-3FF-RYG | 90-240VAC | PTE-APF-3FF-RYG^90-240VAC^ | Светосигнальная колонна Ø56мм, монтаж на алюминиевой стойке с пластиковой опорой (MAM-B070D), основание корпуса 104мм (пластик), 3 модуля (LED) постоянного/мигающего свечения: красный/жёлтый/зелёный, Uпит. 90…240V AC, IP65
H6300005865R | H6300005865 | MENICS | TOWER LIGHT(LED) | PTE SERIES | PTE-APF-3FF-RYG-B(V)W | 90-240VAC | PTE-APF-3FF-RYG-B(V)W^90-240VAC^
H6300008101R | H6300008101 | MENICS | TOWER LIGHT(LED) | PTE SERIES | PTE-APF-402-RGBY | 24VAC/DC | PTE-APF-402-RGBY^24VAC/DC^ | Светосигнальная колонна Ø56мм, монтаж на алюминиевой стойке с пластиковой опорой (MAM-B070D), основание корпуса 104мм (пластик), 4 модуля (LED) постоянного/мигающего свечения: красный/зелёный/синий/жёлтый, Uпит. 24V AC/DC, IP65
H6300008103R | H6300008103 | MENICS | TOWER LIGHT(LED) | PTE SERIES | PTE-APF-402-RYGB | 24VAC/DC | PTE-APF-402-RYGB^24VAC/DC^ | Светосигнальная колонна Ø56мм, монтаж на алюминиевой стойке с пластиковой опорой (MAM-B070D), основание корпуса 104мм (пластик), 4 модуля (LED) постоянного/мигающего свечения: красный/жёлтый/зелёный/синий, Uпит. 24V AC/DC, IP65
H6300008106R | H6300008106 | MENICS | TOWER LIGHT(LED) | PTE SERIES | PTE-APF-402-RYGC | 24VAC/DC | PTE-APF-402-RYGC^24VAC/DC^ | Светосигнальная колонна Ø56мм, монтаж на алюминиевой стойке с пластиковой опорой (MAM-B070D), основание корпуса 104мм (пластик), 4 модуля (LED) постоянного/мигающего свечения: красный/жёлтый/зелёный/прозрачный, Uпит. 24V AC/DC, IP65
H6300007400R | H6300007400 | MENICS | TOWER LIGHT(LED) | PTE SERIES | PTE-APF-4FF-RYGB | 90-240VAC | PTE-APF-4FF-RYGB^90-240VAC^ | Светосигнальная колонна Ø56мм, монтаж на алюминиевой стойке с пластиковой опорой (MAM-B070D), основание корпуса 104мм (пластик), 4 модуля (LED) постоянного/мигающего свечения: красный/жёлтый/зелёный/синий, Uпит. 90…240V AC, IP65
H6300009869R | H6300009869 | MENICS | TOWER LIGHT(LED) | PTE SERIES | PTE-APF-502-BRGCY | 24VAC/DC | PTE-APF-502-BRGCY^24VAC/DC^ | Светосигнальная колонна Ø56мм, монтаж на алюминиевой стойке с пластиковой опорой (MAM-B070D), основание корпуса 104мм (пластик), 5 модулей (LED) постоянного/мигающего свечения: синий, Uпит. 24V AC/DC, IP65
H6300008109R | H6300008109 | MENICS | TOWER LIGHT(LED) | PTE SERIES | PTE-APF-502-RYGBC | 24VAC/DC | PTE-APF-502-RYGBC^24VAC/DC^ | Светосигнальная колонна Ø56мм, монтаж на алюминиевой стойке с пластиковой опорой (MAM-B070D), основание корпуса 104мм (пластик), 5 модулей (LED) постоянного/мигающего свечения: красный/жёлтый/зелёный/синий/прозрачный, Uпит. 24V AC/DC, IP65
H6300007401R | H6300007401 | MENICS | TOWER LIGHT(LED) | PTE SERIES | PTE-APF-5FF-RYGBC | 90-240VAC | PTE-APF-5FF-RYGBC^90-240VAC^
H6300010744R | H6300010744 | MENICS | TOWER LIGHT(LED) | PTE SERIES | PTE-APV-102-B-(H) | 24VAC/DC | PTE-APV-102-B-(H)^24VAC/DC^ | Светосигнальная колонна Ø56мм, монтаж на алюминиевой стойке с пластиковой опорой (MAM-B070D), основание корпуса 104мм (пластик), 1 модуль (LED) постоянного свечения: синий + зуммер 10…100дБ (MPZ-56H), Uпит. 24V AC/DC, IP50
H6300006202R | H6300006202 | MENICS | TOWER LIGHT(LED) | PTE SERIES | PTE-APV-102-R | 24VAC/DC | PTE-APV-102-R^24VAC/DC^ | Светосигнальная колонна Ø56мм, монтаж на алюминиевой стойке с пластиковой опорой (MAM-B070D), основание корпуса 104мм (пластик), 1 модуль (LED) постоянного свечения: красный + зуммер 10…80дБ, Uпит. 24V AC/DC, IP50
H6300010510R | H6300010510 | MENICS | TOWER LIGHT(LED) | PTE SERIES | PTE-APV-1FF-R | 90-240VAC | PTE-APV-1FF-R^90-240VAC^ | Светосигнальная колонна Ø56мм, монтаж на алюминиевой стойке с пластиковой опорой (MAM-B070D), основание корпуса 104мм (пластик), 1 модуль (LED) постоянного свечения: красный + зуммер 10…80дБ, Uпит. 90…240V AC, IP50
H6300010511R | H6300010511 | MENICS | TOWER LIGHT(LED) | PTE SERIES | PTE-APV-1FF-R-H | 90-240VAC | PTE-APV-1FF-R-H^90-240VAC^ | Светосигнальная колонна Ø56мм, монтаж на алюминиевой стойке с пластиковой опорой (MAM-B070D), основание корпуса 104мм (пластик), 1 модуль (LED) постоянного свечения: красный + зуммер 10…100дБ (MPZ-56H), Uпит. 90…240V AC, IP50
H6300006203R | H6300006203 | MENICS | TOWER LIGHT(LED) | PTE SERIES | PTE-APV-202-RG | 24VAC/DC | PTE-APV-202-RG^24VAC/DC^ | Светосигнальная колонна Ø56мм, монтаж на алюминиевой стойке с пластиковой опорой (MAM-B070D), основание корпуса 104мм (пластик), 2 модуля (LED) постоянного свечения: красный/зелёный + зуммер 10…80дБ, Uпит. 24V AC/DC, IP50
H6300009344R | H6300009344 | MENICS | TOWER LIGHT(LED) | PTE SERIES | PTE-APV-202-RY | 24VAC/DC | PTE-APV-202-RY^24VAC/DC^ | Светосигнальная колонна Ø56мм, монтаж на алюминиевой стойке с пластиковой опорой (MAM-B070D), основание корпуса 104мм (пластик), 2 модуля (LED) постоянного свечения: красный/жёлтый + зуммер 10…80дБ, Uпит. 24V AC/DC, IP50
H6300006204R | H6300006204 | MENICS | TOWER LIGHT(LED) | PTE SERIES | PTE-APV-302-RYG | 24VAC/DC | PTE-APV-302-RYG^24VAC/DC^ | Светосигнальная колонна Ø56мм, монтаж на алюминиевой стойке с пластиковой опорой (MAM-B070D), основание корпуса 104мм (пластик), 3 модуля (LED) постоянного свечения: красный/жёлтый/зелёный + зуммер 10…80дБ, Uпит. 24V AC/DC, IP50
H6300006205R | H6300006205 | MENICS | TOWER LIGHT(LED) | PTE SERIES | PTE-APV-402-RYGB | 24VAC/DC | PTE-APV-402-RYGB^24VAC/DC^ | Светосигнальная колонна Ø56мм, монтаж на алюминиевой стойке с пластиковой опорой (MAM-B070D), основание корпуса 104мм (пластик), 4 модуля (LED) постоянного свечения: красный/жёлтый/зелёный/синий + зуммер 10…80дБ, Uпит. 24V AC/DC, IP50
H6300010497R | H6300010497 | MENICS | TOWER LIGHT(LED) | PTE SERIES | PTE-APX-102-B | 24VAC/DC | PTE-APX-102-B^24VAC/DC^ | Светосигнальная колонна Ø56мм, монтаж на алюминиевой стойке с пластиковой опорой (MAM-B070D), основание корпуса 104мм (пластик), 1 модуль (LED) постоянного/мигающего свечения: синий + зуммер 10…80дБ, Uпит. 24V AC/DC, IP50
H6300006347R | H6300006347 | MENICS | TOWER LIGHT(LED) | PTE SERIES | PTE-APX-102-R | 24VAC/DC | PTE-APX-102-R^24VAC/DC^ | Светосигнальная колонна Ø56мм, монтаж на алюминиевой стойке с пластиковой опорой (MAM-B070D), основание корпуса 104мм (пластик), 1 модуль (LED) постоянного/мигающего свечения: красный + зуммер 10…80дБ, Uпит. 24V AC/DC, IP50
H6300005853R | H6300005853 | MENICS | TOWER LIGHT(LED) | PTE SERIES | PTE-APX-102-R-(H) | 24VAC/DC | PTE-APX-102-R-(H)^24VAC/DC^ | Светосигнальная колонна Ø56мм, монтаж на алюминиевой стойке с пластиковой опорой (MAM-B070D), основание корпуса 104мм (пластик), 1 модуль (LED) постоянного/мигающего свечения: красный + зуммер 10…100дБ (MPZ-56H), Uпит. 24V AC/DC, IP50
H6300010602R | H6300010602 | MENICS | TOWER LIGHT(LED) | PTE SERIES | PTE-APX-102-Y-BV | 24VAC/DC | PTE-APX-102-Y-BV^24VAC/DC^ | Светосигнальная колонна Ø56мм, монтаж на алюминиевой стойке с пластиковой опорой (MAM-B070D), основание корпуса 104мм (пластик чёрного цвета), 1 модуль (LED) постоянного/мигающего свечения: жёлтый + зуммер 10…80дБ, Uпит. 24V AC/DC, IP50
H6300006208R | H6300006208 | MENICS | TOWER LIGHT(LED) | PTE SERIES | PTE-APX-1FF-R | 90-240VAC | PTE-APX-1FF-R^90-240VAC^ | Светосигнальная колонна Ø56мм, монтаж на алюминиевой стойке с пластиковой опорой (MAM-B070D), основание корпуса 104мм (пластик), 1 модуль (LED) постоянного/мигающего свечения: красный + зуммер 10…80дБ, Uпит. 90…240V AC, IP50
H6300009873R | H6300009873 | MENICS | TOWER LIGHT(LED) | PTE SERIES | PTE-APX-202-BY | 24VAC/DC | PTE-APX-202-BY^24VAC/DC^ | Светосигнальная колонна Ø56мм, монтаж на алюминиевой стойке с пластиковой опорой (MAM-B070D), основание корпуса 104мм (пластик), 2 модуля (LED) постоянного/мигающего свечения: синий/жёлтый + зуммер 10…80дБ, Uпит. 24V AC/DC, IP50
H6300006348R | H6300006348 | MENICS | TOWER LIGHT(LED) | PTE SERIES | PTE-APX-202-RG | 24VAC/DC | PTE-APX-202-RG^24VAC/DC^ | Светосигнальная колонна Ø56мм, монтаж на алюминиевой стойке с пластиковой опорой (MAM-B070D), основание корпуса 104мм (пластик), 2 модуля (LED) постоянного/мигающего свечения: красный/зелёный + зуммер 10…80дБ, Uпит. 24V AC/DC, IP50
H6300005861R | H6300005861 | MENICS | TOWER LIGHT(LED) | PTE SERIES | PTE-APX-202-RY-B | 24VAC/DC | PTE-APX-202-RY-B^24VAC/DC^
H6300006209R | H6300006209 | MENICS | TOWER LIGHT(LED) | PTE SERIES | PTE-APX-2FF-RG | 90-240VAC | PTE-APX-2FF-RG^90-240VAC^ | Светосигнальная колонна Ø56мм, монтаж на алюминиевой стойке с пластиковой опорой (MAM-B070D), основание корпуса 104мм (пластик), 2 модуля (LED) постоянного/мигающего свечения: красный/зелёный + зуммер 10…80дБ, Uпит. 90…240V AC, IP50
H6300009364R | H6300009364 | MENICS | TOWER LIGHT(LED) | PTE SERIES | PTE-APX-2FF-RG-H | 90-240VAC | PTE-APX-2FF-RG-H^90-240VAC^ | Светосигнальная колонна Ø56мм, монтаж на алюминиевой стойке с пластиковой опорой (MAM-B070D), основание корпуса 104мм (пластик), 2 модуля (LED) постоянного/мигающего свечения: красный/зелёный + зуммер 10…100дБ (MPZ-56H), Uпит. 90…240V AC, IP50
H6300006210R | H6300006210 | MENICS | TOWER LIGHT(LED) | PTE SERIES | PTE-APX-2FF-RY | 90-240VAC | PTE-APX-2FF-RY^90-240VAC^ | Светосигнальная колонна Ø56мм, монтаж на алюминиевой стойке с пластиковой опорой (MAM-B070D), основание корпуса 104мм (пластик), 2 модуля (LED) постоянного/мигающего свечения: красный/жёлтый + зуммер 10…80дБ, Uпит. 90…240V AC, IP50
H6300010549R | H6300010549 | MENICS | TOWER LIGHT(LED) | PTE SERIES | PTE-APX-2FF-YR-H | 90-240VAC | PTE-APX-2FF-YR-H^90-240VAC^ | Светосигнальная колонна Ø56мм, монтаж на алюминиевой стойке с пластиковой опорой (MAM-B070D), основание корпуса 104мм (пластик), 2 модуля (LED) постоянного/мигающего свечения: жёлтый + зуммер 10…100дБ (MPZ-56H), Uпит. 90…240V AC, IP50
H6300009806R | H6300009806 | MENICS | TOWER LIGHT(LED) | PTE SERIES | PTE-APX-302-RRG-BHW | 24VAC/DC | PTE-APX-302-RRG-BHW^24VAC/DC^ | Светосигнальная колонна Ø56мм, монтаж на алюминиевой стойке с пластиковой опорой (MAM-B070D), основание корпуса 104мм (пластик чёрного цвета), 3 модуля (LED) постоянного/мигающего свечения: красный/красный/зелёный (плафоны прозрачного цвета) + зуммер 10…100дБ (MPZ-56H), Uпит. 24V AC/DC, IP50
H6300006349R | H6300006349 | MENICS | TOWER LIGHT(LED) | PTE SERIES | PTE-APX-302-RYG | 24VAC/DC | PTE-APX-302-RYG^24VAC/DC^ | Светосигнальная колонна Ø56мм, монтаж на алюминиевой стойке с пластиковой опорой (MAM-B070D), основание корпуса 104мм (пластик), 3 модуля (LED) постоянного/мигающего свечения: красный/жёлтый/зелёный + зуммер 10…80дБ, Uпит. 24V AC/DC, IP50
H6300006212R | H6300006212 | MENICS | TOWER LIGHT(LED) | PTE SERIES | PTE-APX-3FF-RYG | 90-240VAC | PTE-APX-3FF-RYG^90-240VAC^ | Светосигнальная колонна Ø56мм, монтаж на алюминиевой стойке с пластиковой опорой (MAM-B070D), основание корпуса 104мм (пластик), 3 модуля (LED) постоянного/мигающего свечения: красный/жёлтый/зелёный + зуммер 10…80дБ, Uпит. 90…240V AC, IP50
H6300005862R | H6300005862 | MENICS | TOWER LIGHT(LED) | PTE SERIES | PTE-APX-3FF-RYG-B(H)W | 90-240VAC | PTE-APX-3FF-RYG-B(H)W^90-240VAC^
H6300005844R | H6300005844 | MENICS | TOWER LIGHT(LED) | PTE SERIES | PTE-APX-3FF-YRY-B | 90-240VAC | PTE-APX-3FF-YRY-B^90-240VAC^ | Светосигнальная колонна Ø56мм, монтаж на алюминиевой стойке с пластиковой опорой (MAM-B070D), основание корпуса 104мм (пластик чёрного цвета), 3 модуля (LED) постоянного/мигающего свечения: жёлтый/красный/жёлтый + зуммер 10…80дБ, Uпит. 90…240V AC, IP50
H6300005843R | H6300005843 | MENICS | TOWER LIGHT(LED) | PTE SERIES | PTE-APX-3FF-YRY-B(V) | 90-240VAC | PTE-APX-3FF-YRY-B(V)^90-240VAC^ | Светосигнальная колонна Ø56мм, монтаж на алюминиевой стойке с пластиковой опорой (MAM-B070D), основание корпуса 104мм (пластик чёрного цвета), 3 модуля (LED) постоянного/мигающего свечения: жёлтый/красный/жёлтый + зуммер 10…80дБ, Uпит. 90…240V AC, IP50
H6300006353R | H6300006353 | MENICS | TOWER LIGHT(LED) | PTE SERIES | PTE-APX-402-RYGB | 24VAC/DC | PTE-APX-402-RYGB^24VAC/DC^
H6300006213R | H6300006213 | MENICS | TOWER LIGHT(LED) | PTE SERIES | PTE-APX-4FF-RYGB | 90-240VAC | PTE-APX-4FF-RYGB^90-240VAC^ | Светосигнальная колонна Ø56мм, монтаж на алюминиевой стойке с пластиковой опорой (MAM-B070D), основание корпуса 104мм (пластик), 4 модуля (LED) постоянного/мигающего свечения: красный/жёлтый/зелёный/синий + зуммер 10…80дБ, Uпит. 90…240V AC, IP50
H6300010611R | H6300010611 | MENICS | TOWER LIGHT(LED) | PTE SERIES | PTE-APX-4FF-RYGB-B | 90-240VAC | PTE-APX-4FF-RYGB-B^90-240VAC^ | Светосигнальная колонна Ø56мм, монтаж на алюминиевой стойке с пластиковой опорой (MAM-B070D), основание корпуса 104мм (пластик чёрного цвета), 4 модуля (LED) постоянного/мигающего свечения: красный/жёлтый/зелёный/синий + зуммер 10…80дБ, Uпит. 90…240V AC, IP50
H6300005828R | H6300005828 | MENICS | TOWER LIGHT(LED) | PTE SERIES | PTE-APX-4FF-YGBC | 90-240VAC | PTE-APX-4FF-YGBC^90-240VAC^ | Светосигнальная колонна Ø56мм, монтаж на алюминиевой стойке с пластиковой опорой (MAM-B070D), основание корпуса 104мм (пластик), 4 модуля (LED) постоянного/мигающего свечения: жёлтый/зелёный/синий/прозрачный + зуммер 10…80дБ, Uпит. 90…240V AC, IP50
H6300010624R | H6300010624 | MENICS | TOWER LIGHT(LED) | PTE SERIES | PTE-APZ-102-G | 24VAC/DC | PTE-APZ-102-G^24VAC/DC^ | Светосигнальная колонна Ø56мм, монтаж на алюминиевой стойке с пластиковой опорой (MAM-B070D), основание корпуса 104мм (пластик), 1 модуль (LED) постоянного/мигающего свечения: зелёный + зуммер 85дБ, Uпит. 24V AC/DC, IP50
H6300006152R | H6300006152 | MENICS | TOWER LIGHT(LED) | PTE SERIES | PTE-APZ-102-R | 24VAC/DC | PTE-APZ-102-R^24VAC/DC^ | Светосигнальная колонна Ø56мм, монтаж на алюминиевой стойке с пластиковой опорой (MAM-B070D), основание корпуса 104мм (пластик), 1 модуль (LED) постоянного/мигающего свечения: красный + зуммер 85дБ, Uпит. 24V AC/DC, IP50
H6300009811R | H6300009811 | MENICS | TOWER LIGHT(LED) | PTE SERIES | PTE-APZ-102-R-B | 24VAC/DC | PTE-APZ-102-R-B^24VAC/DC^ | Светосигнальная колонна Ø56мм, монтаж на алюминиевой стойке с пластиковой опорой (MAM-B070D), основание корпуса 104мм (пластик чёрного цвета), 1 модуль (LED) постоянного/мигающего свечения: красный + зуммер 85дБ, Uпит. 24V AC/DC, IP50
H6300009332R | H6300009332 | MENICS | TOWER LIGHT(LED) | PTE SERIES | PTE-APZ-102-R-BHW | 24VAC/DC | PTE-APZ-102-R-BHW^24VAC/DC^ | Светосигнальная колонна Ø56мм, монтаж на алюминиевой стойке с пластиковой опорой (MAM-B070D), основание корпуса 104мм (пластик чёрного цвета), 1 модуль (LED) постоянного/мигающего свечения: красный (плафон прозрачного цвета) + зуммер 10…100дБ (MPZ-56H), Uпит. 24V AC/DC, IP50
H6300006155R | H6300006155 | MENICS | TOWER LIGHT(LED) | PTE SERIES | PTE-APZ-102-Y | 24VAC/DC | PTE-APZ-102-Y^24VAC/DC^ | Светосигнальная колонна Ø56мм, монтаж на алюминиевой стойке с пластиковой опорой (MAM-B070D), основание корпуса 104мм (пластик), 1 модуль (LED) постоянного/мигающего свечения: жёлтый + зуммер 85дБ, Uпит. 24V AC/DC, IP50
H6300005874R | H6300005874 | MENICS | TOWER LIGHT(LED) | PTE SERIES | PTE-APZ-102-Y-B(H)W | 24VAC/DC | PTE-APZ-102-Y-B(H)W^24VAC/DC^
H6300006185R | H6300006185 | MENICS | TOWER LIGHT(LED) | PTE SERIES | PTE-APZ-1FF-R | 90-240VAC | PTE-APZ-1FF-R^90-240VAC^ | Светосигнальная колонна Ø56мм, монтаж на алюминиевой стойке с пластиковой опорой (MAM-B070D), основание корпуса 104мм (пластик), 1 модуль (LED) постоянного/мигающего свечения: красный + зуммер 85дБ, Uпит. 90…240V AC, IP50
H6300006156R | H6300006156 | MENICS | TOWER LIGHT(LED) | PTE SERIES | PTE-APZ-202-RC | 24VAC/DC | PTE-APZ-202-RC^24VAC/DC^ | Светосигнальная колонна Ø56мм, монтаж на алюминиевой стойке с пластиковой опорой (MAM-B070D), основание корпуса 104мм (пластик), 2 модуля (LED) постоянного/мигающего свечения: красный + зуммер 85дБ, Uпит. 24V AC/DC, IP50
H6300006159R | H6300006159 | MENICS | TOWER LIGHT(LED) | PTE SERIES | PTE-APZ-202-RG | 24VAC/DC | PTE-APZ-202-RG^24VAC/DC^ | Светосигнальная колонна Ø56мм, монтаж на алюминиевой стойке с пластиковой опорой (MAM-B070D), основание корпуса 104мм (пластик), 2 модуля (LED) постоянного/мигающего свечения: красный/зелёный + зуммер 85дБ, Uпит. 24V AC/DC, IP50
H6300011051R | H6300011051 | MENICS | TOWER LIGHT(LED) | PTE SERIES | PTE-APZ-202-RG-B(H) | 24VAC/DC | PTE-APZ-202-RG-B(H)^24VAC/DC^
H6300006163R | H6300006163 | MENICS | TOWER LIGHT(LED) | PTE SERIES | PTE-APZ-202-RY | 24VAC/DC | PTE-APZ-202-RY^24VAC/DC^ | Светосигнальная колонна Ø56мм, монтаж на алюминиевой стойке с пластиковой опорой (MAM-B070D), основание корпуса 104мм (пластик), 2 модуля (LED) постоянного/мигающего свечения: красный/жёлтый + зуммер 85дБ, Uпит. 24V AC/DC, IP50
H6300006191R | H6300006191 | MENICS | TOWER LIGHT(LED) | PTE SERIES | PTE-APZ-2FF-RG | 90-240VAC | PTE-APZ-2FF-RG^90-240VAC^ | Светосигнальная колонна Ø56мм, монтаж на алюминиевой стойке с пластиковой опорой (MAM-B070D), основание корпуса 104мм (пластик), 2 модуля (LED) постоянного/мигающего свечения: красный/зелёный + зуммер 85дБ, Uпит. 90…240V AC, IP50
H6300006170R | H6300006170 | MENICS | TOWER LIGHT(LED) | PTE SERIES | PTE-APZ-302-RYG | 24VAC/DC | PTE-APZ-302-RYG^24VAC/DC^ | Светосигнальная колонна Ø56мм, монтаж на алюминиевой стойке с пластиковой опорой (MAM-B070D), основание корпуса 104мм (пластик), 3 модуля (LED) постоянного/мигающего свечения: красный/жёлтый/зелёный + зуммер 85дБ, Uпит. 24V AC/DC, IP50
H6300006174R | H6300006174 | MENICS | TOWER LIGHT(LED) | PTE SERIES | PTE-APZ-302-RYG-B | 24VAC/DC | PTE-APZ-302-RYG-B^24VAC/DC^BLACK BODY | Светосигнальная колонна Ø56мм, монтаж на алюминиевой стойке с пластиковой опорой (MAM-B070D), основание корпуса 104мм (пластик чёрного цвета), 3 модуля (LED) постоянного/мигающего свечения: красный/жёлтый/зелёный + зуммер 85дБ, Uпит. 24V AC/DC, IP50
H6300010515R | H6300010515 | MENICS | TOWER LIGHT(LED) | PTE SERIES | PTE-APZ-302-RYG-BCW | 24VAC/DC | PTE-APZ-302-RYG-BCW^24VAC/DC^ | Светосигнальная колонна Ø56мм, монтаж на алюминиевой стойке с пластиковой опорой (MAM-B070D), основание корпуса 104мм (пластик чёрного цвета), 3 модуля (LED) постоянного/мигающего свечения: красный/жёлтый/зелёный + зуммер 85дБ, Uпит. 24V AC/DC, IP50
H6300006194R | H6300006194 | MENICS | TOWER LIGHT(LED) | PTE SERIES | PTE-APZ-3FF-RYG | 90-240VAC | PTE-APZ-3FF-RYG^90-240VAC^ | Светосигнальная колонна Ø56мм, монтаж на алюминиевой стойке с пластиковой опорой (MAM-B070D), основание корпуса 104мм (пластик), 3 модуля (LED) постоянного/мигающего свечения: красный/жёлтый/зелёный + зуммер 85дБ, Uпит. 90…240V AC, IP50
H6300010499R | H6300010499 | MENICS | TOWER LIGHT(LED) | PTE SERIES | PTE-APZ-3FF-RYG-BV | 90-240VAC | PTE-APZ-3FF-RYG-BV^90-240VAC^ | Светосигнальная колонна Ø56мм, монтаж на алюминиевой стойке с пластиковой опорой (MAM-B070D), основание корпуса 104мм (пластик чёрного цвета), 3 модуля (LED) постоянного/мигающего свечения: красный/жёлтый/зелёный + зуммер 85дБ, Uпит. 90…240V AC, IP50
H6300006175R | H6300006175 | MENICS | TOWER LIGHT(LED) | PTE SERIES | PTE-APZ-402-BYGC | 24VAC/DC | PTE-APZ-402-BYGC^24VAC/DC^ | Светосигнальная колонна Ø56мм, монтаж на алюминиевой стойке с пластиковой опорой (MAM-B070D), основание корпуса 104мм (пластик), 4 модуля (LED) постоянного/мигающего свечения: синий/жёлтый/зелёный/прозрачный + зуммер 85дБ, Uпит. 24V AC/DC, IP50
H6300006176R | H6300006176 | MENICS | TOWER LIGHT(LED) | PTE SERIES | PTE-APZ-402-RYGB | 24VAC/DC | PTE-APZ-402-RYGB^24VAC/DC^ | Светосигнальная колонна Ø56мм, монтаж на алюминиевой стойке с пластиковой опорой (MAM-B070D), основание корпуса 104мм (пластик), 4 модуля (LED) постоянного/мигающего свечения: красный/жёлтый/зелёный/синий + зуммер 85дБ, Uпит. 24V AC/DC, IP50
H6300005895R | H6300005895 | MENICS | TOWER LIGHT(LED) | PTE SERIES | PTE-APZ-402-RYGB-(H) | 24VAC/DC | PTE-APZ-402-RYGB-(H)^24VAC/DC^
H6300009810R | H6300009810 | MENICS | TOWER LIGHT(LED) | PTE SERIES | PTE-APZ-402-RYGB-B | 24VAC/DC | PTE-APZ-402-RYGB-B^24VAC/DC^ | Светосигнальная колонна Ø56мм, монтаж на алюминиевой стойке с пластиковой опорой (MAM-B070D), основание корпуса 104мм (пластик чёрного цвета), 4 модуля (LED) постоянного/мигающего свечения: красный/жёлтый/зелёный/синий + зуммер 85дБ, Uпит. 24V AC/DC, IP50
H6300010533R | H6300010533 | MENICS | TOWER LIGHT(LED) | PTE SERIES | PTE-APZ-4FF-GYRC | 90-240VAC | PTE-APZ-4FF-GYRC^90-240VAC^ | Светосигнальная колонна Ø56мм, монтаж на алюминиевой стойке с пластиковой опорой (MAM-B070D), основание корпуса 104мм (пластик), 4 модуля (LED) постоянного/мигающего свечения: зелёный + зуммер 85дБ, Uпит. 90…240V AC, IP50
H6300006200R | H6300006200 | MENICS | TOWER LIGHT(LED) | PTE SERIES | PTE-APZ-4FF-RYGB | 90-240VAC | PTE-APZ-4FF-RYGB^90-240VAC^ | Светосигнальная колонна Ø56мм, монтаж на алюминиевой стойке с пластиковой опорой (MAM-B070D), основание корпуса 104мм (пластик), 4 модуля (LED) постоянного/мигающего свечения: красный/жёлтый/зелёный/синий + зуммер 85дБ, Uпит. 90…240V AC, IP50
H6300005864R | H6300005864 | MENICS | TOWER LIGHT(LED) | PTE SERIES | PTE-AR-302-RYG | 24VAC/DC | PTE-AR-302-RYG^24VAC/DC^
H6300009771R | H6300009771 | MENICS | TOWER LIGHT(LED) | PTE SERIES | PTE-ARB-1FF-R | 90-240VAC | PTE-ARB-1FF-R^90-240VAC^ | Светосигнальная колонна Ø56мм, монтаж на алюминиевой стойке с пластиковой опорой и регулируемым наклоном (MAM-B070R), основание корпуса 104мм (пластик), 1 модуль (LED) постоянного свечения: красный + зуммер 85дБ, Uпит. 90…240V AC, IP50
H6300010634R | H6300010634 | MENICS | TOWER LIGHT(LED) | PTE SERIES | PTE-ARB-202-RG | 90-240VAC | PTE-ARB-202-RG^90-240VAC^ | Светосигнальная колонна Ø56мм, монтаж на алюминиевой стойке с пластиковой опорой и регулируемым наклоном (MAM-B070R), основание корпуса 104мм (пластик), 2 модуля (LED) постоянного свечения: красный/зелёный + зуммер 85дБ, Uпит. 24V AC/DC, IP50
H6300006269R | H6300006269 | MENICS | TOWER LIGHT(LED) | PTE SERIES | PTE-ARF-202-RG | 24VAC/DC | PTE-ARF-202-RG^24VAC/DC^ | Светосигнальная колонна Ø56мм, монтаж на алюминиевой стойке с пластиковой опорой и регулируемым наклоном (MAM-B070R), основание корпуса 104мм (пластик), 2 модуля (LED) постоянного/мигающего свечения: красный/зелёный, Uпит. 24V AC/DC, IP65
H6300006306R | H6300006306 | MENICS | TOWER LIGHT(LED) | PTE SERIES | PTE-ARZ-2FF-RG | 90-240VAC | PTE-ARZ-2FF-RG^90-240VAC^ | Светосигнальная колонна Ø56мм, монтаж на алюминиевой стойке с пластиковой опорой и регулируемым наклоном (MAM-B070R), основание корпуса 104мм (пластик), 2 модуля (LED) постоянного/мигающего свечения: красный/зелёный + зуммер 85дБ, Uпит. 90…240V AC, IP50
H6300006255R | H6300006255 | MENICS | TOWER LIGHT(LED) | PTE SERIES | PTE-AW-302-RYG | 24VAC/DC | PTE-AW-302-RYG^24VAC/DC^ | Светосигнальная колонна Ø56мм, монтаж на алюминиевой стойке с пластиковым настенным кронштейном (MAP-DS40), основание корпуса 104мм (пластик), 3 модуля (LED) постоянного свечения: красный/жёлтый/зелёный, Uпит. 24V AC/DC, IP65
H6300010561R | H6300010561 | MENICS | TOWER LIGHT(LED) | PTE SERIES | PTE-AWB-302-CCC | 24VAC/DC | PTE-AWB-302-CCC^24VAC/DC^ | Светосигнальная колонна Ø56мм, монтаж на алюминиевой стойке с пластиковым настенным кронштейном (MAP-DS40), основание корпуса 104мм (пластик), 3 модуля (LED) постоянного свечения: прозрачный/прозрачный/прозрачный + зуммер 85дБ, Uпит. 24V AC/DC, IP50
H6300007795R | H6300007795 | MENICS | TOWER LIGHT(LED) | PTE SERIES | PTE-AWB-302-RYG | 24VAC/DC | PTE-AWB-302-RYG^24VAC/DC^ | Светосигнальная колонна Ø56мм, монтаж на алюминиевой стойке с пластиковым настенным кронштейном (MAP-DS40), основание корпуса 104мм (пластик), 3 модуля (LED) постоянного свечения: красный/жёлтый/зелёный + зуммер 85дБ, Uпит. 24V AC/DC, IP50
H6300010562R | H6300010562 | MENICS | TOWER LIGHT(LED) | PTE SERIES | PTE-AWB-302-RYG-W | 24VAC/DC | PTE-AWB-302-RYG-W^24VAC/DC^ | Светосигнальная колонна Ø56мм, монтаж на алюминиевой стойке с пластиковым настенным кронштейном (MAP-DS40), основание корпуса 104мм (пластик), 3 модуля (LED) постоянного свечения: красный/жёлтый/зелёный (плафоны прозрачного цвета) + зуммер 85дБ, Uпит. 24V AC/DC, IP50
H6300009787R | H6300009787 | MENICS | TOWER LIGHT(LED) | PTE SERIES | PTE-AWF-102-G | 24VAC/DC | PTE-AWF-102-G^24VAC/DC^ | Светосигнальная колонна Ø56мм, монтаж на алюминиевой стойке с пластиковым настенным кронштейном (MAP-DS40), основание корпуса 104мм (пластик), 1 модуль (LED) постоянного/мигающего свечения: зелёный, Uпит. 24V AC/DC, IP65
H6300009786R | H6300009786 | MENICS | TOWER LIGHT(LED) | PTE SERIES | PTE-AWF-102-R | 24VAC/DC | PTE-AWF-102-R^24VAC/DC^ | Светосигнальная колонна Ø56мм, монтаж на алюминиевой стойке с пластиковым настенным кронштейном (MAP-DS40), основание корпуса 104мм (пластик), 1 модуль (LED) постоянного/мигающего свечения: красный, Uпит. 24V AC/DC, IP65
H6300011026R | H6300011026 | MENICS | TOWER LIGHT(LED) | PTE SERIES | PTE-AWF-302-RYG | 24VAC/DC | PTE-AWF-302-RYG^24VAC/DC^ | Светодиодная сигнальная колонна, d=56мм, стандартный корпус, монтируемый под стойку, стойка+ кронштейн для настенного монтажа (MAP-DS40), постоянное + мигающее, 3 секции, 24VAC/VDC, красный, желтый, зеленый
H6300007413R | H6300007413 | MENICS | TOWER LIGHT(LED) | PTE SERIES | PTE-AWF-3FF-RYG | 90-240VAC | PTE-AWF-3FF-RYG^90-240VAC^ | Светосигнальная колонна Ø56мм, монтаж на алюминиевой стойке с пластиковым настенным кронштейном (MAP-DS40), основание корпуса 104мм (пластик), 3 модуля (LED) постоянного/мигающего свечения: красный/жёлтый/зелёный, Uпит. 90…240V AC, IP65
H6300010545R | H6300010545 | MENICS | TOWER LIGHT(LED) | PTE SERIES | PTE-AWF-3FF-RYG-BVW | 90-240VAC | PTE-AWF-3FF-RYG-BVW^90-240VAC^ | Светосигнальная колонна Ø56мм, монтаж на алюминиевой стойке с пластиковым настенным кронштейном (MAP-DS40), основание корпуса 104мм (пластик чёрного цвета), 3 модуля (LED) постоянного/мигающего свечения: красный/жёлтый/зелёный (плафоны прозрачного цвета), Uпит. 90…240V AC, IP65
H6300009367R | H6300009367 | MENICS | TOWER LIGHT(LED) | PTE SERIES | PTE-AWF-402-RYGB | 24VAC/DC | PTE-AWF-402-RYGB^24VAC/DC^ | Светосигнальная колонна Ø56мм, монтаж на алюминиевой стойке с пластиковым настенным кронштейном (MAP-DS40), основание корпуса 104мм (пластик), 4 модуля (LED) постоянного/мигающего свечения: красный/жёлтый/зелёный/синий, Uпит. 24V AC/DC, IP65
H6300005810R | H6300005810 | MENICS | TOWER LIGHT(LED) | PTE SERIES | PTE-AWV-102-R | 24VAC/DC | PTE-AWV-102-R^24VAC/DC^ | Светосигнальная колонна Ø56мм, монтаж на алюминиевой стойке с пластиковым настенным кронштейном (MAP-DS40), основание корпуса 104мм (пластик), 1 модуль (LED) постоянного свечения: красный + зуммер 10…80дБ, Uпит. 24V AC/DC, IP50
H6300005811R | H6300005811 | MENICS | TOWER LIGHT(LED) | PTE SERIES | PTE-AWV-202-RG | 24VAC/DC | PTE-AWV-202-RG^24VAC/DC^ | Светосигнальная колонна Ø56мм, монтаж на алюминиевой стойке с пластиковым настенным кронштейном (MAP-DS40), основание корпуса 104мм (пластик), 2 модуля (LED) постоянного свечения: красный/зелёный + зуммер 10…80дБ, Uпит. 24V AC/DC, IP50
H6300010629R | H6300010629 | MENICS | TOWER LIGHT(LED) | PTE SERIES | PTE-AWV-302-GBR-B-H | 24VAC/DC | PTE-AWV-302-GBR-B-H^24VAC/DC^ | Светосигнальная колонна Ø56мм, монтаж на алюминиевой стойке с пластиковым настенным кронштейном (MAP-DS40), основание корпуса 104мм (пластик чёрного цвета), 3 модуля (LED) постоянного свечения: зелёный/синий/красный + зуммер 10…80дБ, Uпит. 24V AC/DC, IP50
H6300005812R | H6300005812 | MENICS | TOWER LIGHT(LED) | PTE SERIES | PTE-AWV-302-RYG | 24VAC/DC | PTE-AWV-302-RYG^24VAC/DC^ | Светосигнальная колонна Ø56мм, монтаж на алюминиевой стойке с пластиковым настенным кронштейном (MAP-DS40), основание корпуса 104мм (пластик), 3 модуля (LED) постоянного свечения: красный/жёлтый/зелёный + зуммер 10…80дБ, Uпит. 24V AC/DC, IP50
H6300005813R | H6300005813 | MENICS | TOWER LIGHT(LED) | PTE SERIES | PTE-AWV-402-RYGB | 24VAC/DC | PTE-AWV-402-RYGB^24VAC/DC^ | Светосигнальная колонна Ø56мм, монтаж на алюминиевой стойке с пластиковым настенным кронштейном (MAP-DS40), основание корпуса 104мм (пластик), 4 модуля (LED) постоянного свечения: красный/жёлтый/зелёный/синий + зуммер 10…80дБ, Uпит. 24V AC/DC, IP50
H6300009895R | H6300009895 | MENICS | TOWER LIGHT(LED) | PTE SERIES | PTE-AWX-1FF-R | 90-240VAC | PTE-AWX-1FF-R^90-240VAC^ | Светосигнальная колонна Ø56мм, монтаж на алюминиевой стойке с пластиковым настенным кронштейном (MAP-DS40), основание корпуса 104мм (пластик), 1 модуль (LED) постоянного/мигающего свечения: красный + зуммер 10…80дБ, Uпит. 90…240V AC, IP50
H6300009896R | H6300009896 | MENICS | TOWER LIGHT(LED) | PTE SERIES | PTE-AWX-2FF-RG | 90-240VAC | PTE-AWX-2FF-RG^90-240VAC^ | Светосигнальная колонна Ø56мм, монтаж на алюминиевой стойке с пластиковым настенным кронштейном (MAP-DS40), основание корпуса 104мм (пластик), 2 модуля (LED) постоянного/мигающего свечения: красный/зелёный + зуммер 10…80дБ, Uпит. 90…240V AC, IP50
H6300005805R | H6300005805 | MENICS | TOWER LIGHT(LED) | PTE SERIES | PTE-AWX-302-RYG | 24VAC/DC | PTE-AWX-302-RYG^24VAC/DC^ | Светосигнальная колонна Ø56мм, монтаж на алюминиевой стойке с пластиковым настенным кронштейном (MAP-DS40), основание корпуса 104мм (пластик), 3 модуля (LED) постоянного/мигающего свечения: красный/жёлтый/зелёный + зуммер 10…80дБ, Uпит. 24V AC/DC, IP50
H6300005807R | H6300005807 | MENICS | TOWER LIGHT(LED) | PTE SERIES | PTE-AWX-302-RYG-BCW | 24VAC/DC | PTE-AWX-302-RYG-BCW^24VAC/DC^ | Светосигнальная колонна Ø56мм, монтаж на алюминиевой стойке с пластиковым настенным кронштейном (MAP-DS40), основание корпуса 104мм (пластик чёрного цвета), 3 модуля (LED) постоянного/мигающего свечения: красный/жёлтый/зелёный + зуммер 10…80дБ (непрерывный звук), Uпит. 24V AC/DC, IP50
H6300009897R | H6300009897 | MENICS | TOWER LIGHT(LED) | PTE SERIES | PTE-AWX-3FF-RYG | 90-240VAC | PTE-AWX-3FF-RYG^90-240VAC^ | Светосигнальная колонна Ø56мм, монтаж на алюминиевой стойке с пластиковым настенным кронштейном (MAP-DS40), основание корпуса 104мм (пластик), 3 модуля (LED) постоянного/мигающего свечения: красный/жёлтый/зелёный + зуммер 10…80дБ, Uпит. 90…240V AC, IP50
H6300009898R | H6300009898 | MENICS | TOWER LIGHT(LED) | PTE SERIES | PTE-AWX-4FF-RYGB | 90-240VAC | PTE-AWX-4FF-RYGB^90-240VAC^ | Светосигнальная колонна Ø56мм, монтаж на алюминиевой стойке с пластиковым настенным кронштейном (MAP-DS40), основание корпуса 104мм (пластик), 4 модуля (LED) постоянного/мигающего свечения: красный/жёлтый/зелёный/синий + зуммер 10…80дБ, Uпит. 90…240V AC, IP50
H6300009795R | H6300009795 | MENICS | TOWER LIGHT(LED) | PTE SERIES | PTE-AWZ-102-R | 24VAC/DC | PTE-AWZ-102-R^24VAC/DC^ | Светосигнальная колонна Ø56мм, монтаж на алюминиевой стойке с пластиковым настенным кронштейном (MAP-DS40), основание корпуса 104мм (пластик), 1 модуль (LED) постоянного/мигающего свечения: красный + зуммер 85дБ, Uпит. 24V AC/DC, IP50
H6300005834R | H6300005834 | MENICS | TOWER LIGHT(LED) | PTE SERIES | PTE-AWZ-202-RG-B | 24VAC/DC | PTE-AWZ-202-RG-B^24VAC/DC^ | Светосигнальная колонна Ø56мм, монтаж на алюминиевой стойке с пластиковым настенным кронштейном (MAP-DS40), основание корпуса 104мм (пластик чёрного цвета), 2 модуля (LED) постоянного/мигающего свечения: красный/зелёный + зуммер 85дБ, Uпит. 24V AC/DC, IP50
H6300005836R | H6300005836 | MENICS | TOWER LIGHT(LED) | PTE SERIES | PTE-AWZ-302-RYG-B(H) | 24VAC/DC | PTE-AWZ-302-RYG-B(H)^24VAC/DC^ | Светосигнальная колонна Ø56мм, монтаж на алюминиевой стойке с пластиковым настенным кронштейном (MAP-DS40), основание корпуса 104мм (пластик чёрного цвета), 3 модуля (LED) постоянного/мигающего свечения: красный/жёлтый/зелёный + зуммер 10…100дБ (MPZ-56H), Uпит. 24V AC/DC, IP50
H6300005827R | H6300005827 | MENICS | TOWER LIGHT(LED) | PTE SERIES | PTE-AWZ-302-RYG-B(H)W | 24VAC/DC | PTE-AWZ-302-RYG-B(H)W^24VAC/DC^ | Светосигнальная колонна Ø56мм, монтаж на алюминиевой стойке с пластиковым настенным кронштейном (MAP-DS40), основание корпуса 104мм (пластик чёрного цвета), 3 модуля (LED) постоянного/мигающего свечения: красный/жёлтый/зелёный (плафоны прозрачного цвета) + зуммер 10…100дБ (MPZ-56H), Uпит. 24V AC/DC, IP50
H6300008714R | H6300008714 | MENICS | TOWER LIGHT(LED) | PTE SERIES | PTE-B2 | LONG BOLT | PTE-B2^LONG BOLT^
H6300008716R | H6300008716 | MENICS | TOWER LIGHT(LED) | PTE SERIES | PTE-B4 | LONG BOLT | PTE-B4^LONG BOLT^
H6300011025R | H6300011025 | MENICS | TOWER LIGHT(LED) | PTE SERIES | PTE-DD-402-RYGB | 24VAC/DC | PTE-DD-402-RYGB^24VAC/DC^
H6300009890R | H6300009890 | MENICS | TOWER LIGHT(LED) | PTE SERIES | PTE-DDF-302-RYG | 24VAC/DC | PTE-DDF-302-RYG^24VAC/DC^ | Светосигнальная колонна Ø56мм, монтаж на алюминиевой стойке с металлической опорой (MAM-DS32), основание корпуса 37мм (пластик), 3 модуля (LED) постоянного/мигающего свечения: красный/жёлтый/зелёный, Uпит. 24V AC/DC, IP65
H6300010604R | H6300010604 | MENICS | TOWER LIGHT(LED) | PTE SERIES | PTE-DDZ-102-R | 24VDC | PTE-DDZ-102-R^24VDC^ | Светосигнальная колонна Ø56мм, монтаж на алюминиевой стойке с металлической опорой (MAM-DS32), основание корпуса 37мм (пластик), 1 модуль (LED) постоянного/мигающего свечения: красный + зуммер 85дБ, Uпит. 24V AC/DC, IP50
H6300010605R | H6300010605 | MENICS | TOWER LIGHT(LED) | PTE SERIES | PTE-DDZ-202-RG | 24VDC | PTE-DDZ-202-RG^24VDC^ | Светосигнальная колонна Ø56мм, монтаж на алюминиевой стойке с металлической опорой (MAM-DS32), основание корпуса 37мм (пластик), 2 модуля (LED) постоянного/мигающего свечения: красный/зелёный + зуммер 85дБ, Uпит. 24V AC/DC, IP50
H6300010606R | H6300010606 | MENICS | TOWER LIGHT(LED) | PTE SERIES | PTE-DDZ-302-RYG | 24VDC | PTE-DDZ-302-RYG^24VDC^ | Светосигнальная колонна Ø56мм, монтаж на алюминиевой стойке с металлической опорой (MAM-DS32), основание корпуса 37мм (пластик), 3 модуля (LED) постоянного/мигающего свечения: красный/жёлтый/зелёный + зуммер 85дБ, Uпит. 24V AC/DC, IP50
H6300010607R | H6300010607 | MENICS | TOWER LIGHT(LED) | PTE SERIES | PTE-DDZ-402-RYGB | 24VDC | PTE-DDZ-402-RYGB^24VDC^ | Светосигнальная колонна Ø56мм, монтаж на алюминиевой стойке с металлической опорой (MAM-DS32), основание корпуса 37мм (пластик), 4 модуля (LED) постоянного/мигающего свечения: красный/жёлтый/зелёный/синий + зуммер 85дБ, Uпит. 24V AC/DC, IP50
H6300005708R | H6300005708 | MENICS | TOWER LIGHT(LED) | PTE SERIES | PTE-DG-102-R | 24VDC | PTE-DG-102-R^24VDC^ | Светосигнальная колонна Ø56мм, монтаж на пластиковой опоре (MAM-B070F), основание корпуса 37мм (пластик), 1 модуль (LED) постоянного свечения: красный, Uпит. 24V AC/DC, IP65
H6300009421R | H6300009421 | MENICS | TOWER LIGHT(LED) | PTE SERIES | PTE-DG-302-RYG | 24VAC/DC | PTE-DG-302-RYG^24VAC/DC^ | Светосигнальная колонна Ø56мм, монтаж на пластиковой опоре (MAM-B070F), основание корпуса 37мм (пластик), 3 модуля (LED) постоянного свечения: красный/жёлтый/зелёный, Uпит. 24V AC/DC, IP65
H6300005722R | H6300005722 | MENICS | TOWER LIGHT(LED) | PTE SERIES | PTE-DGB-202-RG | 24VAC/DC | PTE-DGB-202-RG^24VAC/DC^ | Светодиодная сигнальная колонна, d=56мм, короткий корпус, установка на пластиковое основание (MAM-B070B), постоянное + зуммер ( фиксированный звук), 2 секции, 24 VAC/VDC, красный, зеленый
H6300005725R | H6300005725 | MENICS | TOWER LIGHT(LED) | PTE SERIES | PTE-DGB-302-RYG | 24VDC | PTE-DGB-302-RYG^24VDC^ | Светосигнальная колонна Ø56мм, монтаж на пластиковой опоре (MAM-B070F), основание корпуса 37мм (пластик), 3 модуля (LED) постоянного свечения: красный/жёлтый/зелёный + зуммер 85дБ, Uпит. 24V AC/DC, IP50
H6300005733R | H6300005733 | MENICS | TOWER LIGHT(LED) | PTE SERIES | PTE-DGB-402-RYGB | 24VDC | PTE-DGB-402-RYGB^24VDC^ | Светосигнальная колонна Ø56мм, монтаж на пластиковой опоре (MAM-B070F), основание корпуса 37мм (пластик), 4 модуля (LED) постоянного свечения: красный/жёлтый/зелёный/синий + зуммер 85дБ, Uпит. 24V AC/DC, IP50
H6300005716R | H6300005716 | MENICS | TOWER LIGHT(LED) | PTE SERIES | PTE-DGF-102-R | 24VDC | PTE-DGF-102-R^24VDC^ | Светосигнальная колонна Ø56мм, монтаж на пластиковой опоре (MAM-B070F), основание корпуса 37мм (пластик), 1 модуль (LED) постоянного/мигающего свечения: красный, Uпит. 24V AC/DC, IP65
H6300010637R | H6300010637 | MENICS | TOWER LIGHT(LED) | PTE SERIES | PTE-DGF-102-R-BW | 24VDC | PTE-DGF-102-R-BW^24VDC^ | Светосигнальная колонна Ø56мм, монтаж на пластиковой опоре (MAM-B070F), основание корпуса 37мм (пластик чёрного цвета), 1 модуль (LED) постоянного/мигающего свечения: красный (плафон прозрачного цвета), Uпит. 24V AC/DC, IP65
H6300010732R | H6300010732 | MENICS | TOWER LIGHT(LED) | PTE SERIES | PTE-DGF-102-Y | 24VDC | PTE-DGF-102-Y^24VDC^ | Светосигнальная колонна Ø56мм, монтаж на пластиковой опоре (MAM-B070F), основание корпуса 37мм (пластик), 1 модуль (LED) постоянного/мигающего свечения: жёлтый, Uпит. 24V AC/DC, IP65
H6300005717R | H6300005717 | MENICS | TOWER LIGHT(LED) | PTE SERIES | PTE-DGF-202-RG | 24VAC/DC | PTE-DGF-202-RG^24VAC/DC^
H6300009825R | H6300009825 | MENICS | TOWER LIGHT(LED) | PTE SERIES | PTE-DGF-502-GRRRR-BVW | 24VDC | PTE-DGF-502-GRRRR-BVW^24VDC^
H6300005735R | H6300005735 | MENICS | TOWER LIGHT(LED) | PTE SERIES | PTE-DGZ-102-R | 24VDC | PTE-DGZ-102-R^24VDC^ | Светосигнальная колонна Ø56мм, монтаж на пластиковой опоре (MAM-B070F), основание корпуса 37мм (пластик), 1 модуль (LED) постоянного/мигающего свечения: красный + зуммер 85дБ, Uпит. 24V AC/DC, IP50
H6300005736R | H6300005736 | MENICS | TOWER LIGHT(LED) | PTE SERIES | PTE-DGZ-202-RG | 24VDC | PTE-DGZ-202-RG^24VDC^ | Светосигнальная колонна Ø56мм, монтаж на пластиковой опоре (MAM-B070F), основание корпуса 37мм (пластик), 2 модуля (LED) постоянного/мигающего свечения: красный/зелёный + зуммер 85дБ, Uпит. 24V AC/DC, IP50
H6300010737R | H6300010737 | MENICS | TOWER LIGHT(LED) | PTE SERIES | PTE-DGZ-202-RY | 24VDC | PTE-DGZ-202-RY^24VDC^ | Светосигнальная колонна Ø56мм, монтаж на пластиковой опоре (MAM-B070F), основание корпуса 37мм (пластик), 2 модуля (LED) постоянного/мигающего свечения: красный/жёлтый + зуммер 85дБ, Uпит. 24V AC/DC, IP50
H6300005737R | H6300005737 | MENICS | TOWER LIGHT(LED) | PTE SERIES | PTE-DGZ-302-RYG | 24VDC | PTE-DGZ-302-RYG^24VDC^ | Светосигнальная колонна Ø56мм, монтаж на пластиковой опоре (MAM-B070F), основание корпуса 37мм (пластик), 3 модуля (LED) постоянного/мигающего свечения: красный/жёлтый/зелёный + зуммер 85дБ, Uпит. 24V AC/DC, IP50
H6300005738R | H6300005738 | MENICS | TOWER LIGHT(LED) | PTE SERIES | PTE-DGZ-402-RYGB | 24VDC | PTE-DGZ-402-RYGB^24VDC^ | Светосигнальная колонна Ø56мм, монтаж на пластиковой опоре (MAM-B070F), основание корпуса 37мм (пластик), 4 модуля (LED) постоянного/мигающего свечения: красный/жёлтый/зелёный/синий + зуммер 85дБ, Uпит. 24V AC/DC, IP50
H6300007421R | H6300007421 | MENICS | TOWER LIGHT(LED) | PTE SERIES | PTE-DM-102-R | 24VDC | PTE-DM-102-R^24VDC^ | Светосигнальная колонна Ø56мм, монтаж на алюминиевой стойке с винтовым креплением M20 (MAM-I025), основание корпуса 37мм (пластик), 1 модуль (LED) постоянного свечения: красный, Uпит. 24V AC/DC, IP65
H6300007420R | H6300007420 | MENICS | TOWER LIGHT(LED) | PTE SERIES | PTE-DM-102-Y | 24VDC | PTE-DM-102-Y^24VDC^ | Светосигнальная колонна Ø56мм, монтаж на алюминиевой стойке с винтовым креплением M20 (MAM-I025), основание корпуса 37мм (пластик), 1 модуль (LED) постоянного свечения: жёлтый, Uпит. 24V AC/DC, IP65
H6300009313R | H6300009313 | MENICS | TOWER LIGHT(LED) | PTE SERIES | PTE-DM-202-RG | 24VDC | PTE-DM-202-RG^24VDC^ | Светосигнальная колонна Ø56мм, монтаж на алюминиевой стойке с винтовым креплением M20 (MAM-I025), основание корпуса 37мм (пластик), 2 модуля (LED) постоянного свечения: красный/зелёный, Uпит. 24V AC/DC, IP65
H6300005835R | H6300005835 | MENICS | TOWER LIGHT(LED) | PTE SERIES | PTE-DM-202-RY | 24VAC/DC | PTE-DM-202-RY^24VAC/DC^ | Светосигнальная колонна Ø56мм, монтаж на алюминиевой стойке с винтовым креплением M20 (MAM-I025), основание корпуса 37мм (пластик), 2 модуля (LED) постоянного свечения: красный/жёлтый, Uпит. 24V AC/DC, IP65
H6300007427R | H6300007427 | MENICS | TOWER LIGHT(LED) | PTE SERIES | PTE-DM-302-RYG | 24VDC | PTE-DM-302-RYG^24VDC^ | Светосигнальная колонна Ø56мм, монтаж на алюминиевой стойке с винтовым креплением M20 (MAM-I025), основание корпуса 37мм (пластик), 3 модуля (LED) постоянного свечения: красный/жёлтый/зелёный, Uпит. 24V DC, IP65
H6300009794R | H6300009794 | MENICS | TOWER LIGHT(LED) | PTE SERIES | PTE-DM-302-RYG | 24VAC/DC | PTE-DM-302-RYG^24VAC/DC^POLE 310MM | Светосигнальная колонна Ø56мм, монтаж на алюминиевой стойке с винтовым креплением M20 (MAM-I025), основание корпуса 37мм (пластик), 3 модуля (LED) постоянного свечения: красный/жёлтый/зелёный, Uпит. 24V AC/DC, IP65
H6300007434R | H6300007434 | MENICS | TOWER LIGHT(LED) | PTE SERIES | PTE-DMB-102-R | 24VDC | PTE-DMB-102-R^24VDC^ | Светосигнальная колонна Ø56мм, монтаж на алюминиевой стойке с винтовым креплением M20 (MAM-I025), основание корпуса 37мм (пластик), 1 модуль (LED) постоянного свечения: красный + зуммер 85дБ, Uпит. 24V AC/DC, IP50
H6300007437R | H6300007437 | MENICS | TOWER LIGHT(LED) | PTE SERIES | PTE-DMB-202-RG | 24VDC | PTE-DMB-202-RG^24VDC^ | Светосигнальная колонна Ø56мм, монтаж на алюминиевой стойке с винтовым креплением M20 (MAM-I025), основание корпуса 37мм (пластик), 2 модуля (LED) постоянного свечения: красный/зелёный + зуммер 85дБ, Uпит. 24V AC/DC, IP50
H6300007440R | H6300007440 | MENICS | TOWER LIGHT(LED) | PTE SERIES | PTE-DMB-202-RY | 24VDC | PTE-DMB-202-RY^24VDC^ | Светосигнальная колонна Ø56мм, монтаж на алюминиевой стойке с винтовым креплением M20 (MAM-I025), основание корпуса 37мм (пластик), 2 модуля (LED) постоянного свечения: красный/жёлтый + зуммер 85дБ, Uпит. 24V AC/DC, IP50
H6300007443R | H6300007443 | MENICS | TOWER LIGHT(LED) | PTE SERIES | PTE-DMB-302-RYG | 24VDC | PTE-DMB-302-RYG^24VDC^ | Светосигнальная колонна Ø56мм, монтаж на алюминиевой стойке с винтовым креплением M20 (MAM-I025), основание корпуса 37мм (пластик), 3 модуля (LED) постоянного свечения: красный/жёлтый/зелёный + зуммер 85дБ, Uпит. 24V AC/DC, IP50
H6300007451R | H6300007451 | MENICS | TOWER LIGHT(LED) | PTE SERIES | PTE-DMB-402-RYGB | 24VDC | PTE-DMB-402-RYGB^24VDC^ | Светосигнальная колонна Ø56мм, монтаж на алюминиевой стойке с винтовым креплением M20 (MAM-I025), основание корпуса 37мм (пластик), 4 модуля (LED) постоянного свечения: красный/жёлтый/зелёный/синий + зуммер 85дБ, Uпит. 24V AC/DC, IP50
H6300009764R | H6300009764 | MENICS | TOWER LIGHT(LED) | PTE SERIES | PTE-DMB-402-RYGC | 24VAC/DC | PTE-DMB-402-RYGC^24VAC/DC^ | Светосигнальная колонна Ø56мм, монтаж на алюминиевой стойке с винтовым креплением M20 (MAM-I025), основание корпуса 37мм (пластик), 4 модуля (LED) постоянного свечения: красный/жёлтый/зелёный/прозрачный + зуммер 85дБ, Uпит. 24V AC/DC, IP50
H6300007454R | H6300007454 | MENICS | TOWER LIGHT(LED) | PTE SERIES | PTE-DMF-102-R | 24VDC | PTE-DMF-102-R^24VDC^ | Светосигнальная колонна Ø56мм, монтаж на алюминиевой стойке с винтовым креплением M20 (MAM-I025), основание корпуса 37мм (пластик), 1 модуль (LED) постоянного/мигающего свечения: красный, Uпит. 24V AC/DC, IP65
H6300007456R | H6300007456 | MENICS | TOWER LIGHT(LED) | PTE SERIES | PTE-DMF-302-RYG | 24VDC | PTE-DMF-302-RYG^24VDC^ | Светосигнальная колонна Ø56мм, монтаж на алюминиевой стойке с винтовым креплением M20 (MAM-I025), основание корпуса 37мм (пластик), 3 модуля (LED) постоянного/мигающего свечения: красный/жёлтый/зелёный, Uпит. 24V AC/DC, IP65
H6300005875R | H6300005875 | MENICS | TOWER LIGHT(LED) | PTE SERIES | PTE-DMV-202-RG | 24VAC/DC | PTE-DMV-202-RG^24VAC/DC^
H6300005870R | H6300005870 | MENICS | TOWER LIGHT(LED) | PTE SERIES | PTE-DMV-202-RY | 24VAC/DC | PTE-DMV-202-RY^24VAC/DC^
H6300009327R | H6300009327 | MENICS | TOWER LIGHT(LED) | PTE SERIES | PTE-DMV-302-RYG | 24VDC | PTE-DMV-302-RYG^24VDC^ | Светосигнальная колонна Ø56мм, монтаж на алюминиевой стойке с винтовым креплением M20 (MAM-I025), основание корпуса 37мм (пластик), 3 модуля (LED) постоянного свечения: красный/жёлтый/зелёный + зуммер 10…80дБ, Uпит. 24V AC/DC, IP50
H6300005859R | H6300005859 | MENICS | TOWER LIGHT(LED) | PTE SERIES | PTE-DMV-402-RYGC | 24VAC/DC | PTE-DMV-402-RYGC^24VAC/DC^
H6300005868R | H6300005868 | MENICS | TOWER LIGHT(LED) | PTE SERIES | PTE-DMX-302-RYG-(H)W | 24VAC/DC | PTE-DMX-302-RYG-(H)W^24VAC/DC^
H6300007462R | H6300007462 | MENICS | TOWER LIGHT(LED) | PTE SERIES | PTE-DMZ-102-R | 24VDC | PTE-DMZ-102-R^24VDC^ | Светосигнальная колонна Ø56мм, монтаж на алюминиевой стойке с винтовым креплением M20 (MAM-I025), основание корпуса 37мм (пластик), 1 модуль (LED) постоянного/мигающего свечения: красный + зуммер 85дБ, Uпит. 24V AC/DC, IP50
H6300007461R | H6300007461 | MENICS | TOWER LIGHT(LED) | PTE SERIES | PTE-DMZ-102-Y | 24VDC | PTE-DMZ-102-Y^24VDC^ | Светосигнальная колонна Ø56мм, монтаж на алюминиевой стойке с винтовым креплением M20 (MAM-I025), основание корпуса 37мм (пластик), 1 модуль (LED) постоянного/мигающего свечения: жёлтый + зуммер 85дБ, Uпит. 24V AC/DC, IP50
H6300007464R | H6300007464 | MENICS | TOWER LIGHT(LED) | PTE SERIES | PTE-DMZ-202-RG | 24VDC | PTE-DMZ-202-RG^24VDC^ | Светосигнальная колонна Ø56мм, монтаж на алюминиевой стойке с винтовым креплением M20 (MAM-I025), основание корпуса 37мм (пластик), 2 модуля (LED) постоянного/мигающего свечения: красный/зелёный + зуммер 85дБ, Uпит. 24V AC/DC, IP50
H6300007467R | H6300007467 | MENICS | TOWER LIGHT(LED) | PTE SERIES | PTE-DMZ-202-RY | 24VAC/DC | PTE-DMZ-202-RY^24VAC/DC^ | Светосигнальная колонна Ø56мм, монтаж на алюминиевой стойке с винтовым креплением M20 (MAM-I025), основание корпуса 37мм (пластик), 2 модуля (LED) постоянного/мигающего свечения: красный/жёлтый + зуммер 85дБ, Uпит. 24V AC/DC, IP50
H6300007469R | H6300007469 | MENICS | TOWER LIGHT(LED) | PTE SERIES | PTE-DMZ-302-RYG | 24VAC/DC | PTE-DMZ-302-RYG^24VAC/DC^ | Светосигнальная колонна Ø56мм, монтаж на алюминиевой стойке с винтовым креплением M20 (MAM-I025), основание корпуса 37мм (пластик), 3 модуля (LED) постоянного/мигающего свечения: красный/жёлтый/зелёный + зуммер 85дБ, Uпит. 24V AC/DC, IP50
H6300005872R | H6300005872 | MENICS | TOWER LIGHT(LED) | PTE SERIES | PTE-DMZ-302-RYG-W | 24VAC/DC | PTE-DMZ-302-RYG-W^24VAC/DC^
H6300007477R | H6300007477 | MENICS | TOWER LIGHT(LED) | PTE SERIES | PTE-DP-102-R | 24VDC | PTE-DP-102-R^24VDC^ | Светосигнальная колонна Ø56мм, монтаж на алюминиевой стойке с пластиковой опорой (MAM-B070D), основание корпуса 37мм (пластик), 1 модуль (LED) постоянного свечения: красный, Uпит. 24V AC/DC, IP65
H6300007481R | H6300007481 | MENICS | TOWER LIGHT(LED) | PTE SERIES | PTE-DP-102-Y | 24VDC | PTE-DP-102-Y^24VDC^ | Светосигнальная колонна Ø56мм, монтаж на алюминиевой стойке с пластиковой опорой (MAM-B070D), основание корпуса 37мм (пластик), 1 модуль (LED) постоянного свечения: жёлтый, Uпит. 24V AC/DC, IP65
H6300007483R | H6300007483 | MENICS | TOWER LIGHT(LED) | PTE SERIES | PTE-DP-202-RG | 24VAC/DC | PTE-DP-202-RG^24VAC/DC^ | Светосигнальная колонна Ø56мм, монтаж на алюминиевой стойке с пластиковой опорой (MAM-B070D), основание корпуса 37мм (пластик), 2 модуля (LED) постоянного свечения: красный/зелёный, Uпит. 24V AC/DC, IP65
H6300007486R | H6300007486 | MENICS | TOWER LIGHT(LED) | PTE SERIES | PTE-DP-202-RY | 24VDC | PTE-DP-202-RY^24VDC^ | Светосигнальная колонна Ø56мм, монтаж на алюминиевой стойке с пластиковой опорой (MAM-B070D), основание корпуса 37мм (пластик), 2 модуля (LED) постоянного свечения: красный/жёлтый, Uпит. 24V AC/DC, IP65
H6300009308R | H6300009308 | MENICS | TOWER LIGHT(LED) | PTE SERIES | PTE-DP-202-YG | 24VDC | PTE-DP-202-YG^24VDC^ | Светосигнальная колонна Ø56мм, монтаж на алюминиевой стойке с пластиковой опорой (MAM-B070D), основание корпуса 37мм (пластик), 2 модуля (LED) постоянного свечения: жёлтый/зелёный, Uпит. 24V AC/DC, IP65
H6300007490R | H6300007490 | MENICS | TOWER LIGHT(LED) | PTE SERIES | PTE-DP-302-RYG | 24VDC | PTE-DP-302-RYG^24VDC^ | Светосигнальная колонна Ø56мм, монтаж на алюминиевой стойке с пластиковой опорой (MAM-B070D), основание корпуса 37мм (пластик), 3 модуля (LED) постоянного свечения: красный/жёлтый/зелёный, Uпит. 24V AC/DC, IP65
H6300007494R | H6300007494 | MENICS | TOWER LIGHT(LED) | PTE SERIES | PTE-DP-402-BRYC | 24VDC | PTE-DP-402-BRYC^24VDC^ | Светосигнальная колонна Ø56мм, монтаж на алюминиевой стойке с пластиковой опорой (MAM-B070D), основание корпуса 37мм (пластик), 4 модуля (LED) постоянного свечения: синий/красный/желтый/прозрачный, Uпит. 24V AC/DC, IP65
H6300009312R | H6300009312 | MENICS | TOWER LIGHT(LED) | PTE SERIES | PTE-DP-402-RRYR | 24VDC | PTE-DP-402-RRYR^24VDC^ | Светосигнальная колонна Ø56мм, монтаж на алюминиевой стойке с пластиковой опорой (MAM-B070D), основание корпуса 37мм (пластик), 4 модуля (LED) постоянного свечения: красный/красный/жёлтый/красный, Uпит. 24V AC/DC, IP65
H6300009808R | H6300009808 | MENICS | TOWER LIGHT(LED) | PTE SERIES | PTE-DP-402-RYGB | 24VAC/DC | PTE-DP-402-RYGB^24VAC/DC^ | Светосигнальная колонна Ø56мм, монтаж на алюминиевой стойке с пластиковой опорой (MAM-B070D), основание корпуса 37мм (пластик), 4 модуля (LED) постоянного свечения: красный/жёлтый/зелёный/синий, Uпит. 24V AC/DC, IP65
H6300005866R | H6300005866 | MENICS | TOWER LIGHT(LED) | PTE SERIES | PTE-DP-402-RYGC | 24VAC/DC | PTE-DP-402-RYGC^24VAC/DC^
H6300007497R | H6300007497 | MENICS | TOWER LIGHT(LED) | PTE SERIES | PTE-DP-502-RYGBC | 24VDC | PTE-DP-502-RYGBC^24VDC^ | Светосигнальная колонна Ø56мм, монтаж на алюминиевой стойке с пластиковой опорой (MAM-B070D), основание корпуса 37мм (пластик), 5 модулей (LED) постоянного свечения: красный/жёлтый/зелёный/синий/прозрачный, Uпит. 24V AC/DC, IP65
H6300009311R | H6300009311 | MENICS | TOWER LIGHT(LED) | PTE SERIES | PTE-DP-502-YRYRY | 24VDC | PTE-DP-502-YRYRY^24VDC^ | Светосигнальная колонна Ø56мм, монтаж на алюминиевой стойке с пластиковой опорой (MAM-B070D), основание корпуса 37мм (пластик), 5 модулей (LED) постоянного свечения: жёлтый/красный/жёлтый/красный/жёлтый, Uпит. 24V AC/DC, IP65
H6300005837R | H6300005837 | MENICS | TOWER LIGHT(LED) | PTE SERIES | PTE-DP-5FF-RYGBC | 90-240VAC | PTE-DP-5FF-RYGBC^90-240VAC^ | Светосигнальная колонна Ø56мм, монтаж на алюминиевой стойке с пластиковой опорой (MAM-B070D), основание корпуса 37мм (пластик), 5 модулей (LED) постоянного свечения: красный/жёлтый/зелёный/синий/прозрачный, Uпит. 90…240V AC, IP65
H6300007498R | H6300007498 | MENICS | TOWER LIGHT(LED) | PTE SERIES | PTE-DPB-102-B | 24VAC/DC | PTE-DPB-102-B^24VAC/DC^ | Светосигнальная колонна Ø56мм, монтаж на алюминиевой стойке с пластиковой опорой (MAM-B070D), основание корпуса 37мм (пластик), 1 модуль (LED) постоянного свечения: синий + зуммер 85дБ, Uпит. 24V AC/DC, IP50
H6300005854R | H6300005854 | MENICS | TOWER LIGHT(LED) | PTE SERIES | PTE-DPB-102-G | 24VA/CDC | PTE-DPB-102-G^24VA/CDC^ | Светосигнальная колонна Ø56мм, монтаж на алюминиевой стойке с пластиковой опорой (MAM-B070D), основание корпуса 37мм (пластик), 1 модуль (LED) постоянного свечения: зелёный + зуммер 85дБ, Uпит. 24V AC/DC, IP50
H6300009381R | H6300009381 | MENICS | TOWER LIGHT(LED) | PTE SERIES | PTE-DPB-102-R | 24VAC/DC | PTE-DPB-102-R^24VAC/DC^ | Светосигнальная колонна Ø56мм, монтаж на алюминиевой стойке с пластиковой опорой (MAM-B070D), основание корпуса 37мм (пластик), 1 модуль (LED) постоянного свечения: красный + зуммер 85дБ, Uпит. 24V AC/DC, IP50
H6300007500R | H6300007500 | MENICS | TOWER LIGHT(LED) | PTE SERIES | PTE-DPB-202-RG | 24VDC | PTE-DPB-202-RG^24VDC^ | Светосигнальная колонна Ø56мм, монтаж на алюминиевой стойке с пластиковой опорой (MAM-B070D), основание корпуса 37мм (пластик), 2 модуля (LED) постоянного свечения: красный/зелёный + зуммер 85дБ, Uпит. 24V AC/DC, IP50
H6300007506R | H6300007506 | MENICS | TOWER LIGHT(LED) | PTE SERIES | PTE-DPB-302-RYG | 24VDC | PTE-DPB-302-RYG^24VDC^ | Светосигнальная колонна Ø56мм, монтаж на алюминиевой стойке с пластиковой опорой (MAM-B070D), основание корпуса 37мм (пластик), 3 модуля (LED) постоянного свечения: красный/жёлтый/зелёный + зуммер 85дБ, Uпит. 24V AC/DC, IP50
H6300009389R | H6300009389 | MENICS | TOWER LIGHT(LED) | PTE SERIES | PTE-DPB-302-RYG-B | 24VAC/DC | PTE-DPB-302-RYG-B^24VAC/DC^BLACK BODY | Светосигнальная колонна Ø56мм, монтаж на алюминиевой стойке с пластиковой опорой (MAM-B070D), основание корпуса 37мм (пластик чёрного цвета), 3 модуля (LED) постоянного свечения: красный/жёлтый/зелёный + зуммер 85дБ, Uпит. 24V AC/DC, IP50
H6300009910R | H6300009910 | MENICS | TOWER LIGHT(LED) | PTE SERIES | PTE-DPB-402-RYGC-B | 24VDC | PTE-DPB-402-RYGC-B^24VDC^BLACK BODY | Светосигнальная колонна Ø56мм, монтаж на алюминиевой стойке с пластиковой опорой (MAM-B070D), основание корпуса 37мм (пластик чёрного цвета), 4 модуля (LED) постоянного свечения: красный/жёлтый/зелёный/прозрачный + зуммер 85дБ, Uпит. 24V AC/DC, IP50
H6300009785R | H6300009785 | MENICS | TOWER LIGHT(LED) | PTE SERIES | PTE-DPF-102-B-B | 24VAC/DC | PTE-DPF-102-B-B^24VAC/DC^ | Светосигнальная колонна Ø56мм, монтаж на алюминиевой стойке с пластиковой опорой (MAM-B070D), основание корпуса 37мм (пластик чёрного цвета), 1 модуль (LED) постоянного/мигающего свечения: синий, Uпит. 24V AC/DC, IP65
H6300007517R | H6300007517 | MENICS | TOWER LIGHT(LED) | PTE SERIES | PTE-DPF-102-R | 24VDC | PTE-DPF-102-R^24VDC^ | Светосигнальная колонна Ø56мм, монтаж на алюминиевой стойке с пластиковой опорой (MAM-B070D), основание корпуса 37мм (пластик), 1 модуль (LED) постоянного/мигающего свечения: красный, Uпит. 24V AC/DC, IP65
H6300007519R | H6300007519 | MENICS | TOWER LIGHT(LED) | PTE SERIES | PTE-DPF-202-RG | 24VDC | PTE-DPF-202-RG^24VDC^ | Светосигнальная колонна Ø56мм, монтаж на алюминиевой стойке с пластиковой опорой (MAM-B070D), основание корпуса 37мм (пластик), 2 модуля (LED) постоянного/мигающего свечения: красный/зелёный, Uпит. 24V AC/DC, IP65
H6300009761R | H6300009761 | MENICS | TOWER LIGHT(LED) | PTE SERIES | PTE-DPF-302-RCG | 24VDC | PTE-DPF-302-RCG^24VDC^ | Светосигнальная колонна Ø56мм, монтаж на алюминиевой стойке с пластиковой опорой (MAM-B070D), основание корпуса 37мм (пластик), 3 модуля (LED) постоянного/мигающего свечения: красный/белый/зеленый, Uпит. 24V AC/DC, IP65
H6300007525R | H6300007525 | MENICS | TOWER LIGHT(LED) | PTE SERIES | PTE-DPF-302-RYG | 24VAC/DC | PTE-DPF-302-RYG^24VAC/DC^ | Светосигнальная колонна Ø56мм, монтаж на алюминиевой стойке с пластиковой опорой (MAM-B070D), основание корпуса 37мм (пластик), 3 модуля (LED) постоянного/мигающего свечения: красный/жёлтый/зелёный, Uпит. 24V AC/DC, IP65
H6300007526R | H6300007526 | MENICS | TOWER LIGHT(LED) | PTE SERIES | PTE-DPF-402-RYGB | 24VAC/DC | PTE-DPF-402-RYGB^24VAC/DC^ | Светосигнальная колонна Ø56мм, монтаж на алюминиевой стойке с пластиковой опорой (MAM-B070D), основание корпуса 37мм (пластик), 4 модуля (LED) постоянного/мигающего свечения: красный/жёлтый/зелёный/синий, Uпит. 24V AC/DC, IP65
H6300009870R | H6300009870 | MENICS | TOWER LIGHT(LED) | PTE SERIES | PTE-DPF-402-RYGC | 24VAC/DC | PTE-DPF-402-RYGC^24VAC/DC^ | Светосигнальная колонна Ø56мм, монтаж на алюминиевой стойке с пластиковой опорой (MAM-B070D), основание корпуса 37мм (пластик), 4 модуля (LED) постоянного/мигающего свечения: красный/жёлтый/зелёный/прозрачный, Uпит. 24V AC/DC, IP65
H6300009307R | H6300009307 | MENICS | TOWER LIGHT(LED) | PTE SERIES | PTE-DPV-302-RYG | AC/DC24V | PTE-DPV-302-RYG^AC/DC24V^ | Светосигнальная колонна Ø56мм, монтаж на алюминиевой стойке с пластиковой опорой (MAM-B070D), основание корпуса 37мм (пластик), 3 модуля (LED) постоянного свечения: красный/жёлтый/зелёный + зуммер 10…80дБ, Uпит. 24V AC/DC, IP50
H6300011060R | H6300011060 | MENICS | TOWER LIGHT(LED) | PTE SERIES | PTE-DPV-302-RYG-B(H) | 24VAC/DC | PTE-DPV-302-RYG-B(H)^24VAC/DC^ | Светосигнальная колонна Ø56мм, монтаж на алюминиевой стойке с пластиковой опорой, основание корпуса 37мм (чёрный пластик), 3 LED модуля постоянного свечения: красный/жёлтый/зелёный + зуммер 100Дб (регулируемый), Uпит. 24V AC/DC, IP50
H6300009886R | H6300009886 | MENICS | TOWER LIGHT(LED) | PTE SERIES | PTE-DPX-102-R | AC/DC24V | PTE-DPX-102-R^AC/DC24V^ | Светосигнальная колонна Ø56мм, монтаж на алюминиевой стойке с пластиковой опорой (MAM-B070D), основание корпуса 37мм (пластик), 1 модуль (LED) постоянного/мигающего свечения: красный + зуммер 10…80дБ, Uпит. 24V AC/DC, IP50
H6300005838R | H6300005838 | MENICS | TOWER LIGHT(LED) | PTE SERIES | PTE-DPX-102-R-B(V)W | 24VAC/DC | PTE-DPX-102-R-B(V)W^24VAC/DC^ | Светосигнальная колонна Ø56мм, монтаж на алюминиевой стойке с пластиковой опорой (MAM-B070D), основание корпуса 37мм (пластик чёрного цвета), 1 модуль (LED) постоянного/мигающего свечения: красный (плафон прозрачного цвета) + зуммер 10…80дБ, Uпит. 24V AC/DC, IP50
H6300009830R | H6300009830 | MENICS | TOWER LIGHT(LED) | PTE SERIES | PTE-DPX-202-RG | AC/DC24V | PTE-DPX-202-RG^AC/DC24V^ | Светосигнальная колонна Ø56мм, монтаж на алюминиевой стойке с пластиковой опорой (MAM-B070D), основание корпуса 37мм (пластик), 2 модуля (LED) постоянного/мигающего свечения: красный/зелёный + зуммер 10…80дБ, Uпит. 24V AC/DC, IP50
H6300009373R | H6300009373 | MENICS | TOWER LIGHT(LED) | PTE SERIES | PTE-DPX-302-RYG | AC/DC24V | PTE-DPX-302-RYG^AC/DC24V^ | Светосигнальная колонна Ø56мм, монтаж на алюминиевой стойке с пластиковой опорой (MAM-B070D), основание корпуса 37мм (пластик), 3 модуля (LED) постоянного/мигающего свечения: красный/жёлтый/зелёный + зуммер 10…80дБ, Uпит. 24V AC/DC, IP50
H6300005855R | H6300005855 | MENICS | TOWER LIGHT(LED) | PTE SERIES | PTE-DPX-302-RYG-(H) | 24VAC/DC | PTE-DPX-302-RYG-(H)^24VAC/DC^ | Светосигнальная колонна Ø56мм, монтаж на алюминиевой стойке с пластиковой опорой (MAM-B070D), основание корпуса 37мм (пластик), 3 модуля (LED) постоянного/мигающего свечения: красный/жёлтый/зелёный + зуммер 10…100дБ (MPZ-56H), Uпит. 24V AC/DC, IP50
H6300009885R | H6300009885 | MENICS | TOWER LIGHT(LED) | PTE SERIES | PTE-DPX-402-RYGB | AC/DC24V | PTE-DPX-402-RYGB^AC/DC24V^ | Светосигнальная колонна Ø56мм, монтаж на алюминиевой стойке с пластиковой опорой (MAM-B070D), основание корпуса 37мм (пластик), 4 модуля (LED) постоянного/мигающего свечения: красный/жёлтый/зелёный/синий + зуммер 10…80дБ, Uпит. 24V AC/DC, IP50
H6300007528R | H6300007528 | MENICS | TOWER LIGHT(LED) | PTE SERIES | PTE-DPZ-102-B | 24VAC/DC | PTE-DPZ-102-B^24VAC/DC^ | Светосигнальная колонна Ø56мм, монтаж на алюминиевой стойке с пластиковой опорой (MAM-B070D), основание корпуса 37мм (пластик), 1 модуль (LED) постоянного/мигающего свечения: синий + зуммер 85дБ, Uпит. 24V AC/DC, IP50
H6300007530R | H6300007530 | MENICS | TOWER LIGHT(LED) | PTE SERIES | PTE-DPZ-102-C | 24VAC/DC | PTE-DPZ-102-C^24VAC/DC^ | Светосигнальная колонна Ø56мм, монтаж на алюминиевой стойке с пластиковой опорой (MAM-B070D), основание корпуса 37мм (пластик), 1 модуль (LED) постоянного/мигающего свечения: прозрачный + зуммер 85дБ, Uпит. 24V AC/DC, IP50
H6300010738R | H6300010738 | MENICS | TOWER LIGHT(LED) | PTE SERIES | PTE-DPZ-102-G | 24VAC/DC | PTE-DPZ-102-G^24VAC/DC^ | Светосигнальная колонна Ø56мм, монтаж на алюминиевой стойке с пластиковой опорой (MAM-B070D), основание корпуса 37мм (пластик), 1 модуль (LED) постоянного/мигающего свечения: зелёный + зуммер 85дБ, Uпит. 24V AC/DC, IP50
H6300007531R | H6300007531 | MENICS | TOWER LIGHT(LED) | PTE SERIES | PTE-DPZ-102-R | AC/DC24V | PTE-DPZ-102-R^AC/DC24V^ | Светосигнальная колонна Ø56мм, монтаж на алюминиевой стойке с пластиковой опорой (MAM-B070D), основание корпуса 37мм (пластик), 1 модуль (LED) постоянного/мигающего свечения: красный + зуммер 85дБ, Uпит. 24V AC/DC, IP50
H6300007533R | H6300007533 | MENICS | TOWER LIGHT(LED) | PTE SERIES | PTE-DPZ-102-Y | AC/DC 24V | PTE-DPZ-102-Y^AC/DC 24V^ | Светосигнальная колонна Ø56мм, монтаж на алюминиевой стойке с пластиковой опорой (MAM-B070D), основание корпуса 37мм (пластик), 1 модуль (LED) постоянного/мигающего свечения: жёлтый + зуммер 85дБ, Uпит. 24V AC/DC, IP50
H6300009798R | H6300009798 | MENICS | TOWER LIGHT(LED) | PTE SERIES | PTE-DPZ-102-Y-BVW | 24VAC/DC | PTE-DPZ-102-Y-BVW^24VAC/DC^ | Светосигнальная колонна Ø56мм, монтаж на алюминиевой стойке с пластиковой опорой (MAM-B070D), основание корпуса 37мм (пластик чёрного цвета), 1 модуль (LED) постоянного/мигающего свечения: жёлтый (плафон прозрачного цвета) + зуммер 85дБ, Uпит. 24V AC/DC, IP50
H6300007538R | H6300007538 | MENICS | TOWER LIGHT(LED) | PTE SERIES | PTE-DPZ-202-RG | 24VAC/DC | PTE-DPZ-202-RG^24VAC/DC^ | Светосигнальная колонна Ø56мм, монтаж на алюминиевой стойке с пластиковой опорой (MAM-B070D), основание корпуса 37мм (пластик), 2 модуля (LED) постоянного/мигающего свечения: красный/зелёный + зуммер 85дБ, Uпит. 24V AC/DC, IP50
H6300007535R | H6300007535 | MENICS | TOWER LIGHT(LED) | PTE SERIES | PTE-DPZ-202-RY | 24VAC/DC | PTE-DPZ-202-RY^24VAC/DC^ | Светосигнальная колонна Ø56мм, монтаж на алюминиевой стойке с пластиковой опорой (MAM-B070D), основание корпуса 37мм (пластик), 2 модуля (LED) постоянного/мигающего свечения: красный/жёлтый + зуммер 85дБ, Uпит. 24V AC/DC, IP50
H6300010502R | H6300010502 | MENICS | TOWER LIGHT(LED) | PTE SERIES | PTE-DPZ-302-RBB | 24VAC/DC | PTE-DPZ-302-RBB^24VAC/DC^ | Светосигнальная колонна Ø56мм, монтаж на алюминиевой стойке с пластиковой опорой (MAM-B070D), основание корпуса 37мм (пластик), 3 модуля (LED) постоянного/мигающего свечения: красный/синий/синий + зуммер 85дБ, Uпит. 24V AC/DC, IP50
H6300005869R | H6300005869 | MENICS | TOWER LIGHT(LED) | PTE SERIES | PTE-DPZ-302-RGB | 24VAC/DC | PTE-DPZ-302-RGB^24VAC/DC^
H6300007546R | H6300007546 | MENICS | TOWER LIGHT(LED) | PTE SERIES | PTE-DPZ-302-RYG | 24VAC/DC | PTE-DPZ-302-RYG^24VAC/DC^ | Светосигнальная колонна Ø56мм, монтаж на алюминиевой стойке с пластиковой опорой (MAM-B070D), основание корпуса 37мм (пластик), 3 модуля (LED) постоянного/мигающего свечения: красный/жёлтый/зелёный + зуммер 85дБ, Uпит. 24V AC/DC, IP50
H6300010616R | H6300010616 | MENICS | TOWER LIGHT(LED) | PTE SERIES | PTE-DPZ-402-RGBY | 24VAC/DC | PTE-DPZ-402-RGBY^24VAC/DC^ | Светосигнальная колонна Ø56мм, монтаж на алюминиевой стойке с пластиковой опорой (MAM-B070D), основание корпуса 37мм (пластик), 4 модуля (LED) постоянного/мигающего свечения: красный/зелёный/синий/жёлтый + зуммер 85дБ, Uпит. 24V AC/DC, IP50
H6300007551R | H6300007551 | MENICS | TOWER LIGHT(LED) | PTE SERIES | PTE-DPZ-402-RYGB | 24VAC/DC | PTE-DPZ-402-RYGB^24VAC/DC^ | Светосигнальная колонна Ø56мм, монтаж на алюминиевой стойке с пластиковой опорой (MAM-B070D), основание корпуса 37мм (пластик), 4 модуля (LED) постоянного/мигающего свечения: красный/жёлтый/зелёный/синий + зуммер 85дБ, Uпит. 24V AC/DC, IP50
H6300009396R | H6300009396 | MENICS | TOWER LIGHT(LED) | PTE SERIES | PTE-DPZ-402-RYGB-B | 24VAC/DC | PTE-DPZ-402-RYGB-B^24VAC/DC^ | Светосигнальная колонна Ø56мм, монтаж на алюминиевой стойке с пластиковой опорой (MAM-B070D), основание корпуса 37мм (пластик чёрного цвета), 4 модуля (LED) постоянного/мигающего свечения: красный/жёлтый/зелёный/синий + зуммер 85дБ, Uпит. 24V AC/DC, IP50
H6300005711R | H6300005711 | MENICS | TOWER LIGHT(LED) | PTE SERIES | PTE-DPZ-402-RYGC | 24VAC/DC | PTE-DPZ-402-RYGC^24VAC/DC^ | Светосигнальная колонна Ø56мм, монтаж на алюминиевой стойке с пластиковой опорой (MAM-B070D), основание корпуса 37мм (пластик), 4 модуля (LED) постоянного/мигающего свечения: красный/жёлтый/зелёный/прозрачный + зуммер 85дБ, Uпит. 24V AC/DC, IP50
H6300007654R | H6300007654 | MENICS | TOWER LIGHT(LED) | PTE SERIES | PTE-DR-102-R | 24VDC | PTE-DR-102-R^24VDC^ | Светосигнальная колонна Ø56мм, монтаж на алюминиевой стойке с пластиковой опорой и регулируемым наклоном (MAM-B070R), основание корпуса 37мм (пластик), 1 модуль (LED) постоянного свечения: красный, Uпит. 24V AC/DC, IP65
H6300007655R | H6300007655 | MENICS | TOWER LIGHT(LED) | PTE SERIES | PTE-DR-202-RG | 24VDC | PTE-DR-202-RG^24VDC^ | Светосигнальная колонна Ø56мм, монтаж на алюминиевой стойке с пластиковой опорой и регулируемым наклоном (MAM-B070R), основание корпуса 37мм (пластик), 2 модуля (LED) постоянного свечения: красный/зелёный, Uпит. 24V AC/DC, IP65
H6300007656R | H6300007656 | MENICS | TOWER LIGHT(LED) | PTE SERIES | PTE-DR-302-RYG | 24VDC | PTE-DR-302-RYG^24VDC^ | Светосигнальная колонна Ø56мм, монтаж на алюминиевой стойке с пластиковой опорой и регулируемым наклоном (MAM-B070R), основание корпуса 37мм (пластик), 3 модуля (LED) постоянного свечения: красный/жёлтый/зелёный, Uпит. 24V AC/DC, IP65
H6300007657R | H6300007657 | MENICS | TOWER LIGHT(LED) | PTE SERIES | PTE-DR-402-RYGB | 24VDC | PTE-DR-402-RYGB^24VDC^ | Светосигнальная колонна Ø56мм, монтаж на алюминиевой стойке с пластиковой опорой и регулируемым наклоном (MAM-B070R), основание корпуса 37мм (пластик), 4 модуля (LED) постоянного свечения: красный/жёлтый/зелёный/синий, Uпит. 24V AC/DC, IP65
H6300007658R | H6300007658 | MENICS | TOWER LIGHT(LED) | PTE SERIES | PTE-DR-502-RYGBC | 24VDC | PTE-DR-502-RYGBC^24VDC^ | Светосигнальная колонна Ø56мм, монтаж на алюминиевой стойке с пластиковой опорой и регулируемым наклоном (MAM-B070R), основание корпуса 37мм (пластик), 5 модулей (LED) постоянного свечения: красный/жёлтый/зелёный/синий/прозрачный, Uпит. 24V AC/DC, IP65
H6300009819R | H6300009819 | MENICS | TOWER LIGHT(LED) | PTE SERIES | PTE-DRV-302-RYG | 24VAC/DC | PTE-DRV-302-RYG^24VAC/DC^ | Светосигнальная колонна Ø56мм, монтаж на алюминиевой стойке с пластиковой опорой и регулируемым наклоном (MAM-B070R), основание корпуса 37мм (пластик), 3 модуля (LED) постоянного свечения: красный/жёлтый/зелёный + зуммер 10…80дБ, Uпит. 24V AC/DC, IP50
H6300010928R | H6300010928 | MENICS | TOWER LIGHT(LED) | PTE SERIES | PTE-DRV-302-RYG-(H) | 24VAC/DC | PTE-DRV-302-RYG-(H)^24VAC/DC^ | Светосигнальная колонна Ø56мм, монтаж на алюминиевой стойке с пластиковой опорой и регулируемым наклоном (MAM-B070R), основание корпуса 37мм (пластик), 3 модуля (LED) постоянного свечения: красный/жёлтый/зелёный + зуммер 10…100дБ (MPZ-56H), Uпит. 24V AC/DC, IP50
H6300005710R | H6300005710 | MENICS | TOWER LIGHT(LED) | PTE SERIES | PTE-DRX-302-RYG | 24VAC/DC | PTE-DRX-302-RYG^24VAC/DC^ | Светосигнальная колонна Ø56мм, монтаж на алюминиевой стойке с пластиковой опорой и регулируемым наклоном (MAM-B070R), основание корпуса 37мм (пластик), 3 модуля (LED) постоянного/мигающего свечения: красный/жёлтый/зелёный + зуммер 10…80дБ, Uпит. 24V AC/DC, IP50
H6300009911R | H6300009911 | MENICS | TOWER LIGHT(LED) | PTE SERIES | PTE-DW-302-GYR | AC/DC24V | PTE-DW-302-GYR^AC/DC24V^ | Светосигнальная колонна Ø56мм, монтаж на алюминиевой стойке с пластиковым настенным кронштейном (MAP-DS40), основание корпуса 37мм (пластик), 3 модуля (LED) постоянного свечения: зелёный/жёлтый/красный, Uпит. 24V AC/DC, IP65
H6300007558R | H6300007558 | MENICS | TOWER LIGHT(LED) | PTE SERIES | PTE-DW-502-RYGBC | AC/DC24V | PTE-DW-502-RYGBC^AC/DC24V^ | Светосигнальная колонна Ø56мм, монтаж на алюминиевой стойке с пластиковым настенным кронштейном (MAP-DS40), основание корпуса 37мм (пластик), 5 модулей (LED) постоянного свечения: красный/жёлтый/зелёный/синий/прозрачный, Uпит. 24V AC/DC, IP65
H6300007560R | H6300007560 | MENICS | TOWER LIGHT(LED) | PTE SERIES | PTE-DWB-202-RG | AC/DC24V | PTE-DWB-202-RG^AC/DC24V^ | Светосигнальная колонна Ø56мм, монтаж на алюминиевой стойке с пластиковым настенным кронштейном (MAP-DS40), основание корпуса 37мм (пластик), 2 модуля (LED) постоянного свечения: красный/зелёный + зуммер 85дБ, Uпит. 24V AC/DC, IP50
H6300007561R | H6300007561 | MENICS | TOWER LIGHT(LED) | PTE SERIES | PTE-DWB-302-RYG | 24VAC/DC | PTE-DWB-302-RYG^24VAC/DC^
H6300005814R | H6300005814 | MENICS | TOWER LIGHT(LED) | PTE SERIES | PTE-DWV-102-R | 24VAC/DC | PTE-DWV-102-R^24VAC/DC^ | Светосигнальная колонна Ø56мм, монтаж на алюминиевой стойке с пластиковым настенным кронштейном (MAP-DS40), основание корпуса 37мм (пластик), 1 модуль (LED) постоянного свечения: красный + зуммер 10…80дБ, Uпит. 24V AC/DC, IP50
H6300005815R | H6300005815 | MENICS | TOWER LIGHT(LED) | PTE SERIES | PTE-DWV-202-RG | 24VAC/DC | PTE-DWV-202-RG^24VAC/DC^ | Светосигнальная колонна Ø56мм, монтаж на алюминиевой стойке с пластиковым настенным кронштейном (MAP-DS40), основание корпуса 37мм (пластик), 2 модуля (LED) постоянного свечения: красный/зелёный + зуммер 10…80дБ, Uпит. 24V AC/DC, IP50
H6300005823R | H6300005823 | MENICS | TOWER LIGHT(LED) | PTE SERIES | PTE-DWV-302-GYR | AC/DC24V | PTE-DWV-302-GYR^AC/DC24V^ | Светосигнальная колонна Ø56мм, монтаж на алюминиевой стойке с пластиковым настенным кронштейном (MAP-DS40), основание корпуса 37мм (пластик), 3 модуля (LED) постоянного свечения: зелёный/жёлтый/красный + зуммер 10…80дБ, Uпит. 24V AC/DC, IP50
H6300005816R | H6300005816 | MENICS | TOWER LIGHT(LED) | PTE SERIES | PTE-DWV-302-RYG | 24VAC/DC | PTE-DWV-302-RYG^24VAC/DC^ | Светосигнальная колонна Ø56мм, монтаж на алюминиевой стойке с пластиковым настенным кронштейном (MAP-DS40), основание корпуса 37мм (пластик), 3 модуля (LED) постоянного свечения: красный/жёлтый/зелёный + зуммер 10…80дБ, Uпит. 24V AC/DC, IP50
H6300005817R | H6300005817 | MENICS | TOWER LIGHT(LED) | PTE SERIES | PTE-DWV-402-RYGB | 24VAC/DC | PTE-DWV-402-RYGB^24VAC/DC^ | Светосигнальная колонна Ø56мм, монтаж на алюминиевой стойке с пластиковым настенным кронштейном (MAP-DS40), основание корпуса 37мм (пластик), 4 модуля (LED) постоянного свечения: красный/жёлтый/зелёный/синий + зуммер 10…80дБ, Uпит. 24V AC/DC, IP50
H6300005830R | H6300005830 | MENICS | TOWER LIGHT(LED) | PTE SERIES | PTE-DWX-102-R-(H) | 24VAC/DC | PTE-DWX-102-R-(H)^24VAC/DC^ | Светосигнальная колонна Ø56мм, монтаж на алюминиевой стойке с пластиковым настенным кронштейном (MAP-DS40), основание корпуса 37мм (пластик), 1 модуль (LED) постоянного/мигающего свечения: красный + зуммер 10…100дБ (MPZ-56H), Uпит. 24V AC/DC, IP50
H6300011056R | H6300011056 | MENICS | TOWER LIGHT(LED) | PTE SERIES | PTE-DWX-302-RYG | 24VAC/DC | PTE-DWX-302-RYG^24VAC/DC^
H6300005724R | H6300005724 | MENICS | TOWER LIGHT(LED) | PTE SERIES | PTE-DWZ-302-GRY | AC/DC24V | PTE-DWZ-302-GRY^AC/DC24V^ | Светосигнальная колонна Ø56мм, монтаж на алюминиевой стойке с пластиковым настенным кронштейном (MAP-DS40), основание корпуса 37мм (пластик), 3 модуля (LED) постоянного/мигающего свечения: зелёный + зуммер 85дБ, Uпит. 24V AC/DC, IP50
H6300009799R | H6300009799 | MENICS | TOWER LIGHT(LED) | PTE SERIES | PTE-LC-202-RB | 24VAC/DC | PTE-LC-202-RB^24VAC/DC^ | Светосигнальная колонна Ø56мм, монтаж винтовым креплением M20, основание корпуса 37мм (пластик), 2 модуля (LED) постоянного свечения: красный/синий, Uпит. 24V AC/DC, IP65
H6300009778R | H6300009778 | MENICS | TOWER LIGHT(LED) | PTE SERIES | PTE-LC-202-RG | 24VAC/DC | PTE-LC-202-RG^24VAC/DC^ | Светосигнальная колонна Ø56мм, монтаж винтовым креплением M20, основание корпуса 37мм (пластик), 2 модуля (LED) постоянного свечения: красный/зелёный, Uпит. 24V AC/DC, IP65
H6300010832R | H6300010832 | MENICS | TOWER LIGHT(LED) | PTE SERIES | PTE-LC-202-YG | 24VAC/DC | PTE-LC-202-YG^24VAC/DC^ | Светосигнальная колонна Ø56мм, монтаж винтовым креплением M20, основание корпуса 37мм (пластик), 2 модуля (LED) постоянного свечения: жёлтый/зелёный, Uпит. 24V AC/DC, IP65
H6300009765R | H6300009765 | MENICS | TOWER LIGHT(LED) | PTE SERIES | PTE-LC-302-RYG | 24VAC/DC | PTE-LC-302-RYG^24VAC/DC^ | Светосигнальная колонна Ø56мм, монтаж винтовым креплением M20, основание корпуса 37мм (пластик), 3 модуля (LED) постоянного свечения: красный/жёлтый/зелёный, Uпит. 24V AC/DC, IP65
H6300006273R | H6300006273 | MENICS | TOWER LIGHT(LED) | PTE SERIES | PTE-LCB-102-R | 24VAC/DC | PTE-LCB-102-R^24VAC/DC^ | Светосигнальная колонна Ø56мм, монтаж винтовым креплением M20, основание корпуса 37мм (пластик), 1 модуль (LED) постоянного свечения: красный + зуммер 85дБ, Uпит. 24V AC/DC, IP50
H6300006274R | H6300006274 | MENICS | TOWER LIGHT(LED) | PTE SERIES | PTE-LCB-202-RG | 24VAC/DC | PTE-LCB-202-RG^24VAC/DC^ | Светосигнальная колонна Ø56мм, монтаж винтовым креплением M20, основание корпуса 37мм (пластик), 2 модуля (LED) постоянного свечения: красный/зелёный + зуммер 85дБ, Uпит. 24V AC/DC, IP50
H6300006275R | H6300006275 | MENICS | TOWER LIGHT(LED) | PTE SERIES | PTE-LCB-302-RYG | 24VAC/DC | PTE-LCB-302-RYG^24VAC/DC^ | Светосигнальная колонна Ø56мм, монтаж винтовым креплением M20, основание корпуса 37мм (пластик), 3 модуля (LED) постоянного свечения: красный/жёлтый/зелёный + зуммер 85дБ, Uпит. 24V AC/DC, IP50
H6300006276R | H6300006276 | MENICS | TOWER LIGHT(LED) | PTE SERIES | PTE-LCB-402-RYGB | 24VAC/DC | PTE-LCB-402-RYGB^24VAC/DC^ | Светосигнальная колонна Ø56мм, монтаж винтовым креплением M20, основание корпуса 37мм (пластик), 4 модуля (LED) постоянного свечения: красный/жёлтый/зелёный/синий + зуммер 85дБ, Uпит. 24V AC/DC, IP50
H6300006277R | H6300006277 | MENICS | TOWER LIGHT(LED) | PTE SERIES | PTE-LCV-102-R | 24VAC/DC | PTE-LCV-102-R^24VAC/DC^ | Светосигнальная колонна Ø56мм, монтаж винтовым креплением M20, основание корпуса 37мм (пластик), 1 модуль (LED) постоянного свечения: красный + зуммер 10…80дБ, Uпит. 24V AC/DC, IP50
H6300006278R | H6300006278 | MENICS | TOWER LIGHT(LED) | PTE SERIES | PTE-LCV-202-RG | 24VAC/DC | PTE-LCV-202-RG^24VAC/DC^ | Светосигнальная колонна Ø56мм, монтаж винтовым креплением M20, основание корпуса 37мм (пластик), 2 модуля (LED) постоянного свечения: красный/зелёный + зуммер 10…80дБ, Uпит. 24V AC/DC, IP50
H6300006279R | H6300006279 | MENICS | TOWER LIGHT(LED) | PTE SERIES | PTE-LCV-302-RYG | 24VAC/DC | PTE-LCV-302-RYG^24VAC/DC^ | Светосигнальная колонна Ø56мм, монтаж винтовым креплением M20, основание корпуса 37мм (пластик), 3 модуля (LED) постоянного свечения: красный/жёлтый/зелёный + зуммер 10…80дБ, Uпит. 24V AC/DC, IP50
H6300006280R | H6300006280 | MENICS | TOWER LIGHT(LED) | PTE SERIES | PTE-LCV-402-RYGB | 24VAC/DC | PTE-LCV-402-RYGB^24VAC/DC^ | Светосигнальная колонна Ø56мм, монтаж винтовым креплением M20, основание корпуса 37мм (пластик), 4 модуля (LED) постоянного свечения: красный/жёлтый/зелёный/синий + зуммер 10…80дБ, Uпит. 24V AC/DC, IP50
H6300006285R | H6300006285 | MENICS | TOWER LIGHT(LED) | PTE SERIES | PTE-LCX-102-R | 24VAC/DC | PTE-LCX-102-R^24VAC/DC^ | Светосигнальная колонна Ø56мм, монтаж винтовым креплением M20, основание корпуса 37мм (пластик), 1 модуль (LED) постоянного/мигающего свечения: красный + зуммер 10…80дБ, Uпит. 24V AC/DC, IP50
H6300010843R | H6300010843 | MENICS | TOWER LIGHT(LED) | PTE SERIES | PTE-LCX-102-R-H | 24VAC/DC | PTE-LCX-102-R-H^24VAC/DC^ | Светосигнальная колонна Ø56мм, монтаж винтовым креплением M20, основание корпуса 37мм (пластик), 1 модуль (LED) постоянного/мигающего свечения: красный + зуммер 10…100дБ (MPZ-56H), Uпит. 24V AC/DC, IP50
H6300010839R | H6300010839 | MENICS | TOWER LIGHT(LED) | PTE SERIES | PTE-LCX-102-Y-H | 24VAC/DC | PTE-LCX-102-Y-H^24VAC/DC^ | Светосигнальная колонна Ø56мм, монтаж винтовым креплением M20, основание корпуса 37мм (пластик), 1 модуль (LED) постоянного/мигающего свечения: жёлтый + зуммер 10…100дБ (MPZ-56H), Uпит. 24V AC/DC, IP50
H6300009812R | H6300009812 | MENICS | TOWER LIGHT(LED) | PTE SERIES | PTE-LCX-202-RG | 24VAC/DC | PTE-LCX-202-RG^24VAC/DC^ | Светосигнальная колонна Ø56мм, монтаж винтовым креплением M20, основание корпуса 37мм (пластик), 2 модуля (LED) постоянного/мигающего свечения: красный/зелёный + зуммер 10…80дБ, Uпит. 24V AC/DC, IP50
H6300006286R | H6300006286 | MENICS | TOWER LIGHT(LED) | PTE SERIES | PTE-LCX-202-RY | 24VAC/DC | PTE-LCX-202-RY^24VAC/DC^ | Светосигнальная колонна Ø56мм, монтаж винтовым креплением M20, основание корпуса 37мм (пластик), 2 модуля (LED) постоянного/мигающего свечения: красный/жёлтый + зуммер 10…80дБ, Uпит. 24V AC/DC, IP50
H2730000020R | H2730000020 | MENICS | TOWER LIGHT(LED) | PTE SERIES | PTE-LCX-202-RY-B(V) | 24VAC/DC | PTE-LCX-202-RY-B(V)^24VAC/DC^ | Светодиодная сигнальная колонна, d=56мм, корпус с плоским основанием, монтаж на платформу, тип свечения: постоянное + мигающее(3-4 раза в секунду) + зуммер ( регулируемый звук), 2 секции, 24 VAC/VDC, красный, желтый, цвет корпуса: черный;
H6300006287R | H6300006287 | MENICS | TOWER LIGHT(LED) | PTE SERIES | PTE-LCX-302-RYG | 24VAC/DC | PTE-LCX-302-RYG^24VAC/DC^ | Светосигнальная колонна Ø56мм, монтаж винтовым креплением M20, основание корпуса 37мм (пластик), 3 модуля (LED) постоянного/мигающего свечения: красный/жёлтый/зелёный + зуммер 10…80дБ, Uпит. 24V AC/DC, IP50
H6300009374R | H6300009374 | MENICS | TOWER LIGHT(LED) | PTE SERIES | PTE-LCX-302-RYG-BH | 24VAC/DC | PTE-LCX-302-RYG-BH^24VAC/DC^ | Светосигнальная колонна Ø56мм, монтаж винтовым креплением M20, основание корпуса 37мм (пластик чёрный пластик), 3 модуля (LED) постоянного/мигающего свечения: красный/жёлтый/зелёный + зуммер 10…100дБ (MPZ-56H), Uпит. 24V AC/DC, IP50
H6300006288R | H6300006288 | MENICS | TOWER LIGHT(LED) | PTE SERIES | PTE-LCX-402-RYGB | 24VAC/DC | PTE-LCX-402-RYGB^24VAC/DC^ | Светосигнальная колонна Ø56мм, монтаж винтовым креплением M20, основание корпуса 37мм (пластик), 4 модуля (LED) постоянного/мигающего свечения: красный/жёлтый/зелёный/синий + зуммер 10…80дБ, Uпит. 24V AC/DC, IP50
H6300006281R | H6300006281 | MENICS | TOWER LIGHT(LED) | PTE SERIES | PTE-LCZ-102-R | 24VAC/DC | PTE-LCZ-102-R^24VAC/DC^ | Светосигнальная колонна Ø56мм, монтаж винтовым креплением M20, основание корпуса 37мм (пластик), 1 модуль (LED) постоянного/мигающего свечения: красный + зуммер 85дБ, Uпит. 24V AC/DC, IP50
H6300006282R | H6300006282 | MENICS | TOWER LIGHT(LED) | PTE SERIES | PTE-LCZ-202-RG | 24VAC/DC | PTE-LCZ-202-RG^24VAC/DC^ | Светосигнальная колонна Ø56мм, монтаж винтовым креплением M20, основание корпуса 37мм (пластик), 2 модуля (LED) постоянного/мигающего свечения: красный/зелёный + зуммер 85дБ, Uпит. 24V AC/DC, IP50
H6300006283R | H6300006283 | MENICS | TOWER LIGHT(LED) | PTE SERIES | PTE-LCZ-302-RYG | 24VAC/DC | PTE-LCZ-302-RYG^24VAC/DC^ | Светосигнальная колонна Ø56мм, монтаж винтовым креплением M20, основание корпуса 37мм (пластик), 3 модуля (LED) постоянного/мигающего свечения: красный/жёлтый/зелёный + зуммер 85дБ, Uпит. 24V AC/DC, IP50
H6300006284R | H6300006284 | MENICS | TOWER LIGHT(LED) | PTE SERIES | PTE-LCZ-402-RYGB | 24VAC/DC | PTE-LCZ-402-RYGB^24VAC/DC^ | Светосигнальная колонна Ø56мм, монтаж винтовым креплением M20, основание корпуса 37мм (пластик), 4 модуля (LED) постоянного/мигающего свечения: красный/жёлтый/зелёный/синий + зуммер 85дБ, Uпит. 24V AC/DC, IP50
H6300009390R | H6300009390 | MENICS | TOWER LIGHT(LED) | PTE SERIES | PTE-LCZ-402-RYGB-B | 24VAC/DC | PTE-LCZ-402-RYGB-B^24VAC/DC^ | Светосигнальная колонна Ø56мм, монтаж винтовым креплением M20, основание корпуса 37мм (пластик чёрного цвета), 4 модуля (LED) постоянного/мигающего свечения: красный/жёлтый/зелёный/синий + зуммер 85дБ, Uпит. 24V AC/DC, IP50
H6300007572R | H6300007572 | MENICS | TOWER LIGHT(LED) | PTE SERIES | PTE-SC-102-R | 24VAC/DC | PTE-SC-102-R^24VAC/DC^ | Светосигнальная колонна Ø56мм, монтаж винтовым креплением M20, основание корпуса 74мм (пластик), 1 модуль (LED) постоянного свечения: красный, Uпит. 24V AC/DC, IP65
H6300007573R | H6300007573 | MENICS | TOWER LIGHT(LED) | PTE SERIES | PTE-SC-1FF-R | 90-240VAC | PTE-SC-1FF-R^90-240VAC^ | Светосигнальная колонна Ø56мм, монтаж винтовым креплением M20, основание корпуса 74мм (пластик), 1 модуль (LED) постоянного свечения: красный, Uпит. 90…240V AC, IP65
H6300009792R | H6300009792 | MENICS | TOWER LIGHT(LED) | PTE SERIES | PTE-SC-202-RY | 24VAC/DC | PTE-SC-202-RY^24VAC/DC^ | Светосигнальная колонна Ø56мм, монтаж винтовым креплением M20, основание корпуса 74мм (пластик), 2 модуля (LED) постоянного свечения: красный/жёлтый, Uпит. 24V AC/DC, IP65
H6300009791R | H6300009791 | MENICS | TOWER LIGHT(LED) | PTE SERIES | PTE-SC-302-RYG | 24VAC/DC | PTE-SC-302-RYG^24VAC/DC^ | Светосигнальная колонна Ø56мм, монтаж винтовым креплением M20, основание корпуса 74мм (пластик), 3 модуля (LED) постоянного свечения: красный/жёлтый/зелёный, Uпит. 24V AC/DC, IP65
H6300010542R | H6300010542 | MENICS | TOWER LIGHT(LED) | PTE SERIES | PTE-SC-302-RYG(W) | 24VAC/DC | PTE-SC-302-RYG(W)^24VAC/DC^ | Светосигнальная колонна Ø56мм, монтаж винтовым креплением M20, основание корпуса 74мм (пластик), 3 модуля (LED) постоянного свечения: красный/жёлтый/зелёный (плафоны прозрачного цвета), Uпит. 24V AC/DC, IP65
H6300009868R | H6300009868 | MENICS | TOWER LIGHT(LED) | PTE SERIES | PTE-SC-3FF-RYG | AC90~240V | PTE-SC-3FF-RYG^AC90~240V^ | Светосигнальная колонна Ø56мм, монтаж винтовым креплением M20, основание корпуса 74мм (пластик), 3 модуля (LED) постоянного свечения: красный/жёлтый/зелёный, Uпит. 90…240V AC, IP65
H6300009793R | H6300009793 | MENICS | TOWER LIGHT(LED) | PTE SERIES | PTE-SC-402-RYGB | 24VAC/DC | PTE-SC-402-RYGB^24VAC/DC^ | Светосигнальная колонна Ø56мм, монтаж винтовым креплением M20, основание корпуса 74мм (пластик), 4 модуля (LED) постоянного свечения: красный/жёлтый/зелёный/синий, Uпит. 24V AC/DC, IP65
H6300007584R | H6300007584 | MENICS | TOWER LIGHT(LED) | PTE SERIES | PTE-SCB-102-R | 24VAC/DC | PTE-SCB-102-R^24VAC/DC^ | Светосигнальная колонна Ø56мм, монтаж винтовым креплением M20, основание корпуса 74мм (пластик), 1 модуль (LED) постоянного свечения: красный + зуммер 85дБ, Uпит. 24V AC/DC, IP50
H6300007585R | H6300007585 | MENICS | TOWER LIGHT(LED) | PTE SERIES | PTE-SCB-102-Y | 24VAC/DC | PTE-SCB-102-Y^24VAC/DC^ | Светосигнальная колонна Ø56мм, монтаж винтовым креплением M20, основание корпуса 74мм (пластик), 1 модуль (LED) постоянного свечения: жёлтый + зуммер 85дБ, Uпит. 24V AC/DC, IP50
H6300007586R | H6300007586 | MENICS | TOWER LIGHT(LED) | PTE SERIES | PTE-SCB-1FF-R | 90-240VAC | PTE-SCB-1FF-R^90-240VAC^ | Светосигнальная колонна Ø56мм, монтаж винтовым креплением M20, основание корпуса 74мм (пластик), 1 модуль (LED) постоянного свечения: красный + зуммер 85дБ, Uпит. 90…240V AC, IP50
H6300007587R | H6300007587 | MENICS | TOWER LIGHT(LED) | PTE SERIES | PTE-SCB-202-RG | 24VAC/DC | PTE-SCB-202-RG^24VAC/DC^ | Светосигнальная колонна Ø56мм, монтаж винтовым креплением M20, основание корпуса 74мм (пластик), 2 модуля (LED) постоянного свечения: красный/зелёный + зуммер 85дБ, Uпит. 24V AC/DC, IP50
H6300007588R | H6300007588 | MENICS | TOWER LIGHT(LED) | PTE SERIES | PTE-SCB-2FF-RG | 90-240VAC | PTE-SCB-2FF-RG^90-240VAC^ | Светосигнальная колонна Ø56мм, монтаж винтовым креплением M20, основание корпуса 74мм (пластик), 2 модуля (LED) постоянного свечения: красный/зелёный + зуммер 85дБ, Uпит. 90…240V AC, IP50
H6300007589R | H6300007589 | MENICS | TOWER LIGHT(LED) | PTE SERIES | PTE-SCB-302-RYG | 24VAC/DC | PTE-SCB-302-RYG^24VAC/DC^ | Светосигнальная колонна Ø56мм, монтаж винтовым креплением M20, основание корпуса 74мм (пластик), 3 модуля (LED) постоянного свечения: красный/жёлтый/зелёный + зуммер 85дБ, Uпит. 24V AC/DC, IP50
H6300007590R | H6300007590 | MENICS | TOWER LIGHT(LED) | PTE SERIES | PTE-SCB-3FF-RYG | 90-240VAC | PTE-SCB-3FF-RYG^90-240VAC^ | Светосигнальная колонна Ø56мм, монтаж винтовым креплением M20, основание корпуса 74мм (пластик), 3 модуля (LED) постоянного свечения: красный/жёлтый/зелёный + зуммер 85дБ, Uпит. 90…240V AC, IP50
H6300007591R | H6300007591 | MENICS | TOWER LIGHT(LED) | PTE SERIES | PTE-SCB-402-RYGB | 24VAC/DC | PTE-SCB-402-RYGB^24VAC/DC^ | Светосигнальная колонна Ø56мм, монтаж винтовым креплением M20, основание корпуса 74мм (пластик), 4 модуля (LED) постоянного свечения: красный/жёлтый/зелёный/синий + зуммер 85дБ, Uпит. 24V AC/DC, IP50
H6300007592R | H6300007592 | MENICS | TOWER LIGHT(LED) | PTE SERIES | PTE-SCB-4FF-RYGB | 90-240VAC | PTE-SCB-4FF-RYGB^90-240VAC^ | Светосигнальная колонна Ø56мм, монтаж винтовым креплением M20, основание корпуса 74мм (пластик), 4 модуля (LED) постоянного свечения: красный/жёлтый/зелёный/синий + зуммер 85дБ, Uпит. 90…240V AC, IP50
H6300007593R | H6300007593 | MENICS | TOWER LIGHT(LED) | PTE SERIES | PTE-SCF-102-R | 24VAC/DC | PTE-SCF-102-R^24VAC/DC^ | Светосигнальная колонна Ø56мм, монтаж винтовым креплением M20, основание корпуса 74мм (пластик), 1 модуль (LED) постоянного/мигающего свечения: красный, Uпит. 24V AC/DC, IP65
H6300007594R | H6300007594 | MENICS | TOWER LIGHT(LED) | PTE SERIES | PTE-SCF-1FF-R | 90-240VAC | PTE-SCF-1FF-R^90-240VAC^ | Светосигнальная колонна Ø56мм, монтаж винтовым креплением M20, основание корпуса 74мм (пластик), 1 модуль (LED) постоянного/мигающего свечения: красный, Uпит. 90…240V AC, IP65
H6300007595R | H6300007595 | MENICS | TOWER LIGHT(LED) | PTE SERIES | PTE-SCF-202-RG | 24VAC/DC | PTE-SCF-202-RG^24VAC/DC^ | Светосигнальная колонна Ø56мм, монтаж винтовым креплением M20, основание корпуса 74мм (пластик), 2 модуля (LED) постоянного/мигающего свечения: красный/зелёный, Uпит. 24V AC/DC, IP65
H6300007596R | H6300007596 | MENICS | TOWER LIGHT(LED) | PTE SERIES | PTE-SCF-2FF-RG | 90-240VAC | PTE-SCF-2FF-RG^90-240VAC^ | Светосигнальная колонна Ø56мм, монтаж винтовым креплением M20, основание корпуса 74мм (пластик), 2 модуля (LED) постоянного/мигающего свечения: красный/зелёный, Uпит. 90…240V AC, IP65
H6300009876R | H6300009876 | MENICS | TOWER LIGHT(LED) | PTE SERIES | PTE-SCF-2FF-RG-BV | 90-240VAC | PTE-SCF-2FF-RG-BV^90-240VAC^ | Светосигнальная колонна Ø56мм, монтаж винтовым креплением M20, основание корпуса 74мм (пластик чёрного цвета), 2 модуля (LED) постоянного/мигающего свечения: красный/зелёный, Uпит. 90…240V AC, IP65
H6300007597R | H6300007597 | MENICS | TOWER LIGHT(LED) | PTE SERIES | PTE-SCF-302-RYG | 24VAC/DC | PTE-SCF-302-RYG^24VAC/DC^ | Светосигнальная колонна Ø56мм, монтаж винтовым креплением M20, основание корпуса 74мм (пластик), 3 модуля (LED) постоянного/мигающего свечения: красный/жёлтый/зелёный, Uпит. 24V AC/DC, IP65
H6300007598R | H6300007598 | MENICS | TOWER LIGHT(LED) | PTE SERIES | PTE-SCF-3FF-RYG | 90-240VAC | PTE-SCF-3FF-RYG^90-240VAC^ | Светосигнальная колонна Ø56мм, монтаж винтовым креплением M20, основание корпуса 74мм (пластик), 3 модуля (LED) постоянного/мигающего свечения: красный/жёлтый/зелёный, Uпит. 90…240V AC, IP65
H6300007599R | H6300007599 | MENICS | TOWER LIGHT(LED) | PTE SERIES | PTE-SCF-402-RYGB | 24VAC/DC | PTE-SCF-402-RYGB^24VAC/DC^ | Светосигнальная колонна Ø56мм, монтаж винтовым креплением M20, основание корпуса 74мм (пластик), 4 модуля (LED) постоянного/мигающего свечения: красный/жёлтый/зелёный/синий, Uпит. 24V AC/DC, IP65
H6300007600R | H6300007600 | MENICS | TOWER LIGHT(LED) | PTE SERIES | PTE-SCF-4FF-RYGB | 90-240VAC | PTE-SCF-4FF-RYGB^90-240VAC^ | Светосигнальная колонна Ø56мм, монтаж винтовым креплением M20, основание корпуса 74мм (пластик), 4 модуля (LED) постоянного/мигающего свечения: красный/жёлтый/зелёный/синий, Uпит. 90…240V AC, IP65
H6300007601R | H6300007601 | MENICS | TOWER LIGHT(LED) | PTE SERIES | PTE-SCF-502-RYGBC | 24VAC/DC | PTE-SCF-502-RYGBC^24VAC/DC^ | Светосигнальная колонна Ø56мм, монтаж винтовым креплением M20, основание корпуса 74мм (пластик), 5 модулей (LED) постоянного/мигающего свечения: красный/жёлтый/зелёный/синий/прозрачный, Uпит. 24V AC/DC, IP65
H6300007602R | H6300007602 | MENICS | TOWER LIGHT(LED) | PTE SERIES | PTE-SCF-5FF-RYGBC | 90-240VAC | PTE-SCF-5FF-RYGBC^90-240VAC^ | Светосигнальная колонна Ø56мм, монтаж винтовым креплением M20, основание корпуса 74мм (пластик), 5 модулей (LED) постоянного/мигающего свечения: красный/жёлтый/зелёный/синий/прозрачный, Uпит. 90…240V AC, IP65
H6300005848R | H6300005848 | MENICS | TOWER LIGHT(LED) | PTE SERIES | PTE-SCV-1FF-Y-(H) | 90-240VAC | PTE-SCV-1FF-Y-(H)^90-240VAC^ | Светосигнальная колонна Ø56мм, монтаж винтовым креплением M20, основание корпуса 74мм (пластик), 1 модуль (LED) постоянного свечения: жёлтый + зуммер 10…100дБ (MPZ-56H), Uпит. 90…240V AC, IP50
H6300007831R | H6300007831 | MENICS | TOWER LIGHT(LED) | PTE SERIES | PTE-SCV-302-RYG | 24VAC/DC | PTE-SCV-302-RYG^24VAC/DC^ | Светосигнальная колонна Ø56мм, монтаж винтовым креплением M20, основание корпуса 74мм (пластик), 3 модуля (LED) постоянного свечения: красный/жёлтый/зелёный + зуммер 10…80дБ, Uпит. 24V AC/DC, IP50
H6300010581R | H6300010581 | MENICS | TOWER LIGHT(LED) | PTE SERIES | PTE-SCX-102-R | 24VAC/DC | PTE-SCX-102-R^24VAC/DC^ | Светосигнальная колонна Ø56мм, монтаж винтовым креплением M20, основание корпуса 74мм (пластик), 1 модуль (LED) постоянного/мигающего свечения: красный + зуммер 10…80дБ, Uпит. 24V AC/DC, IP50
H6300010582R | H6300010582 | MENICS | TOWER LIGHT(LED) | PTE SERIES | PTE-SCX-202-RG | 24VAC/DC | PTE-SCX-202-RG^24VAC/DC^ | Светосигнальная колонна Ø56мм, монтаж винтовым креплением M20, основание корпуса 74мм (пластик), 2 модуля (LED) постоянного/мигающего свечения: красный/зелёный + зуммер 10…80дБ, Uпит. 24V AC/DC, IP50
H6300010583R | H6300010583 | MENICS | TOWER LIGHT(LED) | PTE SERIES | PTE-SCX-302-RYG | 24VAC/DC | PTE-SCX-302-RYG^24VAC/DC^ | Светосигнальная колонна Ø56мм, монтаж винтовым креплением M20, основание корпуса 74мм (пластик), 3 модуля (LED) постоянного/мигающего свечения: красный/жёлтый/зелёный + зуммер 10…80дБ, Uпит. 24V AC/DC, IP50
H6300010584R | H6300010584 | MENICS | TOWER LIGHT(LED) | PTE SERIES | PTE-SCX-402-RYGB | 24VAC/DC | PTE-SCX-402-RYGB^24VAC/DC^ | Светосигнальная колонна Ø56мм, монтаж винтовым креплением M20, основание корпуса 74мм (пластик), 4 модуля (LED) постоянного/мигающего свечения: красный/жёлтый/зелёный/синий + зуммер 10…80дБ, Uпит. 24V AC/DC, IP50
H6300009759R | H6300009759 | MENICS | TOWER LIGHT(LED) | PTE SERIES | PTE-TGF-102-Y-BVW | 24VAC/DC | PTE-TGF-102-Y-BVW^24VAC/DC^ | Светосигнальная колонна Ø56мм, монтаж на пластиковой опоре (MAM-B070F), основание корпуса 104мм (пластик чёрного цвета) с клеммным блоком, 1 модуль (LED) постоянного/мигающего свечения: жёлтый (плафон прозрачного цвета), Uпит. 24V AC/DC, IP65
H6300009993R | H6300009993 | MENICS | TOWER LIGHT(LED) | PTE SERIES | PTE-TGF-302-RYG | 24VAC/DC | PTE-TGF-302-RYG^24VAC/DC^ | Светосигнальная колонна Ø56мм, монтаж на пластиковой опоре (MAM-B070F), основание корпуса 104мм (пластик) с клеммным блоком, 3 модуля (LED) постоянного/мигающего свечения: красный/жёлтый/зелёный, Uпит. 24V AC/DC, IP65
H6300009992R | H6300009992 | MENICS | TOWER LIGHT(LED) | PTE SERIES | PTE-TGF-302-RYG-BVW | 24VAC/DC | PTE-TGF-302-RYG-BVW^24VAC/DC^ | Светосигнальная колонна Ø56мм, монтаж на пластиковой опоре (MAM-B070F), основание корпуса 104мм (пластик чёрного цвета) с клеммным блоком, 3 модуля (LED) постоянного/мигающего свечения: красный/жёлтый/зелёный (плафоны прозрачного цвета), Uпит. 24V AC/DC, IP65
H6300009770R | H6300009770 | MENICS | TOWER LIGHT(LED) | PTE SERIES | PTE-TGV-302-RYG | 24VAC/DC | PTE-TGV-302-RYG^24VAC/DC^ | Светосигнальная колонна Ø56мм, монтаж на пластиковой опоре (MAM-B070F), основание корпуса 104мм (пластик) с клеммным блоком, 3 модуля (LED) постоянного свечения: красный/жёлтый/зелёный + зуммер 10…80дБ, Uпит. 24V AC/DC, IP50
H6300009393R | H6300009393 | MENICS | TOWER LIGHT(LED) | PTE SERIES | PTE-TGX-202-RY | 24VAC/DC | PTE-TGX-202-RY^24VAC/DC^ | Светосигнальная колонна Ø56мм, монтаж на пластиковой опоре (MAM-B070F), основание корпуса 104мм (пластик) с клеммным блоком, 2 модуля (LED) постоянного/мигающего свечения: красный/жёлтый + зуммер 10…80дБ, Uпит. 24V AC/DC, IP50
H6300010536R | H6300010536 | MENICS | TOWER LIGHT(LED) | PTE SERIES | PTE-TGX-3FF-RYB | 24VAC/DC | PTE-TGX-3FF-RYB^24VAC/DC^ | Светосигнальная колонна Ø56мм, монтаж на пластиковой опоре (MAM-B070F), основание корпуса 104мм (пластик) с клеммным блоком, 3 модуля (LED) постоянного/мигающего свечения: красный/жёлтый/синий + зуммер 10…80дБ, Uпит. 90…240V AC, IP50
H6300010594R | H6300010594 | MENICS | TOWER LIGHT(LED) | PTE SERIES | PTE-TJX-302-RYG | 24VAC/DC | PTE-TJX-302-RYG^24VAC/DC^L=408-448(A) | Светосигнальная колонна Ø56мм, монтаж на алюминиевой стойке (регулировка по высоте) с пластиковой опорой (MAM-B070D), основание корпуса 104мм (пластик) с клеммным блоком, 3 модуля (LED) постоянного/мигающего свечения: красный/жёлтый/зелёный + зуммер 10…80дБ, Uпит. 24V AC/DC, IP50
H6300010595R | H6300010595 | MENICS | TOWER LIGHT(LED) | PTE SERIES | PTE-TJX-3FF-RYG | 90-240VAC | PTE-TJX-3FF-RYG^90-240VAC^L=408-448(A) | Светосигнальная колонна Ø56мм, монтаж на алюминиевой стойке (регулировка по высоте) с пластиковой опорой (MAM-B070D), основание корпуса 104мм (пластик) с клеммным блоком, 3 модуля (LED) постоянного/мигающего свечения: красный/жёлтый/зелёный + зуммер 10…80дБ, Uпит. 90…240V AC, IP50
H6300006291R | H6300006291 | MENICS | TOWER LIGHT(LED) | PTE SERIES | PTE-TMB-302-RYG | 24VAC/DC | PTE-TMB-302-RYG^24VAC/DC^ | Светосигнальная колонна Ø56мм, монтаж на алюминиевой стойке с винтовым креплением M20 (MAM-I025), основание корпуса 104мм (пластик) с клеммным блоком, 3 модуля (LED) постоянного свечения: красный/жёлтый/зелёный + зуммер 85дБ, Uпит. 24V AC/DC, IP50
H6300010709R | H6300010709 | MENICS | TOWER LIGHT(LED) | PTE SERIES | PTE-TMV-302-RGY | 24VAC/DC | PTE-TMV-302-RGY^24VAC/DC^ | Светосигнальная колонна Ø56мм, монтаж на алюминиевой стойке с винтовым креплением M20 (MAM-I025), основание корпуса 104мм (пластик) с клеммным блоком, 3 модуля (LED) постоянного свечения: красный/зелёный/жёлтый + зуммер 10…80дБ, Uпит. 24V AC/DC, IP50
H6300009779R | H6300009779 | MENICS | TOWER LIGHT(LED) | PTE SERIES | PTE-TMX-202-RG-B | 24VAC/DC | PTE-TMX-202-RG-B^24VAC/DC^ | Светосигнальная колонна Ø56мм, монтаж на алюминиевой стойке с винтовым креплением M20 (MAM-I025), основание корпуса 104мм (пластик чёрного цвета) с клеммным блоком, 2 модуля (LED) постоянного/мигающего свечения: красный/зелёный + зуммер 10…80дБ, Uпит. 24V AC/DC, IP50
H6300005887R | H6300005887 | MENICS | TOWER LIGHT(LED) | PTE SERIES | PTE-TP-302-RYG | 24VAC/DC | PTE-TP-302-RYG^24VAC/DC^ | Светосигнальная колонна Ø56мм, монтаж на алюминиевой стойке с пластиковой опорой (MAM-B070D), основание корпуса 104мм (пластик) с клеммным блоком, 3 модуля (LED) постоянного свечения: красный/жёлтый/зелёный, Uпит. 24V AC/DC, IP65
H6300005808R | H6300005808 | MENICS | TOWER LIGHT(LED) | PTE SERIES | PTE-TPB-3FF-RYG-H | AC90-240V | PTE-TPB-3FF-RYG-H^AC90-240V^ | Светосигнальная колонна Ø56мм, монтаж на алюминиевой стойке с пластиковой опорой (MAM-B070D), основание корпуса 104мм (пластик) с клеммным блоком, 3 модуля (LED) постоянного свечения: красный/жёлтый/зелёный + зуммер 10…100дБ (MPZ-56H), Uпит. 90…240V AC, IP50
H6300006319R | H6300006319 | MENICS | TOWER LIGHT(LED) | PTE SERIES | PTE-TPX-102-R | 24VAC/DC | PTE-TPX-102-R^24VAC/DC^ | Светосигнальная колонна Ø56мм, монтаж на алюминиевой стойке с пластиковой опорой (MAM-B070D), основание корпуса 104мм (пластик) с клеммным блоком, 1 модуль (LED) постоянного/мигающего свечения: красный + зуммер 10…80дБ, Uпит. 24V AC/DC, IP50
H6300006321R | H6300006321 | MENICS | TOWER LIGHT(LED) | PTE SERIES | PTE-TPX-302-RYG | 24VAC/DC | PTE-TPX-302-RYG^24VAC/DC^ | Светосигнальная колонна Ø56мм, монтаж на алюминиевой стойке с пластиковой опорой (MAM-B070D), основание корпуса 104мм (пластик) с клеммным блоком, 3 модуля (LED) постоянного/мигающего свечения: красный/жёлтый/зелёный + зуммер 10…80дБ, Uпит. 24V AC/DC, IP50
H6300009762R | H6300009762 | MENICS | TOWER LIGHT(LED) | PTE SERIES | PTE-TWF-302-RYG | 24VAC/DC | PTE-TWF-302-RYG^24VAC/DC^ | Светосигнальная колонна Ø56мм, монтаж на алюминиевой стойке с пластиковым настенным кронштейном (MAP-DS40), основание корпуса 104мм (пластик) с клеммным блоком, 3 модуля (LED) постоянного/мигающего свечения: красный/жёлтый/зелёный, Uпит. 24V AC/DC, IP65
H6300005818R | H6300005818 | MENICS | TOWER LIGHT(LED) | PTE SERIES | PTE-TWX-202-RG-B | 24VAC/DC | PTE-TWX-202-RG-B^24VAC/DC^ | Светосигнальная колонна Ø56мм, монтаж на алюминиевой стойке с пластиковым настенным кронштейном (MAP-DS40), основание корпуса 104мм (пластик чёрного цвета) с клеммным блоком, 2 модуля (LED) постоянного/мигающего свечения: красный/зелёный + зуммер 10…80дБ, Uпит. 24V AC/DC, IP50
H6300010516R | H6300010516 | MENICS | TOWER LIGHT(LED) | PTE SERIES | PTE-TWZ-102-R | 24VAC/DC | PTE-TWZ-102-R^24VAC/DC^ | Светосигнальная колонна Ø56мм, монтаж на алюминиевой стойке с пластиковым настенным кронштейном (MAP-DS40), основание корпуса 104мм (пластик) с клеммным блоком, 1 модуль (LED) постоянного/мигающего свечения: красный + зуммер 85дБ, Uпит. 24V AC/DC, IP50
H6300010520R | H6300010520 | MENICS | TOWER LIGHT(LED) | PTE SERIES | PTE-TWZ-1FF-R | 90-240VAC | PTE-TWZ-1FF-R^90-240VAC^ | Светосигнальная колонна Ø56мм, монтаж на алюминиевой стойке с пластиковым настенным кронштейном (MAP-DS40), основание корпуса 104мм (пластик) с клеммным блоком, 1 модуль (LED) постоянного/мигающего свечения: красный + зуммер 85дБ, Uпит. 90…240V AC, IP50
H6300010517R | H6300010517 | MENICS | TOWER LIGHT(LED) | PTE SERIES | PTE-TWZ-202-RG | 24VAC/DC | PTE-TWZ-202-RG^24VAC/DC^ | Светосигнальная колонна Ø56мм, монтаж на алюминиевой стойке с пластиковым настенным кронштейном (MAP-DS40), основание корпуса 104мм (пластик) с клеммным блоком, 2 модуля (LED) постоянного/мигающего свечения: красный/зелёный + зуммер 85дБ, Uпит. 24V AC/DC, IP50
H6300010521R | H6300010521 | MENICS | TOWER LIGHT(LED) | PTE SERIES | PTE-TWZ-2FF-RG | 90-240VAC | PTE-TWZ-2FF-RG^90-240VAC^ | Светосигнальная колонна Ø56мм, монтаж на алюминиевой стойке с пластиковым настенным кронштейном (MAP-DS40), основание корпуса 104мм (пластик) с клеммным блоком, 2 модуля (LED) постоянного/мигающего свечения: красный/зелёный + зуммер 85дБ, Uпит. 90…240V AC, IP50
H6300010560R | H6300010560 | MENICS | TOWER LIGHT(LED) | PTE SERIES | PTE-TWZ-2FF-RY-BVW | 90-240VAC | PTE-TWZ-2FF-RY-BVW^90-240VAC^ | Светосигнальная колонна Ø56мм, монтаж на алюминиевой стойке с пластиковым настенным кронштейном (MAP-DS40), основание корпуса 104мм (пластик чёрного цвета) с клеммным блоком, 2 модуля (LED) постоянного/мигающего свечения: красный/жёлтый (плафоны прозрачного цвета) + зуммер 85дБ, Uпит. 90…240V AC, IP50
H6300010518R | H6300010518 | MENICS | TOWER LIGHT(LED) | PTE SERIES | PTE-TWZ-302-RYG | 24VAC/DC | PTE-TWZ-302-RYG^24VAC/DC^ | Светосигнальная колонна Ø56мм, монтаж на алюминиевой стойке с пластиковым настенным кронштейном (MAP-DS40), основание корпуса 104мм (пластик) с клеммным блоком, 3 модуля (LED) постоянного/мигающего свечения: красный/жёлтый/зелёный + зуммер 85дБ, Uпит. 24V AC/DC, IP50
H6300010522R | H6300010522 | MENICS | TOWER LIGHT(LED) | PTE SERIES | PTE-TWZ-3FF-RYG | 90-240VAC | PTE-TWZ-3FF-RYG^90-240VAC^ | Светосигнальная колонна Ø56мм, монтаж на алюминиевой стойке с пластиковым настенным кронштейном (MAP-DS40), основание корпуса 104мм (пластик) с клеммным блоком, 3 модуля (LED) постоянного/мигающего свечения: красный/жёлтый/зелёный + зуммер 85дБ, Uпит. 90…240V AC, IP50
H6300010519R | H6300010519 | MENICS | TOWER LIGHT(LED) | PTE SERIES | PTE-TWZ-402-RYGB | 24VAC/DC | PTE-TWZ-402-RYGB^24VAC/DC^ | Светосигнальная колонна Ø56мм, монтаж на алюминиевой стойке с пластиковым настенным кронштейном (MAP-DS40), основание корпуса 104мм (пластик) с клеммным блоком, 4 модуля (LED) постоянного/мигающего свечения: красный/жёлтый/зелёный/синий + зуммер 85дБ, Uпит. 24V AC/DC, IP50
H6300010523R | H6300010523 | MENICS | TOWER LIGHT(LED) | PTE SERIES | PTE-TWZ-4FF-RYGB | 90-240VAC | PTE-TWZ-4FF-RYGB^90-240VAC^ | Светосигнальная колонна Ø56мм, монтаж на алюминиевой стойке с пластиковым настенным кронштейном (MAP-DS40), основание корпуса 104мм (пластик) с клеммным блоком, 4 модуля (LED) постоянного/мигающего свечения: красный/жёлтый/зелёный/синий + зуммер 85дБ, Uпит. 90…240V AC, IP50
H6300007611R | H6300007611 | MENICS | TOWER LIGHT(LED) | PTM SERIES | PTM-AG-102-RYG | 24VAC/DC | PTM-AG-102-RYG^24VAC/DC^ | Светосигнальная колонна Ø56мм, монтаж на пластиковой опоре (MAM-B070F), основание корпуса 104мм (пластик), 1 модуль (LED 3 в 1) постоянного свечения: красный/жёлтый/зелёный, Uпит. 24V AC/DC, IP65
H6300007612R | H6300007612 | MENICS | TOWER LIGHT(LED) | PTM SERIES | PTM-AG-1FF-RYG | 90-240VAC | PTM-AG-1FF-RYG^90-240VAC^ | Светосигнальная колонна Ø56мм, монтаж на пластиковой опоре (MAM-B070F), основание корпуса 104мм (пластик), 1 модуль (LED 3 в 1) постоянного свечения: красный/жёлтый/зелёный, Uпит. 90…240V AC, IP65
H6300007613R | H6300007613 | MENICS | TOWER LIGHT(LED) | PTM SERIES | PTM-AGB-102-RYG | 24VAC/DC | PTM-AGB-102-RYG^24VAC/DC^ | Светосигнальная колонна Ø56мм, монтаж на пластиковой опоре (MAM-B070F), основание корпуса 104мм (пластик), 1 модуль (LED 3 в 1) постоянного свечения: красный/жёлтый/зелёный + зуммер 85дБ, Uпит. 24V AC/DC, IP50
H6300007614R | H6300007614 | MENICS | TOWER LIGHT(LED) | PTM SERIES | PTM-AGB-1FF-RYG | 90-240VAC | PTM-AGB-1FF-RYG^90-240VAC^ | Светосигнальная колонна Ø56мм, монтаж на пластиковой опоре (MAM-B070F), основание корпуса 104мм (пластик), 1 модуль (LED 3 в 1) постоянного свечения: красный/жёлтый/зелёный + зуммер 85дБ, Uпит. 90…240V AC, IP50
H6300007615R | H6300007615 | MENICS | TOWER LIGHT(LED) | PTM SERIES | PTM-AGF-102-RYG | 24VAC/DC | PTM-AGF-102-RYG^24VAC/DC^ | Светосигнальная колонна Ø56мм, монтаж на пластиковой опоре (MAM-B070F), основание корпуса 104мм (пластик), 1 модуль (LED 3 в 1) постоянного/мигающего свечения: красный/жёлтый/зелёный, Uпит. 24V AC/DC, IP65
H6300007617R | H6300007617 | MENICS | TOWER LIGHT(LED) | PTM SERIES | PTM-AGF-1FF-RYG | 90-240VAC | PTM-AGF-1FF-RYG^90-240VAC^ | Светосигнальная колонна Ø56мм, монтаж на пластиковой опоре (MAM-B070F), основание корпуса 104мм (пластик), 1 модуль (LED 3 в 1) постоянного/мигающего свечения: красный/жёлтый/зелёный, Uпит. 90…240V AC, IP65
H6300008065R | H6300008065 | MENICS | TOWER LIGHT(LED) | PTM SERIES | PTM-AGV-102-RYG | 24VAC/DC | PTM-AGV-102-RYG^24VAC/DC^ | Светосигнальная колонна Ø56мм, монтаж на пластиковой опоре (MAM-B070F), основание корпуса 104мм (пластик), 1 модуль (LED 3 в 1) постоянного свечения: красный/жёлтый/зелёный + зуммер 10…80дБ, Uпит. 24V AC/DC, IP50
H6300008064R | H6300008064 | MENICS | TOWER LIGHT(LED) | PTM SERIES | PTM-AGX-102-RYG | 24VAC/DC | PTM-AGX-102-RYG^24VAC/DC^ | Светосигнальная колонна Ø56мм, монтаж на пластиковой опоре (MAM-B070F), основание корпуса 104мм (пластик), 1 модуль (LED 3 в 1) постоянного/мигающего свечения: красный/жёлтый/зелёный + зуммер 10…80дБ, Uпит. 24V AC/DC, IP50
H6300008066R | H6300008066 | MENICS | TOWER LIGHT(LED) | PTM SERIES | PTM-AGX-1FF-RYG | 90-240VAC | PTM-AGX-1FF-RYG^90-240VAC^ | Светосигнальная колонна Ø56мм, монтаж на пластиковой опоре (MAM-B070F), основание корпуса 104мм (пластик), 1 модуль (LED 3 в 1) постоянного/мигающего свечения: красный/жёлтый/зелёный + зуммер 10…80дБ, Uпит. 90…240V AC, IP50
H6300007618R | H6300007618 | MENICS | TOWER LIGHT(LED) | PTM SERIES | PTM-AGZ-102-RYG | 24VAC/DC | PTM-AGZ-102-RYG^24VAC/DC^ | Светосигнальная колонна Ø56мм, монтаж на пластиковой опоре (MAM-B070F), основание корпуса 104мм (пластик), 1 модуль (LED 3 в 1) постоянного/мигающего свечения: красный/жёлтый/зелёный + зуммер 85дБ, Uпит. 24V AC/DC, IP50
H6300007788R | H6300007788 | MENICS | TOWER LIGHT(LED) | PTM SERIES | PTM-AGZ-102-RYG-B-(C) | 24VAC/DC | PTM-AGZ-102-RYG-B-(C)^24VAC/DC^ | Светосигнальная колонна Ø56мм, монтаж на пластиковой опоре (MAM-B070F), основание корпуса 104мм (пластик чёрного цвета), 1 модуль (LED 3 в 1) постоянного/мигающего свечения: красный/жёлтый/зелёный + зуммер 85дБ (непрерывный звук), Uпит. 24V AC/DC, IP50
H6300007619R | H6300007619 | MENICS | TOWER LIGHT(LED) | PTM SERIES | PTM-AGZ-1FF-RYG | 90-240VAC | PTM-AGZ-1FF-RYG^90-240VAC^ | Светосигнальная колонна Ø56мм, монтаж на пластиковой опоре (MAM-B070F), основание корпуса 104мм (пластик), 1 модуль (LED 3 в 1) постоянного/мигающего свечения: красный/жёлтый/зелёный + зуммер 85дБ, Uпит. 90…240V AC, IP50
H6300008053R | H6300008053 | MENICS | TOWER LIGHT(LED) | PTM SERIES | PTM-AM-102-RYG | 24VAC/DC | PTM-AM-102-RYG^24VAC/DC^ | Светосигнальная колонна Ø56мм, монтаж на алюминиевой стойке с винтовым креплением M20 (MAM-I025), основание корпуса 104мм (пластик), 1 модуль (LED 3 в 1) постоянного свечения: красный/жёлтый/зелёный, Uпит. 24V AC/DC, IP65
H6300008057R | H6300008057 | MENICS | TOWER LIGHT(LED) | PTM SERIES | PTM-AM-1FF-RYG | 90-240VAC | PTM-AM-1FF-RYG^90-240VAC^
H6300008145R | H6300008145 | MENICS | TOWER LIGHT(LED) | PTM SERIES | PTM-AMB-102-RYG | 24VAC/DC | PTM-AMB-102-RYG^24VAC/DC^ | Светосигнальная колонна Ø56мм, монтаж на алюминиевой стойке с винтовым креплением M20 (MAM-I025), основание корпуса 104мм (пластик), 1 модуль (LED 3 в 1) постоянного свечения: красный/жёлтый/зелёный + зуммер 85дБ, Uпит. 24V AC/DC, IP50
H6300009345R | H6300009345 | MENICS | TOWER LIGHT(LED) | PTM SERIES | PTM-AMF-102-RYG | 24VAC/VDC | PTM-AMF-102-RYG^24VAC/VDC^ | Светосигнальная колонна Ø56мм, монтаж на алюминиевой стойке с винтовым креплением M20 (MAM-I025), основание корпуса 104мм (пластик), 1 модуль (LED 3 в 1) постоянного/мигающего свечения: красный/жёлтый/зелёный, Uпит. 24V AC/DC, IP65
H6300007616R | H6300007616 | MENICS | TOWER LIGHT(LED) | PTM SERIES | PTM-AMF-1FF-RYG | 90-240VAC | PTM-AMF-1FF-RYG^90-240VAC^
H6300007787R | H6300007787 | MENICS | TOWER LIGHT(LED) | PTM SERIES | PTM-AMV-102-RYG-B | 24VAC/DC | PTM-AMV-102-RYG-B^24VAC/DC^ | Светосигнальная колонна Ø56мм, монтаж на алюминиевой стойке с винтовым креплением M20 (MAM-I025), основание корпуса 104мм (пластик чёрного цвета), 1 модуль (LED 3 в 1) постоянного свечения: красный/жёлтый/зелёный + зуммер 10…80дБ, Uпит. 24V AC/DC, IP50
H6300009777R | H6300009777 | MENICS | TOWER LIGHT(LED) | PTM SERIES | PTM-AMZ-102-RYG-B | 24VAC/DC | PTM-AMZ-102-RYG-B^24VAC/DC^ | Светосигнальная колонна Ø56мм, монтаж на алюминиевой стойке с винтовым креплением M20 (MAM-I025), основание корпуса 104мм (пластик чёрного цвета), 1 модуль (LED 3 в 1) постоянного/мигающего свечения: красный/жёлтый/зелёный + зуммер 85дБ, Uпит. 24V AC/DC, IP50
H6300005682R | H6300005682 | MENICS | TOWER LIGHT(LED) | PTM SERIES | PTM-AP-102-RYG | 24VAC/DC | PTM-AP-102-RYG^24VAC/DC^ | Светосигнальная колонна Ø56мм, монтаж на алюминиевой стойке с пластиковой опорой (MAM-B070D), основание корпуса 104мм (пластик), 1 модуль (LED 3 в 1) постоянного свечения: красный/жёлтый/зелёный, Uпит. 24V AC/DC, IP65
H6300010904R | H6300010904 | MENICS | TOWER LIGHT(LED) | PTM SERIES | PTM-AP-102-RYG-B | 24VAC/DC | PTM-AP-102-RYG-B^24VAC/DC^ | Светосигнальная колонна Ø56мм, монтаж на алюминиевой стойке с пластиковой опорой (MAM-B070D), основание корпуса 104мм (пластик чёрного цвета), 1 модуль (LED 3 в 1) постоянного свечения: красный/жёлтый/зелёный, Uпит. 24V AC/DC, IP65
H6300007620R | H6300007620 | MENICS | TOWER LIGHT(LED) | PTM SERIES | PTM-AP-1FF-RYG | 90-240VAC | PTM-AP-1FF-RYG^90-240VAC^ | Светосигнальная колонна Ø56мм, монтаж на алюминиевой стойке с пластиковой опорой (MAM-B070D), основание корпуса 104мм (пластик), 1 модуль (LED 3 в 1) постоянного свечения: красный/жёлтый/зелёный, Uпит. 90…240V AC, IP65
H6300007819R | H6300007819 | MENICS | TOWER LIGHT(LED) | PTM SERIES | PTM-APB-102-RGB | 24VAC/DC | PTM-APB-102-RGB^24VAC/DC^ | Светосигнальная колонна Ø56мм, монтаж на алюминиевой стойке с пластиковой опорой (MAM-B070D), основание корпуса 104мм (пластик), 1 модуль (LED 3 в 1) постоянного свечения: красный/зелёный/синий + зуммер 85дБ, Uпит. 24V AC/DC, IP50
H6300007814R | H6300007814 | MENICS | TOWER LIGHT(LED) | PTM SERIES | PTM-APB-102-RYG | 24VAC/DC | PTM-APB-102-RYG^24VAC/DC^ | Cигнальная колонна, светодиодная, диаметр 56 мм, трехцветная, стандартный корпус, монтируемый под стойку, стойка + установка на платсиковое основание (MAM-B070D), тип свечения: постоянное + зуммер (фиксированный звук), 1 секция, цвета светодиодов: красный, желтый, зеленый, 24 В=/~
H6300007621R | H6300007621 | MENICS | TOWER LIGHT(LED) | PTM SERIES | PTM-APB-1FF-RYG | 90-240VAC | PTM-APB-1FF-RYG^90-240VAC^ | Светосигнальная колонна Ø56мм, монтаж на алюминиевой стойке с пластиковой опорой (MAM-B070D), основание корпуса 104мм (пластик), 1 модуль (LED 3 в 1) постоянного свечения: красный/жёлтый/зелёный + зуммер 85дБ, Uпит. 90…240V AC, IP50
H6300007820R | H6300007820 | MENICS | TOWER LIGHT(LED) | PTM SERIES | PTM-APF-102-RGB | 24VAC/DC | PTM-APF-102-RGB^24VAC/DC^ | Светосигнальная колонна Ø56мм, монтаж на алюминиевой стойке с пластиковой опорой (MAM-B070D), основание корпуса 104мм (пластик), 1 модуль (LED 3 в 1) постоянного/мигающего свечения: красный/зелёный/синий, Uпит. 24V AC/DC, IP65
H6300007821R | H6300007821 | MENICS | TOWER LIGHT(LED) | PTM SERIES | PTM-APF-102-RYG | 24VAC/DC | PTM-APF-102-RYG^24VAC/DC^ | Светосигнальная колонна Ø56мм, монтаж на алюминиевой стойке с пластиковой опорой (MAM-B070D), основание корпуса 104мм (пластик), 1 модуль (LED 3 в 1) постоянного/мигающего свечения: красный/жёлтый/зелёный, Uпит. 24V AC/DC, IP65
H6300009805R | H6300009805 | MENICS | TOWER LIGHT(LED) | PTM SERIES | PTM-APF-102-RYG-B(V) | 24V AC/DC | PTM-APF-102-RYG-B(V)^24V AC/DC^ | Светосигнальная колонна Ø56мм, монтаж на алюминиевой стойке с пластиковой опорой (MAM-B070D), основание корпуса 104мм (пластик чёрного цвета), 1 модуль (LED 3 в 1) постоянного/мигающего свечения: красный/жёлтый/зелёный, Uпит. 24V AC/DC, IP65
H6300007622R | H6300007622 | MENICS | TOWER LIGHT(LED) | PTM SERIES | PTM-APF-1FF-RYG | 90-240VAC | PTM-APF-1FF-RYG^90-240VAC^ | Светосигнальная колонна Ø56мм, монтаж на алюминиевой стойке с пластиковой опорой (MAM-B070D), основание корпуса 104мм (пластик), 1 модуль (LED 3 в 1) постоянного/мигающего свечения: красный/жёлтый/зелёный, Uпит. 90…240V AC, IP65
H2730000012R | H2730000012 | MENICS | TOWER LIGHT(LED) | PTM SERIES | PTM-APX-1FF-RYG | 90-240VAC | PTM-APX-1FF-RYG^90-240VAC^ | Светосигнальная колонна Ø56мм, монтаж на алюминиевой стойке с пластиковой опорой (MAM-B070D), основание корпуса 104мм (пластик), 1 модуль (LED 3 в 1) постоянного/мигающего свечения: красный/жёлтый/зелёный + регулируемый зуммер 85дБ, Uпит. 90…240V AC, IP50
H6300008063R | H6300008063 | MENICS | TOWER LIGHT(LED) | PTM SERIES | PTM-APZ-102-RGB | 24VAC/DC | PTM-APZ-102-RGB^24VAC/DC^ | Светосигнальная колонна Ø56мм, монтаж на алюминиевой стойке с пластиковой опорой (MAM-B070D), основание корпуса 104мм (пластик), 1 модуль (LED 3 в 1) постоянного/мигающего свечения: красный/зелёный/синий + зуммер 85дБ, Uпит. 24V AC/DC, IP50
H6300008059R | H6300008059 | MENICS | TOWER LIGHT(LED) | PTM SERIES | PTM-APZ-102-RYG | 24VAC/DC | PTM-APZ-102-RYG^24VAC/DC^ | Светосигнальная колонна Ø56мм, монтаж на алюминиевой стойке с пластиковой опорой (MAM-B070D), основание корпуса 104мм (пластик), 1 модуль (LED 3 в 1) постоянного/мигающего свечения: красный/жёлтый/зелёный + зуммер 85дБ, Uпит. 24V AC/DC, IP50
H6300007626R | H6300007626 | MENICS | TOWER LIGHT(LED) | PTM SERIES | PTM-APZ-1FF-RYG | 90-240VAC | PTM-APZ-1FF-RYG^90-240VAC^ | Светосигнальная колонна Ø56мм, монтаж на алюминиевой стойке с пластиковой опорой (MAM-B070D), основание корпуса 104мм (пластик), 1 модуль (LED 3 в 1) постоянного/мигающего свечения: красный/жёлтый/зелёный + зуммер 85дБ, Uпит. 90…240V AC, IP50
H6300005678R | H6300005678 | MENICS | TOWER LIGHT(LED) | PTM SERIES | PTM-DG-102-RYG | 24VAC/DC | PTM-DG-102-RYG^24VAC/DC^ | Светосигнальная колонна Ø56мм, монтаж на пластиковой опоре (MAM-B070F), основание корпуса 37мм (пластик), 1 модуль (LED 3 в 1) постоянного свечения: красный/жёлтый/зелёный, Uпит. 24V AC/DC, IP65
H6300005706R | H6300005706 | MENICS | TOWER LIGHT(LED) | PTM SERIES | PTM-DM-102-RGB | 24VAC/DC | PTM-DM-102-RGB^24VAC/DC^ | Светосигнальная колонна Ø56мм, монтаж на алюминиевой стойке с винтовым креплением M20 (MAM-I025), основание корпуса 37мм (пластик), 1 модуль (LED 3 в 1) постоянного свечения: красный/зелёный/синий, Uпит. 24V AC/DC, IP65
H6300005705R | H6300005705 | MENICS | TOWER LIGHT(LED) | PTM SERIES | PTM-DM-102-RYG | 24VAC/DC | PTM-DM-102-RYG^24VAC/DC^ | Светосигнальная колонна Ø56мм, монтаж на алюминиевой стойке с винтовым креплением M20 (MAM-I025), основание корпуса 37мм (пластик), 1 модуль (LED 3 в 1) постоянного свечения: красный/жёлтый/зелёный, Uпит. 24V AC/DC, IP65
H6300005679R | H6300005679 | MENICS | TOWER LIGHT(LED) | PTM SERIES | PTM-DMV-102-RYG | 24VAC/DC | PTM-DMV-102-RYG^24VAC/DC^ | Светосигнальная колонна Ø56мм, монтаж на алюминиевой стойке с винтовым креплением M20 (MAM-I025), основание корпуса 37мм (пластик), 1 модуль (LED 3 в 1) постоянного свечения: красный/жёлтый/зелёный + зуммер 10…80дБ, Uпит. 24V AC/DC, IP50
H6300007633R | H6300007633 | MENICS | TOWER LIGHT(LED) | PTM SERIES | PTM-DP-102-RYG | 24VAC/DC | PTM-DP-102-RYG^24VAC/DC^ | Светосигнальная колонна Ø56мм, монтаж на алюминиевой стойке с пластиковой опорой (MAM-B070D), основание корпуса 37мм (пластик), 1 модуль (LED 3 в 1) постоянного свечения: красный/жёлтый/зелёный, Uпит. 24V AC/DC, IP65
H6300009888R | H6300009888 | MENICS | TOWER LIGHT(LED) | PTM SERIES | PTM-DPB-102-RGB | 24VAC/DC | PTM-DPB-102-RGB^24VAC/DC^ | Светосигнальная колонна Ø56мм, монтаж на алюминиевой стойке с пластиковой опорой (MAM-B070D), основание корпуса 37мм (пластик), 1 модуль (LED 3 в 1) постоянного свечения: красный/зелёный/синий + зуммер 85дБ, Uпит. 24V AC/DC, IP50
H6300007634R | H6300007634 | MENICS | TOWER LIGHT(LED) | PTM SERIES | PTM-DPB-102-RYG | 24VAC/DC | PTM-DPB-102-RYG^24VAC/DC^ | Светосигнальная колонна Ø56мм, монтаж на алюминиевой стойке с пластиковой опорой (MAM-B070D), основание корпуса 37мм (пластик), 1 модуль (LED 3 в 1) постоянного свечения: красный/жёлтый/зелёный + зуммер 85дБ, Uпит. 24V AC/DC, IP50
H6300007635R | H6300007635 | MENICS | TOWER LIGHT(LED) | PTM SERIES | PTM-DPF-102-RYG | 24VAC/DC | PTM-DPF-102-RYG^24VAC/DC^ | Светосигнальная колонна Ø56мм, монтаж на алюминиевой стойке с пластиковой опорой (MAM-B070D), основание корпуса 37мм (пластик), 1 модуль (LED 3 в 1) постоянного/мигающего свечения: красный/жёлтый/зелёный, Uпит. 24V AC/DC, IP65
H6300007636R | H6300007636 | MENICS | TOWER LIGHT(LED) | PTM SERIES | PTM-DPZ-102-RYG | 24VAC/DC | PTM-DPZ-102-RYG^24VAC/DC^ | Светосигнальная колонна Ø56мм, монтаж на алюминиевой стойке с пластиковой опорой (MAM-B070D), основание корпуса 37мм (пластик), 1 модуль (LED 3 в 1) постоянного/мигающего свечения: красный/жёлтый/зелёный + зуммер 85дБ, Uпит. 24V AC/DC, IP50
H6300011073R | H6300011073 | MENICS | TOWER LIGHT(LED) | PTM SERIES | PTM-DR-102-RYG | 24VAC/DC | PTM-DR-102-RYG^24VAC/DC^ | Колонна светосигнальная Ø56мм, монтаж на алюминиевой стойке с пластиковой опорой и регулируемым наклоном (MAM-B070R), основание корпуса 37мм (пластик), 1 модуль (LED 3 в 1) постоянного/мигающего свечения: красный/жёлтый/зелёный, Uпит. 24V AC/DC, IP65
H6300008071R | H6300008071 | MENICS | TOWER LIGHT(LED) | PTM SERIES | PTM-DRV-102-RYG | 24VAC/DC | PTM-DRV-102-RYG^24VAC/DC^ | Светосигнальная колонна Ø56мм, монтаж на алюминиевой стойке с пластиковой опорой и регулируемым наклоном (MAM-B070R), основание корпуса 37мм (пластик), 1 модуль (LED 3 в 1) постоянного свечения: красный/жёлтый/зелёный + зуммер 10…80дБ, Uпит. 24V AC/DC, IP50
H6300005702R | H6300005702 | MENICS | TOWER LIGHT(LED) | PTM SERIES | PTM-DRZ-102-RYG | 24VAC/DC | PTM-DRZ-102-RYG^24VAC/DC^ | Светосигнальная колонна Ø56мм, монтаж на алюминиевой стойке с пластиковой опорой и регулируемым наклоном (MAM-B070R), основание корпуса 37мм (пластик), 1 модуль (LED 3 в 1) постоянного/мигающего свечения: красный/жёлтый/зелёный + зуммер 85дБ, Uпит. 24V AC/DC, IP50
H6300007845R | H6300007845 | MENICS | TOWER LIGHT(LED) | PTM SERIES | PTM-LCB-102-RYG | 24VAC/DC | PTM-LCB-102-RYG^24VAC/DC^ | Светосигнальная колонна Ø56мм, монтаж винтовым креплением M20, основание корпуса 37мм (пластик), 1 модуль (LED 3 в 1) постоянного свечения: красный/жёлтый/зелёный + зуммер 85дБ, Uпит. 24V AC/DC, IP50
H6300005704R | H6300005704 | MENICS | TOWER LIGHT(LED) | PTM SERIES | PTM-LCB-102-RYG-(V) | 24VAC/DC | PTM-LCB-102-RYG-(V)^24VAC/DC^ | Светосигнальная колонна Ø56мм, монтаж винтовым креплением M20, основание корпуса 37мм (пластик), 1 модуль (LED 3 в 1) постоянного свечения: красный/жёлтый/зелёный + зуммер 85дБ, Uпит. 24V AC/DC, IP50
H6300007842R | H6300007842 | MENICS | TOWER LIGHT(LED) | PTM SERIES | PTM-LCF-102-RGB | 24VAC/DC | PTM-LCF-102-RGB^24VAC/DC^ | Светосигнальная колонна Ø56мм, монтаж винтовым креплением M20, основание корпуса 37мм (пластик), 1 модуль (LED 3 в 1) постоянного/мигающего свечения: красный/зелёный/синий, Uпит. 24V AC/DC, IP65
H6300007841R | H6300007841 | MENICS | TOWER LIGHT(LED) | PTM SERIES | PTM-LCF-102-RYG | 24VAC/DC | PTM-LCF-102-RYG^24VAC/DC^ | Сигнальная колонна, корпус Ø56мм, монтаж: на поверхность (винт M20), основание корпуса 37мм, 3 LED модуля постоянного/мигающего свечения: красный/жёлтый/зелёный, Uпит. 24V AC/DC, IP65, цвет корпуса: белый
H6300011042R | H6300011042 | MENICS | TOWER LIGHT(LED) | PTM SERIES | PTM-LCF-102-RYG-B | 24VAC/DC | PTM-LCF-102-RYG-B^24VAC/DC^ | Сигнальная колонна, корпус Ø56мм, монтаж: на поверхность (винт M20), основание корпуса 37мм, 3 LED модуля постоянного/мигающего свечения: красный/жёлтый/зелёный, Uпит. 24V AC/DC, IP65, цвет корпуса: черный
H6300007847R | H6300007847 | MENICS | TOWER LIGHT(LED) | PTM SERIES | PTM-LCV-102-RYG | 24VAC/DC | PTM-LCV-102-RYG^24VAC/DC^ | Светосигнальная колонна Ø56мм, монтаж винтовым креплением M20, основание корпуса 37мм (пластик), 1 модуль (LED 3 в 1) постоянного свечения: красный/жёлтый/зелёный + зуммер 10…80дБ, Uпит. 24V AC/DC, IP50
H6300007850R | H6300007850 | MENICS | TOWER LIGHT(LED) | PTM SERIES | PTM-LCX-102-RGB | 24VAC/DC | PTM-LCX-102-RGB^24VAC/DC^ | Светосигнальная колонна Ø56мм, монтаж винтовым креплением M20, основание корпуса 37мм (пластик), 1 модуль (LED 3 в 1) постоянного/мигающего свечения: красный/зелёный/синий + зуммер 10…80дБ, Uпит. 24V AC/DC, IP50
H6300007849R | H6300007849 | MENICS | TOWER LIGHT(LED) | PTM SERIES | PTM-LCX-102-RYG | 24VAC/DC | PTM-LCX-102-RYG^24VAC/DC^ | Светосигнальная колонна Ø56мм, монтаж винтовым креплением M20, основание корпуса 37мм (пластик), 1 модуль (LED 3 в 1) постоянного/мигающего свечения: красный/жёлтый/зелёный + зуммер 10…80дБ, Uпит. 24V AC/DC, IP50
H6300009912R | H6300009912 | MENICS | TOWER LIGHT(LED) | PTM SERIES | PTM-LCX-102-RYG-V | 24VAC/DC | PTM-LCX-102-RYG-V^24VAC/DC^ | Светосигнальная колонна Ø56мм, монтаж винтовым креплением M20, основание корпуса 37мм (пластик), 1 модуль (LED 3 в 1) постоянного/мигающего свечения: красный/жёлтый/зелёный + зуммер 10…80дБ, Uпит. 24V AC/DC, IP50
H6300007851R | H6300007851 | MENICS | TOWER LIGHT(LED) | PTM SERIES | PTM-LCZ-102-RYG | 24VAC/DC | PTM-LCZ-102-RYG^24VAC/DC^
H6300010609R | H6300010609 | MENICS | TOWER LIGHT(LED) | PTM SERIES | PTM-SC-102-RGB | 24VAC/DC | PTM-SC-102-RGB^24VAC/DC^ | Светосигнальная колонна Ø56мм, монтаж винтовым креплением M20, основание корпуса 74мм (пластик), 1 модуль (LED 3 в 1) постоянного свечения: красный/зелёный/синий, Uпит. 24V AC/DC, IP65
H6300007641R | H6300007641 | MENICS | TOWER LIGHT(LED) | PTM SERIES | PTM-SC-102-RYG | 24VAC/DC | PTM-SC-102-RYG^24VAC/DC^ | Сигнальная колонна, светодиодная, диаметр 56 мм, трехцветная, корпус с плоским основанием, монтаж на платформу, тип свечения: постоянное свечение, 1 секция, цвета светодиодов: красный, желтый, зеленый, 24 В=/~
H6300007643R | H6300007643 | MENICS | TOWER LIGHT(LED) | PTM SERIES | PTM-SC-1FF-RYG | 90-240VAC | PTM-SC-1FF-RYG^90-240VAC^ | Светосигнальная колонна Ø56мм, монтаж винтовым креплением M20, основание корпуса 74мм (пластик), 1 модуль (LED 3 в 1) постоянного свечения: красный/жёлтый/зелёный, Uпит. 90…240V AC, IP65
H6300007644R | H6300007644 | MENICS | TOWER LIGHT(LED) | PTM SERIES | PTM-SCB-102-RYG | 24VAC/DC | PTM-SCB-102-RYG^24VAC/DC^ | Светосигнальная колонна Ø56мм, монтаж винтовым креплением M20, основание корпуса 74мм (пластик), 1 модуль (LED 3 в 1) постоянного свечения: красный/жёлтый/зелёный + зуммер 85дБ, Uпит. 24V AC/DC, IP50
H6300007646R | H6300007646 | MENICS | TOWER LIGHT(LED) | PTM SERIES | PTM-SCB-1FF-RYG | 90-240VAC | PTM-SCB-1FF-RYG^90-240VAC^ | Светосигнальная колонна Ø56мм, монтаж винтовым креплением M20, основание корпуса 74мм (пластик), 1 модуль (LED 3 в 1) постоянного свечения: красный/жёлтый/зелёный + зуммер 85дБ, Uпит. 90…240V AC, IP50
H6300007648R | H6300007648 | MENICS | TOWER LIGHT(LED) | PTM SERIES | PTM-SCF-102-RYG | 24VAC/DC | PTM-SCF-102-RYG^24VAC/DC^ | Светосигнальная колонна Ø56мм, монтаж винтовым креплением M20, основание корпуса 74мм (пластик), 1 модуль (LED 3 в 1) постоянного/мигающего свечения: красный/жёлтый/зелёный, Uпит. 24V AC/DC, IP65
H6300007649R | H6300007649 | MENICS | TOWER LIGHT(LED) | PTM SERIES | PTM-SCF-1FF-RYG | 90-240VAC | PTM-SCF-1FF-RYG^90-240VAC^ | Светосигнальная колонна Ø56мм, монтаж винтовым креплением M20, основание корпуса 74мм (пластик), 1 модуль (LED 3 в 1) постоянного/мигающего свечения: красный/жёлтый/зелёный, Uпит. 90…240V AC, IP65
H6300009412R | H6300009412 | MENICS | TOWER LIGHT(LED) | PTM SERIES | PTM-SCV-102-RYG | 24VAC/DC | PTM-SCV-102-RYG^24VAC/DC^ | Светосигнальная колонна Ø56мм, монтаж винтовым креплением M20, основание корпуса 74мм (пластик), 1 модуль (LED 3 в 1) постоянного свечения: красный/жёлтый/зелёный + зуммер 10…80дБ, Uпит. 24V AC/DC, IP50
H6300009802R | H6300009802 | MENICS | TOWER LIGHT(LED) | PTM SERIES | PTM-SCV-1FF-RGB | 90-240VAC | PTM-SCV-1FF-RGB^90-240VAC^ | Светосигнальная колонна Ø56мм, монтаж винтовым креплением M20, основание корпуса 74мм (пластик), 1 модуль (LED 3 в 1) постоянного свечения: красный/зелёный/синий + зуммер 10…80дБ, Uпит. 90…240V AC, IP50
H6300008433R | H6300008433 | MENICS | TOWER LIGHT(LED) | PTM SERIES | PTM-SCV-1FF-RYG | 90-240VAC | PTM-SCV-1FF-RYG^90-240VAC^ | Светосигнальная колонна Ø56мм, монтаж винтовым креплением M20, основание корпуса 74мм (пластик), 1 модуль (LED 3 в 1) постоянного свечения: красный/жёлтый/зелёный + зуммер 10…80дБ, Uпит. 90…240V AC, IP50
H6300007645R | H6300007645 | MENICS | TOWER LIGHT(LED) | PTM SERIES | PTM-SCZ-102-RYG | 24VAC/DC | PTM-SCZ-102-RYG^24VAC/DC^ | Светосигнальная колонна Ø56мм, монтаж винтовым креплением M20, основание корпуса 74мм (пластик), 1 модуль (LED 3 в 1) постоянного/мигающего свечения: красный/жёлтый/зелёный + зуммер 85дБ, Uпит. 24V AC/DC, IP50
H6300007789R | H6300007789 | MENICS | TOWER LIGHT(LED) | PTM SERIES | PTM-SCZ-102-RYG-B | 24VAC/DC | PTM-SCZ-102-RYG-B^24VAC/DC^
H6300007647R | H6300007647 | MENICS | TOWER LIGHT(LED) | PTM SERIES | PTM-SCZ-1FF-RYG | 90-240VAC | PTM-SCZ-1FF-RYG^90-240VAC^ | Светосигнальная колонна Ø56мм, монтаж винтовым креплением M20, основание корпуса 74мм (пластик), 1 модуль (LED 3 в 1) постоянного/мигающего свечения: красный/жёлтый/зелёный + зуммер 85дБ, Uпит. 90…240V AC, IP50
H6300010539R | H6300010539 | MENICS | TOWER LIGHT(LED) | PTM SERIES | PTM-TCB-102-RYG | 24VAC/DC | PTM-TCB-102-RYG^24VAC/DC^ | Светодиодная сигнальная колонна, d=56мм, корпус с клеммным соединением, монтаж на платформу, зуммер (фиксированный звук), 1 серия, 24VAC/VDC, красный, желтый, зеленый
H6300005680R | H6300005680 | MENICS | TOWER LIGHT(LED) | PTM SERIES | PTM-TP-1FF-RYG-B | 90-240VAC | PTM-TP-1FF-RYG-B^90-240VAC^ | Светосигнальная колонна Ø56мм, монтаж на алюминиевой стойке с пластиковой опорой (MAM-B070D), основание корпуса 104мм (пластик чёрного цвета) с клеммным блоком, 1 модуль (LED 3 в 1) постоянного свечения: красный/жёлтый/зелёный, Uпит. 90…240V AC, IP65
H6300005703R | H6300005703 | MENICS | TOWER LIGHT(LED) | PTM SERIES | PTM-TPF-102-RYG | 24VAC/DC | PTM-TPF-102-RYG^24VAC/DC^ | Светосигнальная колонна Ø56мм, монтаж на алюминиевой стойке с пластиковой опорой (MAM-B070D), основание корпуса 104мм (пластик) с клеммным блоком, 1 модуль (LED 3 в 1) постоянного/мигающего свечения: красный/жёлтый/зелёный, Uпит. 24V AC/DC, IP65
H6300005681R | H6300005681 | MENICS | TOWER LIGHT(LED) | PTM SERIES | PTM-TPF-1FF-RYG | 90-240VAC | PTM-TPF-1FF-RYG^90-240VAC^ | Светосигнальная колонна Ø56мм, монтаж на алюминиевой стойке с пластиковой опорой (MAM-B070D), основание корпуса 104мм (пластик) с клеммным блоком, 1 модуль (LED 3 в 1) постоянного/мигающего свечения: красный/жёлтый/зелёный, Uпит. 90…240V AC, IP65
H6300010941R | H6300010941 | MENICS | TOWER LIGHT(LED) | PY7L Series | PY7LG-302-RYG-I | 24VDC | PY7LG-302-RYG-I^24VDC^ | Светосигнальная колонна Ø70мм, монтаж на пластиковую опору, основание корпуса 40мм (пластик), 3 модуля (LED) постоянного свечения: красный/жёлтый/зелёный, Uпит. 24V DC, IP65
H6300011058R | H6300011058 | MENICS | TOWER LIGHT(LED) | PY7L Series | PY7LG-B302-RYG-B | 24VDC | PY7LG-B302-RYG-B^24VDC^ | Светосигнальная колонна Ø70мм, монтаж на пластиковую опору, основание корпуса 40мм (пластик чёрного цвета), 3 модуля (LED) постоянного свечения: красный/жёлтый/зелёный + зуммер 80дБ, синий, Uпит. 24V DC, IP62
H6300011035R | H6300011035 | MENICS | TOWER LIGHT(LED) | PY7L Series | PY7LG-F502-RYGBW-C | 24VDC | PY7LG-F502-RYGBW-C^24VDC^ | Светосигнальная колонна Ø70мм, монтаж на пластиковую опору, основание корпуса 40мм (пластик цвета металлик), 5 модулей (LED) постоянного/мигающего свечения: красный/жёлтый/зелёный/синий/белый, Uпит. 24V DC, IP65
H6300011033R | H6300011033 | MENICS | TOWER LIGHT(LED) | PY7L Series | PY7LM-F502-RYGBW-C | 24VDC | PY7LM-F502-RYGBW-C^24VDC^ | Светосигнальная колонна Ø70мм, монтаж винтовым креплением M20, основание корпуса 40мм (пластик цвета металлик), 5 модулей (LED) постоянного/мигающего свечения: красный/жёлтый/зелёный/синий/белый, Uпит. 24V DC, IP65
H6300011034R | H6300011034 | MENICS | TOWER LIGHT(LED) | PY7L Series | PY7LM-Z502-RYGBW-C | 24VDC | PY7LM-Z502-RYGBW-C^24VDC^ | Светосигнальная колонна Ø70мм, монтаж винтовым креплением M20, основание корпуса 40мм (пластик цвета металлик), 5 модулей (LED) постоянного/мигающего свечения: красный/жёлтый/зелёный/синий/белый + зуммер 80дБ, Uпит. 24V DC, IP62
H2730000048R | H2730000048 | MENICS | TOWER LIGHT(LED) | PY7L Series | PY7LP-402-RYGB-B | 24VDC | PY7LP-402-RYGB-B^24VDC^
H6300011032R | H6300011032 | MENICS | TOWER LIGHT(LED) | PY7L Series | PY7LP-F302-RYG-C | 24VDC | PY7LP-F302-RYG-C^24VDC^ | Светосигнальная колонна Ø70мм, монтаж на алюминиевой стойке с металлической опорой (MAM-DS32), основание корпуса 86мм (пластик цвета металлик), 3 модуля (LED) постоянного/мигающего свечения: красный/жёлтый/зелёный, Uпит. 24V DC, IP65
H6300010947R | H6300010947 | MENICS | TOWER LIGHT(LED) | PY7L Series | PY7LP-F402-GBYR-I | 24VDC | PY7LP-F402-GBYR-I^24VDC^ | Светосигнальная колонна Ø70мм, монтаж на алюминиевой стойке с металлической опорой (MAM-DS32), основание корпуса 86мм (пластик), 4 модуля (LED) постоянного/мигающего свечения: зелёный, Uпит. 24V DC, IP65
H6300011043R | H6300011043 | MENICS | TOWER LIGHT(LED) | PY7L Series | PY7LP-F402-RYGB-C | 24VDC | PY7LP-F402-RYGB-C^24VDC^ | Светосигнальная колонна Ø70мм, монтаж на алюминиевой стойке с металлической опорой (MAM-DS32), основание корпуса 86мм (пластик цвета металлик), 4 модуля (LED) постоянного/мигающего свечения: красный/жёлтый/зелёный/синий, Uпит. 24V DC, IP65
H6300010948R | H6300010948 | MENICS | TOWER LIGHT(LED) | PY7L Series | PY7LP-F402-RYGB-I | 24VDC | PY7LP-F402-RYGB-I^24VDC^ | Светосигнальная колонна Ø70мм, монтаж на алюминиевой стойке с металлической опорой (MAM-DS32), основание корпуса 86мм (пластик), 4 модуля (LED) постоянного/мигающего свечения: красный/жёлтый/зелёный/синий, Uпит. 24V DC, IP65
H6300011031R | H6300011031 | MENICS | TOWER LIGHT(LED) | PY7L Series | PY7LP-F502-RYGBW-C | 24VDC | PY7LP-F502-RYGBW-C^24VDC^ | Светосигнальная колонна Ø70мм, монтаж на алюминиевой стойке с металлической опорой (MAM-DS32), основание корпуса 86мм (пластик цвета металлик), 5 модулей (LED) постоянного/мигающего свечения: красный/жёлтый/зелёный/синий/белый, Uпит. 24V DC, IP65
H6300010905R | H6300010905 | MENICS | TOWER LIGHT(LED) | PY7L Series | PY7LP-Z302-RYG-C | 24VDC | PY7LP-Z302-RYG-C^24VDC^ | Светосигнальная колонна Ø70мм, монтаж на алюминиевой стойке с металлической опорой (MAM-DS32), основание корпуса 86мм (пластик цвета металлик), 3 модуля (LED) постоянного/мигающего свечения: красный/жёлтый/зелёный + зуммер 80дБ, Uпит. 24V DC, IP62
H6300010900R | H6300010900 | MENICS | TOWER LIGHT(LED) | PY7L Series | PY7LP-Z302-RYG-I | 24VDC | PY7LP-Z302-RYG-I^24VDC^ | Светосигнальная колонна Ø70мм, монтаж на алюминиевой стойке с металлической опорой (MAM-DS32), основание корпуса 86мм (пластик), 3 модуля (LED) постоянного/мигающего свечения: красный/жёлтый/зелёный + зуммер 80дБ, Uпит. 24V DC, IP62
H6300011044R | H6300011044 | MENICS | TOWER LIGHT(LED) | PY7L Series | PY7LP-Z402-RYGB-C | 24VDC | PY7LP-Z402-RYGB-C^24VDC^ | Светосигнальная колонна Ø70мм, монтаж на алюминиевой стойке с металлической опорой (MAM-DS32), основание корпуса 86мм (пластик цвета металлик), 4 модуля (LED) постоянного/мигающего свечения: красный/жёлтый/зелёный/синий + зуммер 80дБ, Uпит. 24V DC, IP62
H6300011030R | H6300011030 | MENICS | TOWER LIGHT(LED) | PY7L Series | PY7LP-Z502-RYGBW-C | 24VDC | PY7LP-Z502-RYGBW-C^24VDC^ | Светосигнальная колонна Ø70мм, монтаж на алюминиевой стойке с металлической опорой (MAM-DS32), основание корпуса 86мм (пластик цвета металлик), 5 модулей (LED) постоянного/мигающего свечения: красный/жёлтый/зелёный/синий/белый + зуммер 80дБ, Uпит. 24V DC, IP62
H6300011040R | H6300011040 | MENICS | TOWER LIGHT(LED) | PY7M Series | PY7MG-F02-RYG-C | 24VDC | PY7MG-F02-RYG-C^24VDC^ | Светосигнальная колонна Ø70мм, монтаж на пластиковую опору, основание корпуса 40мм (пластик цвета металлик), 1 модуль (LED многоцветный) постоянного/мигающего свечения: красный/жёлтый/зелёный, прозрачный, Uпит. 24V DC, IP65
H6300011038R | H6300011038 | MENICS | TOWER LIGHT(LED) | PY7M Series | PY7MM-F02-RYG-C | 24VDC | PY7MM-F02-RYG-C^24VDC^ | Светосигнальная колонна Ø70мм, монтаж винтовым креплением M20, основание корпуса 40мм (пластик цвета металлик), 1 модуль (LED многоцветный) постоянного/мигающего свечения: красный/жёлтый/зелёный, прозрачный, Uпит. 24V DC, IP65
H6300011039R | H6300011039 | MENICS | TOWER LIGHT(LED) | PY7M Series | PY7MM-Z02-RYG-C | 24VDC | PY7MM-Z02-RYG-C^24VDC^ | Светосигнальная колонна Ø70мм, монтаж винтовым креплением M20, основание корпуса 40мм (пластик цвета металлик), 1 модуль (LED многоцветный) постоянного/мигающего свечения: красный/жёлтый/зелёный + зуммер 80дБ, Uпит. 24V DC, IP62
H6300011046R | H6300011046 | MENICS | TOWER LIGHT(LED) | PY7M Series | PY7MP-02-RYG-I | 24VDC | PY7MP-02-RYG-I^24VDC^ | Светосигнальная колонна Ø70мм, монтаж на алюминиевой стойке с металлической опорой (MAM-DS32), основание корпуса 86мм (пластик), 1 модуль (LED многоцветный) постоянного свечения: красный/жёлтый/зелёный, Uпит. 24V DC, IP65
H6300011037R | H6300011037 | MENICS | TOWER LIGHT(LED) | PY7T Series | PY7TP-F02-RBG-C | 24VDC | PY7TP-F02-RBG-C^24VDC^ | Светосигнальная колонна Ø70мм, монтаж на алюминиевой стойке с металлической опорой (MAM-DS32), основание корпуса 86мм (пластик цвета металлик), 2 модуля (LED многоцветный) постоянного/мигающего свечения: красный/синий/зелёный, Uпит. 24V DC, IP65
H6300011036R | H6300011036 | MENICS | TOWER LIGHT(LED) | PY7T Series | PY7TP-Z02-RBG-C | 24VDC | PY7TP-Z02-RBG-C^24VDC^ | Светосигнальная колонна Ø70мм, монтаж на алюминиевой стойке с металлической опорой (MAM-DS32), основание корпуса 86мм (пластик цвета металлик), 2 модуля (LED многоцветный) постоянного/мигающего свечения: красный/синий/зелёный + зуммер 80дБ, Uпит. 24V DC, IP62
H6300010901R | H6300010901 | MENICS | TOWER LIGHT(LED) | PY7T Series | PY7TP-Z02-RBG-I | 24VDC | PY7TP-Z02-RBG-I^24VDC^ | Светосигнальная колонна Ø70мм, монтаж на алюминиевой стойке с металлической опорой (MAM-DS32), основание корпуса 86мм (пластик), 2 модуля (LED многоцветный) постоянного/мигающего свечения: красный/синий/зелёный + зуммер 80дБ, Uпит. 24V DC, IP62
H6300010908R | H6300010908 | MENICS | TOWER LIGHT(LED) | PY7T Series | PY7TP-Z02-YG-I | 24VDC | PY7TP-Z02-YG-I^24VDC^
A2450000527R | A2450000527 | MOTION CONTROLLER | MOTION CONTROLLER | PMC SERIES | PMC-1HS-232 | 1AXIS-232 | PMC-1HS-232^1AXIS-232^ | Контроллеры движения, 1-осевой контроль, RS232C Подключение, 24В=
A2450000528R | A2450000528 | MOTION CONTROLLER | MOTION CONTROLLER | PMC SERIES | PMC-1HS-USB | 1AXIS-USB | PMC-1HS-USB^1AXIS-USB^ | Контроллеры движения, 1-осевой контроль, USB/RS232C Подключение, 24В=
A2450000533R | A2450000533 | MOTION CONTROLLER | MOTION CONTROLLER | PMC SERIES | PMC-2HS-232 | 2AXIS-232 | PMC-2HS-232^2AXIS-232^ | Контроллеры движения, 2-осевой контроль, RS232C Подключение, 24В=
A2450000537R | A2450000537 | MOTION CONTROLLER | MOTION CONTROLLER | PMC SERIES | PMC-2HSN-485 | 2AXIS-485 | PMC-2HSN-485^2AXIS-485^ | Контроллеры движения, 2-осевой контроль без интерполяции, RS485 Подключение, 24В=
A2450000538R | A2450000538 | MOTION CONTROLLER | MOTION CONTROLLER | PMC SERIES | PMC-2HSN-USB | 2AXIS-USB(ENG) | PMC-2HSN-USB^2AXIS-USB(ENG)^
A2450000534R | A2450000534 | MOTION CONTROLLER | MOTION CONTROLLER | PMC SERIES | PMC-2HSP-485 | 2AXIS-485 | PMC-2HSP-485^2AXIS-485^ | Контроллеры движения, 2-осевой контроль, RS485 Подключение, 24В=
A2450000536R | A2450000536 | MOTION CONTROLLER | MOTION CONTROLLER | PMC SERIES | PMC-2HSP-USB | 2AXIS-USB(ENG) | PMC-2HSP-USB^2AXIS-USB(ENG)^ | Контроллеры движения, 2-осевой контроль, USB Подключение, 24В=
A2450000530R | A2450000530 | MOTION CONTROLLER | MOTION CONTROLLER | PMC SERIES | PMC-2HS-USB | 2AXIS-USB | PMC-2HS-USB^2AXIS-USB^ | Контроллеры движения, 2-осевой контроль, USB/RS232C Подключение, 24В=
A2450000532R | A2450000532 | MOTION CONTROLLER | MOTION CONTROLLER | PMC SERIES | PMC-2TU-232 | TEACHING-232 | PMC-2TU-232^TEACHING-232^ | Teaching, Обучающий контроллер (для PMC-1HS/PMC-2HS)
A2450000540R | A2450000540 | MOTION CONTROLLER | MOTION CONTROLLER | PMC SERIES | PMC-4B-PCI | 4AXIS-PCI | PMC-4B-PCI^4AXIS-PCI^ | Контроллеры движения, 4-осевой контроль, подключение PCI, 12-24В=
A1550000280R | A1550000280 | PANEL METER | DIGITAL PANEL METER | M4M SERIES | M4M-AA-5 | AC199.9A | M4M-AA-5^AC199.9A^ | Измерительный прибор, АС амперы, светодиодный дисплей, 72х72 мм, 3,5 цифры, вход/1999A, только индикатор, 110 и 220 В~
A1550000279R | A1550000279 | PANEL METER | DIGITAL PANEL METER | M4M SERIES | M4M-AA-XX | OPTION | M4M-AA-XX^OPTION^
A1550000276R | A1550000276 | PANEL METER | DIGITAL PANEL METER | M4M SERIES | M4M-AV-6 | AC400V | M4M-AV-6^AC400V^ | Измерительный прибор, AC вольты, светодиодный дисплей, 72х72 мм, 3,5 цифры, 0-400V вход, только индикация, 110/220 В~
A1550000278R | A1550000278 | PANEL METER | DIGITAL PANEL METER | M4M SERIES | M4M-AVR-6 | AC400V | M4M-AVR-6^AC400V^
A1550000274R | A1550000274 | PANEL METER | DIGITAL PANEL METER | M4M SERIES | M4M-DV-3 | DC19.99V | M4M-DV-3^DC19.99V^ | Измерительный прибор, DC вольты, светодиодный дисплей, 72х72 мм, 3,5 цифры, 0-19.99V вход, только индикация, 110/220 В~
A1550000273R | A1550000273 | PANEL METER | DIGITAL PANEL METER | M4M SERIES | M4M-DV-XX | OPTION | M4M-DV-XX^OPTION^
A1550000293R | A1550000293 | PANEL METER | DIGITAL PANEL METER | M4M1P SERIES | M4M1P-AA-5 | AC199.9A | M4M1P-AA-5^AC199.9A^ | Панельный измерительный прибор, амперметр,сила переменного тока, светодиодный дисплей, 72х72 мм, 3,5 разряда, вход/199,9A, одинарная установка, 110 и 220 В~
A1550000294R | A1550000294 | PANEL METER | DIGITAL PANEL METER | M4M1P SERIES | M4M1P-AAR-XX | OPTION | M4M1P-AAR-XX^OPTION^
A1550000291R | A1550000291 | PANEL METER | DIGITAL PANEL METER | M4M1P SERIES | M4M1P-AA-XX | OPTION | M4M1P-AA-XX^OPTION^
A1550000288R | A1550000288 | PANEL METER | DIGITAL PANEL METER | M4M1P SERIES | M4M1P-AV-XX | OPTION | M4M1P-AV-XX^OPTION^
A1550000283R | A1550000283 | PANEL METER | DIGITAL PANEL METER | M4M1P SERIES | M4M1P-DI-XX | OPTION | M4M1P-DI-XX^OPTION^
A1550000286R | A1550000286 | PANEL METER | DIGITAL PANEL METER | M4M1P SERIES | M4M1P-DV-1 | DC199.9(M)V | M4M1P-DV-1^DC199.9(M)V^
A1550000287R | A1550000287 | PANEL METER | DIGITAL PANEL METER | M4M1P SERIES | M4M1P-DV-4 | DC199.9V | M4M1P-DV-4^DC199.9V^
A1550000285R | A1550000285 | PANEL METER | DIGITAL PANEL METER | M4M1P SERIES | M4M1P-DV-XX | OPTION | M4M1P-DV-XX^OPTION^
A1550000308R | A1550000308 | PANEL METER | DIGITAL PANEL METER | M4M2P SERIES | M4M2P-AA-4 | AC19.99A | M4M2P-AA-4^AC19.99A^
A1550000309R | A1550000309 | PANEL METER | DIGITAL PANEL METER | M4M2P SERIES | M4M2P-AA-5 | AC199.9A | M4M2P-AA-5^AC199.9A^ | Измерительный прибор, цифровой, АС амперы, светодиодный дисплей, 72х72 мм, 3,5 цифры, вход/199.9A, 2 релейных выхода, 110 и 220 В~
A1550000311R | A1550000311 | PANEL METER | DIGITAL PANEL METER | M4M2P SERIES | M4M2P-AAR-5 | AC199.9A | M4M2P-AAR-5^AC199.9A^
A1550000588R | A1550000588 | PANEL METER | DIGITAL PANEL METER | M4M2P SERIES | M4M2P-AA-SMPS | DC24-70V | M4M2P-AA-SMPS^DC24-70V^
A1550000589R | A1550000589 | PANEL METER | DIGITAL PANEL METER | M4M2P SERIES | M4M2P-AA-SMPS | AC100-240V | M4M2P-AA-SMPS^AC100-240V^
A1550000307R | A1550000307 | PANEL METER | DIGITAL PANEL METER | M4M2P SERIES | M4M2P-AA-XX | OPTION | M4M2P-AA-XX^OPTION^
A1550000302R | A1550000302 | PANEL METER | DIGITAL PANEL METER | M4M2P SERIES | M4M2P-AV-XX | OPTION | M4M2P-AV-XX^OPTION^
A1550000301R | A1550000301 | PANEL METER | DIGITAL PANEL METER | M4M2P SERIES | M4M2P-DA-5 | DC1.999A | M4M2P-DA-5^DC1.999A^
A1550000295R | A1550000295 | PANEL METER | DIGITAL PANEL METER | M4M2P SERIES | M4M2P-DI-XX | OPTION | M4M2P-DI-XX^OPTION^ | Измерительный прибор, цифровой, DC4-20мА вход, светодиодный дисплей, 72х72 мм, 3,5 цифры, 2 релейных выхода, 110 и 220 В~
A1550000297R | A1550000297 | PANEL METER | DIGITAL PANEL METER | M4M2P SERIES | M4M2P-DV-3 | DC19.99V | M4M2P-DV-3^DC19.99V^
A1550000299R | A1550000299 | PANEL METER | DIGITAL PANEL METER | M4M2P SERIES | M4M2P-DV-5 | DC300V | M4M2P-DV-5^DC300V^
A1550000296R | A1550000296 | PANEL METER | DIGITAL PANEL METER | M4M2P SERIES | M4M2P-DV-XX | OPTION | M4M2P-DV-XX^OPTION^
A1550000124R | A1550000124 | PANEL METER | DIGITAL PANEL METER | M4W SERIES | M4W-AA-1 | AC19.99(M)A | M4W-AA-1^AC19.99(M)A^
A1550000125R | A1550000125 | PANEL METER | DIGITAL PANEL METER | M4W SERIES | M4W-AA-2 | AC199.9(M)A | M4W-AA-2^AC199.9(M)A^ | Измеритель, Переменный ток, СИД, W96xH48мм, 3 1/2 знака, 199.9mA AVG полная шкала, 110/220 В~
A1550000126R | A1550000126 | PANEL METER | DIGITAL PANEL METER | M4W SERIES | M4W-AA-3 | AC1.999A | M4W-AA-3^AC1.999A^
A1550000127R | A1550000127 | PANEL METER | DIGITAL PANEL METER | M4W SERIES | M4W-AA-4 | AC19.99A | M4W-AA-4^AC19.99A^ | Измеритель, Переменный ток, СИД, W96xH48мм, 3 1/2 знака, 19.99A AVG полная шкала, 110/220 В~
A1550000128R | A1550000128 | PANEL METER | DIGITAL PANEL METER | M4W SERIES | M4W-AA-5 | AC199.9A | M4W-AA-5^AC199.9A^ | Амперметр AC, 4 разряда, Uпит. 100/240V AC, корпус 96x48мм, измеряемый входной сигнал 199,9A
A1550000129R | A1550000129 | PANEL METER | DIGITAL PANEL METER | M4W SERIES | M4W-AA-6 | AC1999A | M4W-AA-6^AC1999A^ | Измеритель, Переменный ток, СИД, W96xH48мм, 3 1/2 знака, 1999A AVG полная шкала, 110/220 В~
A1550000132R | A1550000132 | PANEL METER | DIGITAL PANEL METER | M4W SERIES | M4W-AAR-2 | AC199.9(M)A | M4W-AAR-2^AC199.9(M)A^
A1550000133R | A1550000133 | PANEL METER | DIGITAL PANEL METER | M4W SERIES | M4W-AAR-3 | AC1.999A | M4W-AAR-3^AC1.999A^
A1550000134R | A1550000134 | PANEL METER | DIGITAL PANEL METER | M4W SERIES | M4W-AAR-4 | AC19.99A | M4W-AAR-4^AC19.99A^
A1550000135R | A1550000135 | PANEL METER | DIGITAL PANEL METER | M4W SERIES | M4W-AAR-5 | AC199.9A | M4W-AAR-5^AC199.9A^
A1550000136R | A1550000136 | PANEL METER | DIGITAL PANEL METER | M4W SERIES | M4W-AAR-6 | AC1999A | M4W-AAR-6^AC1999A^
A1550000131R | A1550000131 | PANEL METER | DIGITAL PANEL METER | M4W SERIES | M4W-AAR-SMPS | AC100-240V | M4W-AAR-SMPS^AC100-240V^
A1550000130R | A1550000130 | PANEL METER | DIGITAL PANEL METER | M4W SERIES | M4W-AAR-XX | OPTION | M4W-AAR-XX^OPTION^
A1550000123R | A1550000123 | PANEL METER | DIGITAL PANEL METER | M4W SERIES | M4W-AA-XX | OPTION | M4W-AA-XX^OPTION^
A1550000112R | A1550000112 | PANEL METER | DIGITAL PANEL METER | M4W SERIES | M4W-AV-1 | AC199.9(M)V | M4W-AV-1^AC199.9(M)V^
A1550000113R | A1550000113 | PANEL METER | DIGITAL PANEL METER | M4W SERIES | M4W-AV-2 | AC1.999V | M4W-AV-2^AC1.999V^
A1550000114R | A1550000114 | PANEL METER | DIGITAL PANEL METER | M4W SERIES | M4W-AV-3 | AC19.99V | M4W-AV-3^AC19.99V^
A1550000115R | A1550000115 | PANEL METER | DIGITAL PANEL METER | M4W SERIES | M4W-AV-4 | AC199.9V | M4W-AV-4^AC199.9V^ | Измеритель, Переменное напряжение, СИД, W96xH48мм, 3 1/2 знака, 199.99В AVG полная шкала, 110/220 В~
A1550000116R | A1550000116 | PANEL METER | DIGITAL PANEL METER | M4W SERIES | M4W-AV-6 | AC400V | M4W-AV-6^AC400V^ | Измеритель, Переменное напряжение, СИД, W96xH48мм, 3 1/2 знака, 400 Вольт полная шкала, 110/220 В~
A1550000119R | A1550000119 | PANEL METER | DIGITAL PANEL METER | M4W SERIES | M4W-AVR-1 | AC199.9(M)V | M4W-AVR-1^AC199.9(M)V^ | Измеритель, Переменное напряжение, СИД, W96xH48мм, 3 1/2 знака, измерение среднеквадратичного значения, 199,9 мВ полная шкала, 110/220 В~
A1550000120R | A1550000120 | PANEL METER | DIGITAL PANEL METER | M4W SERIES | M4W-AVR-3 | AC19.99V | M4W-AVR-3^AC19.99V^
A1550000121R | A1550000121 | PANEL METER | DIGITAL PANEL METER | M4W SERIES | M4W-AVR-4 | AC199.9V | M4W-AVR-4^AC199.9V^
A1550000122R | A1550000122 | PANEL METER | DIGITAL PANEL METER | M4W SERIES | M4W-AVR-6 | AC400V | M4W-AVR-6^AC400V^
A1550000118R | A1550000118 | PANEL METER | DIGITAL PANEL METER | M4W SERIES | M4W-AVR-SMPS | AC100-240V | M4W-AVR-SMPS^AC100-240V^
A1550000117R | A1550000117 | PANEL METER | DIGITAL PANEL METER | M4W SERIES | M4W-AVR-XX | OPTION | M4W-AVR-XX^OPTION^
A1550000111R | A1550000111 | PANEL METER | DIGITAL PANEL METER | M4W SERIES | M4W-AV-XX | OPTION | M4W-AV-XX^OPTION^
A1550000103R | A1550000103 | PANEL METER | DIGITAL PANEL METER | M4W SERIES | M4W-DA-1 | DC199.9(U)A | M4W-DA-1^DC199.9(U)A^
A1550000104R | A1550000104 | PANEL METER | DIGITAL PANEL METER | M4W SERIES | M4W-DA-2 | DC1.999(M)A | M4W-DA-2^DC1.999(M)A^
A1550000105R | A1550000105 | PANEL METER | DIGITAL PANEL METER | M4W SERIES | M4W-DA-3 | DC19.99(M)A | M4W-DA-3^DC19.99(M)A^
A1550000106R | A1550000106 | PANEL METER | DIGITAL PANEL METER | M4W SERIES | M4W-DA-4 | DC199.9(M)A | M4W-DA-4^DC199.9(M)A^
A1550000107R | A1550000107 | PANEL METER | DIGITAL PANEL METER | M4W SERIES | M4W-DA-5 | DC1.999A | M4W-DA-5^DC1.999A^
A1550000108R | A1550000108 | PANEL METER | DIGITAL PANEL METER | M4W SERIES | M4W-DA-6 | DC19.99A | M4W-DA-6^DC19.99A^ | Измеритель, Постоянный ток, СИД, W96xH48мм, 3 1/2 знака, 19.99A полная шкала, Индикатор, 110/220 В~
A1550000109R | A1550000109 | PANEL METER | DIGITAL PANEL METER | M4W SERIES | M4W-DA-7 | DC199.9A | M4W-DA-7^DC199.9A^ | Измеритель, Постоянный ток, СИД, W96xH48мм, 3 1/2 знака, 199.9A полная шкала, Индикатор, 110/220 В~
A1550000110R | A1550000110 | PANEL METER | DIGITAL PANEL METER | M4W SERIES | M4W-DA-8 | DC1999A | M4W-DA-8^DC1999A^ | Измеритель, Постоянный ток, СИД, W96xH48мм, 3 1/2 знака, 1999A полная шкала, Индикатор, 110/220 В~
A1550000102R | A1550000102 | PANEL METER | DIGITAL PANEL METER | M4W SERIES | M4W-DA-XX | OPTION | M4W-DA-XX^OPTION^
A1550000093R | A1550000093 | PANEL METER | DIGITAL PANEL METER | M4W SERIES | M4W-DI-SMPS | AC100-240V | M4W-DI-SMPS^AC100-240V^
A1550000091R | A1550000091 | PANEL METER | DIGITAL PANEL METER | M4W SERIES | M4W-DI-XX | OPTION | M4W-DI-XX^OPTION^
A1550000097R | A1550000097 | PANEL METER | DIGITAL PANEL METER | M4W SERIES | M4W-DV-1 | DC199.9(M)V | M4W-DV-1^DC199.9(M)V^ | Измеритель, Постоянное напряжение, W96xH48мм, СИД 3 1/2-знака, 199.9мВ полная шкала, 110 и 220 В~
A1550000098R | A1550000098 | PANEL METER | DIGITAL PANEL METER | M4W SERIES | M4W-DV-2 | DC1.999V | M4W-DV-2^DC1.999V^ | Измеритель, Постоянное напряжение, W96xH48мм, СИД 3 1/2-знака,вход 0-1.999В=, 0-1.999 полная шкала, 110 и 220 В~
A1550000099R | A1550000099 | PANEL METER | DIGITAL PANEL METER | M4W SERIES | M4W-DV-3 | DC19.99V | M4W-DV-3^DC19.99V^ | Измеритель, Постоянное напряжение, W96xH48мм, СИД 3 1/2-знака, 19.99В полная шкала, 110 и 220 В~
A1550000100R | A1550000100 | PANEL METER | DIGITAL PANEL METER | M4W SERIES | M4W-DV-4 | DC199.9V | M4W-DV-4^DC199.9V^ | Измеритель, Постоянное напряжение, W96xH48мм, СИД 3 1/2-знака, 199.9В полная шкала, 110 и 220 В~
A1550000101R | A1550000101 | PANEL METER | DIGITAL PANEL METER | M4W SERIES | M4W-DV-5 | DC300V | M4W-DV-5^DC300V^
A1550000096R | A1550000096 | PANEL METER | DIGITAL PANEL METER | M4W SERIES | M4W-DV-SMPS | AC100-240V | M4W-DV-SMPS^AC100-240V^
A1550000094R | A1550000094 | PANEL METER | DIGITAL PANEL METER | M4W SERIES | M4W-DV-XX | OPTION | M4W-DV-XX^OPTION^
A1550000150R | A1550000150 | PANEL METER | DIGITAL PANEL METER | M4W SERIES | M4W-S-1 | DC10V | M4W-S-1^DC10V^
A1550000151R | A1550000151 | PANEL METER | DIGITAL PANEL METER | M4W SERIES | M4W-S-1 | AC SMPS | M4W-S-1^AC SMPS^
A1550000156R | A1550000156 | PANEL METER | DIGITAL PANEL METER | M4W SERIES | M4W-S-2 | AC10V | M4W-S-2^AC10V^
A1550000157R | A1550000157 | PANEL METER | DIGITAL PANEL METER | M4W SERIES | M4W-S-AX | AC OPTION | M4W-S-AX^AC OPTION^
A1550000153R | A1550000153 | PANEL METER | DIGITAL PANEL METER | M4W SERIES | M4W-S-DX | DC OPTION | M4W-S-DX^DC OPTION^
A1550000154R | A1550000154 | PANEL METER | DIGITAL PANEL METER | M4W SERIES | M4W-S-DX | DC SMPS | M4W-S-DX^DC SMPS^
A1550000155R | A1550000155 | PANEL METER | DIGITAL PANEL METER | M4W SERIES | M4W-S-DX | AC SMPS | M4W-S-DX^AC SMPS^
A1550000143R | A1550000143 | PANEL METER | DIGITAL PANEL METER | M4W SERIES | M4W-T-1 | DC10V | M4W-T-1^DC10V^ | Измеритель, Тахометр, СИД, W96xH48мм, 3 1/2 знака, вход 0-10В =, 1999 полная шкала, 100-240 В~
A1550000144R | A1550000144 | PANEL METER | DIGITAL PANEL METER | M4W SERIES | M4W-T-1 | DC SMPS | M4W-T-1^DC SMPS^
A1550000145R | A1550000145 | PANEL METER | DIGITAL PANEL METER | M4W SERIES | M4W-T-1 | AC SMPS | M4W-T-1^AC SMPS^
A1550000149R | A1550000149 | PANEL METER | DIGITAL PANEL METER | M4W SERIES | M4W-T-2 | AC10V | M4W-T-2^AC10V^ | Тахометр, измерение об/мин 4 разряда, Uпит. 100/240V AC, корпус 96x48мм, входной сигнал 0…10V AC/1999
A1550000146R | A1550000146 | PANEL METER | DIGITAL PANEL METER | M4W SERIES | M4W-T-DX | DC OPTION | M4W-T-DX^DC OPTION^
A1550000147R | A1550000147 | PANEL METER | DIGITAL PANEL METER | M4W SERIES | M4W-T-DX | DC SMPS | M4W-T-DX^DC SMPS^
A1550000148R | A1550000148 | PANEL METER | DIGITAL PANEL METER | M4W SERIES | M4W-T-DX | AC SMPS | M4W-T-DX^AC SMPS^
A1550000138R | A1550000138 | PANEL METER | DIGITAL PANEL METER | M4W SERIES | M4W-W-1 | AC199.9W | M4W-W-1^AC199.9W^
A1550000139R | A1550000139 | PANEL METER | DIGITAL PANEL METER | M4W SERIES | M4W-W-2 | AC1.999KW | M4W-W-2^AC1.999KW^ | Измеритель, мощность переменного тока, СИД, W96xH48мм, 3 1/2 знака, 1.999kW полная шкала, 110/220 В~
A1550000140R | A1550000140 | PANEL METER | DIGITAL PANEL METER | M4W SERIES | M4W-W-3 | AC19.99KW | M4W-W-3^AC19.99KW^
A1550000141R | A1550000141 | PANEL METER | DIGITAL PANEL METER | M4W SERIES | M4W-W-4 | AC199.9KW | M4W-W-4^AC199.9KW^
A1550000142R | A1550000142 | PANEL METER | DIGITAL PANEL METER | M4W SERIES | M4W-W-5 | AC1999KW | M4W-W-5^AC1999KW^ | Измеритель, мощность переменного тока, СИД, W96xH48мм, 3 1/2 знака, 1999kW полная шкала, 110/220 В~
A1550000137R | A1550000137 | PANEL METER | DIGITAL PANEL METER | M4W SERIES | M4W-W-XX | OPTION | M4W-W-XX^OPTION^
A1550000190R | A1550000190 | PANEL METER | DIGITAL PANEL METER | M4W1P SERIES | M4W1P-AA-1 | AC19.99(M)A | M4W1P-AA-1^AC19.99(M)A^
A1550000191R | A1550000191 | PANEL METER | DIGITAL PANEL METER | M4W1P SERIES | M4W1P-AA-2 | AC199.9(M)A | M4W1P-AA-2^AC199.9(M)A^
A1550000192R | A1550000192 | PANEL METER | DIGITAL PANEL METER | M4W1P SERIES | M4W1P-AA-3 | AC1.999A | M4W1P-AA-3^AC1.999A^
A1550000193R | A1550000193 | PANEL METER | DIGITAL PANEL METER | M4W1P SERIES | M4W1P-AA-4 | AC19.99A | M4W1P-AA-4^AC19.99A^
A1550000194R | A1550000194 | PANEL METER | DIGITAL PANEL METER | M4W1P SERIES | M4W1P-AA-5 | AC199.9A | M4W1P-AA-5^AC199.9A^ | Измеритель, Переменный ток, СИД, W96xH48мм, 3 1/2 знака, 199.9A AVG полная шкала, 1 релейный выход, 110/220 В~
A1550000195R | A1550000195 | PANEL METER | DIGITAL PANEL METER | M4W1P SERIES | M4W1P-AA-6 | AC1999A | M4W1P-AA-6^AC1999A^
A1550000197R | A1550000197 | PANEL METER | DIGITAL PANEL METER | M4W1P SERIES | M4W1P-AAR-1 | AC19.99(M)A | M4W1P-AAR-1^AC19.99(M)A^
A1550000198R | A1550000198 | PANEL METER | DIGITAL PANEL METER | M4W1P SERIES | M4W1P-AAR-2 | AC199.9(M)A | M4W1P-AAR-2^AC199.9(M)A^
A1550000199R | A1550000199 | PANEL METER | DIGITAL PANEL METER | M4W1P SERIES | M4W1P-AAR-3 | AC1.999A | M4W1P-AAR-3^AC1.999A^ | Измеритель, Переменный ток, СИД, W96xH48мм, 3 1/2 знака, 1.999mA AVG полная шкала, RMS значение, 1 релейный выход, 110/220 В~
A1550000200R | A1550000200 | PANEL METER | DIGITAL PANEL METER | M4W1P SERIES | M4W1P-AAR-4 | AC19.99A | M4W1P-AAR-4^AC19.99A^
A1550000201R | A1550000201 | PANEL METER | DIGITAL PANEL METER | M4W1P SERIES | M4W1P-AAR-5 | AC199.9A | M4W1P-AAR-5^AC199.9A^ | Щитовой измерительный прибор, Амперметр, Переменный ток, Среднеквадратичное значение, 1.999А, 100/220 В~
A1550000202R | A1550000202 | PANEL METER | DIGITAL PANEL METER | M4W1P SERIES | M4W1P-AAR-6 | AC1999A | M4W1P-AAR-6^AC1999A^
A1550000196R | A1550000196 | PANEL METER | DIGITAL PANEL METER | M4W1P SERIES | M4W1P-AAR-XX | OPTION | M4W1P-AAR-XX^OPTION^
A1550000189R | A1550000189 | PANEL METER | DIGITAL PANEL METER | M4W1P SERIES | M4W1P-AA-XX | OPTION | M4W1P-AA-XX^OPTION^
A1550000178R | A1550000178 | PANEL METER | DIGITAL PANEL METER | M4W1P SERIES | M4W1P-AV-1 | AC199.9(M)V | M4W1P-AV-1^AC199.9(M)V^
A1550000179R | A1550000179 | PANEL METER | DIGITAL PANEL METER | M4W1P SERIES | M4W1P-AV-3 | AC19.99V | M4W1P-AV-3^AC19.99V^
A1550000180R | A1550000180 | PANEL METER | DIGITAL PANEL METER | M4W1P SERIES | M4W1P-AV-4 | AC199.9V | M4W1P-AV-4^AC199.9V^
A1550000181R | A1550000181 | PANEL METER | DIGITAL PANEL METER | M4W1P SERIES | M4W1P-AV-6 | AC400V | M4W1P-AV-6^AC400V^
A1550000184R | A1550000184 | PANEL METER | DIGITAL PANEL METER | M4W1P SERIES | M4W1P-AVR-1 | AC199.9(M)V | M4W1P-AVR-1^AC199.9(M)V^
A1550000185R | A1550000185 | PANEL METER | DIGITAL PANEL METER | M4W1P SERIES | M4W1P-AVR-2 | AC1.999V | M4W1P-AVR-2^AC1.999V^
A1550000186R | A1550000186 | PANEL METER | DIGITAL PANEL METER | M4W1P SERIES | M4W1P-AVR-3 | AC19.99V | M4W1P-AVR-3^AC19.99V^
A1550000187R | A1550000187 | PANEL METER | DIGITAL PANEL METER | M4W1P SERIES | M4W1P-AVR-4 | AC199.9V | M4W1P-AVR-4^AC199.9V^
A1550000188R | A1550000188 | PANEL METER | DIGITAL PANEL METER | M4W1P SERIES | M4W1P-AVR-6 | AC400V | M4W1P-AVR-6^AC400V^ | Измеритель, Переменное напряжение, СИД, W96xH48мм, 3 1/2 знака, 400В, RMS значение, 1 релейный выход, 110/220 В~
A1550000182R | A1550000182 | PANEL METER | DIGITAL PANEL METER | M4W1P SERIES | M4W1P-AVR-SMPS | AC100-240V | M4W1P-AVR-SMPS^AC100-240V^
A1550000183R | A1550000183 | PANEL METER | DIGITAL PANEL METER | M4W1P SERIES | M4W1P-AVR-XX | OPTION | M4W1P-AVR-XX^OPTION^
A1550000177R | A1550000177 | PANEL METER | DIGITAL PANEL METER | M4W1P SERIES | M4W1P-AV-XX | OPTION | M4W1P-AV-XX^OPTION^
A1550000169R | A1550000169 | PANEL METER | DIGITAL PANEL METER | M4W1P SERIES | M4W1P-DA-1 | DC199.9(U)A | M4W1P-DA-1^DC199.9(U)A^
A1550000170R | A1550000170 | PANEL METER | DIGITAL PANEL METER | M4W1P SERIES | M4W1P-DA-2 | DC1.999(M)A | M4W1P-DA-2^DC1.999(M)A^
A1550000171R | A1550000171 | PANEL METER | DIGITAL PANEL METER | M4W1P SERIES | M4W1P-DA-3 | DC19.99(M)A | M4W1P-DA-3^DC19.99(M)A^ | Измеритель, Постоянный ток, СИД, W96xH48мм, 3 1/2 знака, 19.99mA полная шкала, 1 релейный выход, 110/220 В~
A1550000172R | A1550000172 | PANEL METER | DIGITAL PANEL METER | M4W1P SERIES | M4W1P-DA-4 | DC199.9(M)A | M4W1P-DA-4^DC199.9(M)A^
A1550000173R | A1550000173 | PANEL METER | DIGITAL PANEL METER | M4W1P SERIES | M4W1P-DA-5 | DC1.999A | M4W1P-DA-5^DC1.999A^
A1550000174R | A1550000174 | PANEL METER | DIGITAL PANEL METER | M4W1P SERIES | M4W1P-DA-6 | DC19.99A | M4W1P-DA-6^DC19.99A^
A1550000175R | A1550000175 | PANEL METER | DIGITAL PANEL METER | M4W1P SERIES | M4W1P-DA-7 | DC199.9A | M4W1P-DA-7^DC199.9A^ | Измеритель, Постоянный ток, СИД, W96xH48мм, 3 1/2 знака, 199.9A полная шкала, 1 релейный выход, 110/220 В~
A1550000176R | A1550000176 | PANEL METER | DIGITAL PANEL METER | M4W1P SERIES | M4W1P-DA-8 | DC1999A | M4W1P-DA-8^DC1999A^
A1550000168R | A1550000168 | PANEL METER | DIGITAL PANEL METER | M4W1P SERIES | M4W1P-DA-XX | OPTION | M4W1P-DA-XX^OPTION^
A1550000159R | A1550000159 | PANEL METER | DIGITAL PANEL METER | M4W1P SERIES | M4W1P-DI-XX | OPTION | M4W1P-DI-XX^OPTION^
A1550000163R | A1550000163 | PANEL METER | DIGITAL PANEL METER | M4W1P SERIES | M4W1P-DV-1 | DC199.9(M)V | M4W1P-DV-1^DC199.9(M)V^
A1550000164R | A1550000164 | PANEL METER | DIGITAL PANEL METER | M4W1P SERIES | M4W1P-DV-2 | DC1.999V | M4W1P-DV-2^DC1.999V^ | Измеритель, Постоянный ток, СИД, W96xH48мм, 3 1/2 знака, 199.9A полная шкала, 1 релейный выход, 110/220 В~
A1550000165R | A1550000165 | PANEL METER | DIGITAL PANEL METER | M4W1P SERIES | M4W1P-DV-3 | DC19.99V | M4W1P-DV-3^DC19.99V^ | Цифровой вольтметр, 3,5 разряда, 96*48мм,выход:одинарная уставка, вход:напряжение постоянного тока, 19,99В
A1550000166R | A1550000166 | PANEL METER | DIGITAL PANEL METER | M4W1P SERIES | M4W1P-DV-4 | DC199.9V | M4W1P-DV-4^DC199.9V^
A1550000167R | A1550000167 | PANEL METER | DIGITAL PANEL METER | M4W1P SERIES | M4W1P-DV-5 | DC300V | M4W1P-DV-5^DC300V^
A1550000160R | A1550000160 | PANEL METER | DIGITAL PANEL METER | M4W1P SERIES | M4W1P-DV-SMPS | DC24-70V | M4W1P-DV-SMPS^DC24-70V^
A1550000161R | A1550000161 | PANEL METER | DIGITAL PANEL METER | M4W1P SERIES | M4W1P-DV-SMPS | AC100-240V | M4W1P-DV-SMPS^AC100-240V^
A1550000162R | A1550000162 | PANEL METER | DIGITAL PANEL METER | M4W1P SERIES | M4W1P-DV-XX | OPTION | M4W1P-DV-XX^OPTION^
A1550000213R | A1550000213 | PANEL METER | DIGITAL PANEL METER | M4W1P SERIES | M4W1P-S-1 | DC0-10V | M4W1P-S-1^DC0-10V^
A1550000214R | A1550000214 | PANEL METER | DIGITAL PANEL METER | M4W1P SERIES | M4W1P-S-1 | AC100-240V | M4W1P-S-1^AC100-240V^
A1550000212R | A1550000212 | PANEL METER | DIGITAL PANEL METER | M4W1P SERIES | M4W1P-S-DX | AC100-240V | M4W1P-S-DX^AC100-240V^
A1550000208R | A1550000208 | PANEL METER | DIGITAL PANEL METER | M4W1P SERIES | M4W1P-T-1 | DC0-10V | M4W1P-T-1^DC0-10V^
A1550000209R | A1550000209 | PANEL METER | DIGITAL PANEL METER | M4W1P SERIES | M4W1P-T-2 | AC100-240V | M4W1P-T-2^AC100-240V^
A1550000207R | A1550000207 | PANEL METER | DIGITAL PANEL METER | M4W1P SERIES | M4W1P-T-DX | AC100-240V | M4W1P-T-DX^AC100-240V^
A1550000211R | A1550000211 | PANEL METER | DIGITAL PANEL METER | M4W1P SERIES | M4W1P-TR-2 | AC100-240V | M4W1P-TR-2^AC100-240V^
A1550000203R | A1550000203 | PANEL METER | DIGITAL PANEL METER | M4W1P SERIES | M4W1P-W-1 | AC199.9W | M4W1P-W-1^AC199.9W^
A1550000204R | A1550000204 | PANEL METER | DIGITAL PANEL METER | M4W1P SERIES | M4W1P-W-3 | AC19.99KW | M4W1P-W-3^AC19.99KW^
A1550000205R | A1550000205 | PANEL METER | DIGITAL PANEL METER | M4W1P SERIES | M4W1P-W-4 | AC199.9KW | M4W1P-W-4^AC199.9KW^
A1550000206R | A1550000206 | PANEL METER | DIGITAL PANEL METER | M4W1P SERIES | M4W1P-W-5 | AC1999KW | M4W1P-W-5^AC1999KW^
A1550000247R | A1550000247 | PANEL METER | DIGITAL PANEL METER | M4W2P SERIES | M4W2P-AA-1 | AC19.99(M)A | M4W2P-AA-1^AC19.99(M)A^
A1550000248R | A1550000248 | PANEL METER | DIGITAL PANEL METER | M4W2P SERIES | M4W2P-AA-2 | AC199.9(M)A | M4W2P-AA-2^AC199.9(M)A^
A1550000249R | A1550000249 | PANEL METER | DIGITAL PANEL METER | M4W2P SERIES | M4W2P-AA-3 | AC1.999A | M4W2P-AA-3^AC1.999A^
A1550000250R | A1550000250 | PANEL METER | DIGITAL PANEL METER | M4W2P SERIES | M4W2P-AA-4 | AC19.99A | M4W2P-AA-4^AC19.99A^ | Измеритель, Переменный ток, СИД, W96xH48мм, 3 1/2 знака, 19.99A AVG полная шкала, 2 релейных выхода, 110/220 В~
A1550000251R | A1550000251 | PANEL METER | DIGITAL PANEL METER | M4W2P SERIES | M4W2P-AA-5 | AC199.9A | M4W2P-AA-5^AC199.9A^ | Измеритель, Переменный ток, СИД, W96xH48мм, 3 1/2 знака, 199.9A AVG полная шкала, 2 релейных выхода, 110/220 В~
A1550000252R | A1550000252 | PANEL METER | DIGITAL PANEL METER | M4W2P SERIES | M4W2P-AA-6 | AC1999A | M4W2P-AA-6^AC1999A^ | Измеритель, Переменный ток, СИД, W96xH48мм, 3 1/2 знака, 1999A AVG полная шкала, 2 релейных выхода, 110/220 В~
A1550000255R | A1550000255 | PANEL METER | DIGITAL PANEL METER | M4W2P SERIES | M4W2P-AAR-2 | AC199.9(M)A | M4W2P-AAR-2^AC199.9(M)A^
A1550000256R | A1550000256 | PANEL METER | DIGITAL PANEL METER | M4W2P SERIES | M4W2P-AAR-3 | AC1.999A | M4W2P-AAR-3^AC1.999A^
A1550000257R | A1550000257 | PANEL METER | DIGITAL PANEL METER | M4W2P SERIES | M4W2P-AAR-4 | AC19.99A | M4W2P-AAR-4^AC19.99A^
A1550000258R | A1550000258 | PANEL METER | DIGITAL PANEL METER | M4W2P SERIES | M4W2P-AAR-5 | AC199.9A | M4W2P-AAR-5^AC199.9A^ | Измеритель, Переменный ток, СИД, W96xH48мм, 3 1/2 знака, 199.9A RMS полная шкала, 2 релейных выхода, 110/220 В~
A1550000259R | A1550000259 | PANEL METER | DIGITAL PANEL METER | M4W2P SERIES | M4W2P-AAR-6 | AC1999A | M4W2P-AAR-6^AC1999A^
A1550000253R | A1550000253 | PANEL METER | DIGITAL PANEL METER | M4W2P SERIES | M4W2P-AAR-SMPS | AC100-240V | M4W2P-AAR-SMPS^AC100-240V^
A1550000254R | A1550000254 | PANEL METER | DIGITAL PANEL METER | M4W2P SERIES | M4W2P-AAR-XX | OPTION | M4W2P-AAR-XX^OPTION^
A1550000246R | A1550000246 | PANEL METER | DIGITAL PANEL METER | M4W2P SERIES | M4W2P-AA-XX | OPTION | M4W2P-AA-XX^OPTION^
A1550000235R | A1550000235 | PANEL METER | DIGITAL PANEL METER | M4W2P SERIES | M4W2P-AV-1 | AC199.9(M)V | M4W2P-AV-1^AC199.9(M)V^
A1550000236R | A1550000236 | PANEL METER | DIGITAL PANEL METER | M4W2P SERIES | M4W2P-AV-2 | AC1.999V | M4W2P-AV-2^AC1.999V^
A1550000237R | A1550000237 | PANEL METER | DIGITAL PANEL METER | M4W2P SERIES | M4W2P-AV-3 | AC19.99V | M4W2P-AV-3^AC19.99V^
A1550000238R | A1550000238 | PANEL METER | DIGITAL PANEL METER | M4W2P SERIES | M4W2P-AV-4 | AC199.9V | M4W2P-AV-4^AC199.9V^
A1550000239R | A1550000239 | PANEL METER | DIGITAL PANEL METER | M4W2P SERIES | M4W2P-AV-6 | AC400V | M4W2P-AV-6^AC400V^
A1550000241R | A1550000241 | PANEL METER | DIGITAL PANEL METER | M4W2P SERIES | M4W2P-AVR-1 | AC199.9(M)V | M4W2P-AVR-1^AC199.9(M)V^
A1550000242R | A1550000242 | PANEL METER | DIGITAL PANEL METER | M4W2P SERIES | M4W2P-AVR-2 | AC1.999V | M4W2P-AVR-2^AC1.999V^
A1550000243R | A1550000243 | PANEL METER | DIGITAL PANEL METER | M4W2P SERIES | M4W2P-AVR-3 | AC19.99V | M4W2P-AVR-3^AC19.99V^
A1550000244R | A1550000244 | PANEL METER | DIGITAL PANEL METER | M4W2P SERIES | M4W2P-AVR-4 | AC199.9V | M4W2P-AVR-4^AC199.9V^ | Измеритель, Переменное напряжение, СИД, W96xH48мм, 3 1/2 знака, 199.9В RMS полная шкала, 2 релейных выхода, 110/220 В~
A1550000245R | A1550000245 | PANEL METER | DIGITAL PANEL METER | M4W2P SERIES | M4W2P-AVR-6 | AC400V | M4W2P-AVR-6^AC400V^
A1550000240R | A1550000240 | PANEL METER | DIGITAL PANEL METER | M4W2P SERIES | M4W2P-AVR-XX | OPTION | M4W2P-AVR-XX^OPTION^
A1550000234R | A1550000234 | PANEL METER | DIGITAL PANEL METER | M4W2P SERIES | M4W2P-AV-XX | OPTION | M4W2P-AV-XX^OPTION^
A1550000226R | A1550000226 | PANEL METER | DIGITAL PANEL METER | M4W2P SERIES | M4W2P-DA-1 | DC199.9(U)A | M4W2P-DA-1^DC199.9(U)A^
A1550000227R | A1550000227 | PANEL METER | DIGITAL PANEL METER | M4W2P SERIES | M4W2P-DA-2 | DC1.999(M)A | M4W2P-DA-2^DC1.999(M)A^
A1550000228R | A1550000228 | PANEL METER | DIGITAL PANEL METER | M4W2P SERIES | M4W2P-DA-3 | DC19.99(M)A | M4W2P-DA-3^DC19.99(M)A^
A1550000229R | A1550000229 | PANEL METER | DIGITAL PANEL METER | M4W2P SERIES | M4W2P-DA-4 | DC199.9(M)A | M4W2P-DA-4^DC199.9(M)A^
A1550000230R | A1550000230 | PANEL METER | DIGITAL PANEL METER | M4W2P SERIES | M4W2P-DA-5 | DC1.999A | M4W2P-DA-5^DC1.999A^
A1550000231R | A1550000231 | PANEL METER | DIGITAL PANEL METER | M4W2P SERIES | M4W2P-DA-6 | DC19.99A | M4W2P-DA-6^DC19.99A^ | Измеритель, Постоянный ток, СИД, W96xH48мм, 3 1/2 знака, 19.99A полная шкала, 2 релейных выхода, 110/220 В~
A1550000232R | A1550000232 | PANEL METER | DIGITAL PANEL METER | M4W2P SERIES | M4W2P-DA-7 | DC199.9A | M4W2P-DA-7^DC199.9A^ | Измеритель, Постоянный ток, СИД, W96xH48мм, 3 1/2 знака, 199.9A AVG полная шкала, 2 релейных выхода, 110/220 В~
A1550000233R | A1550000233 | PANEL METER | DIGITAL PANEL METER | M4W2P SERIES | M4W2P-DA-8 | DC1999A | M4W2P-DA-8^DC1999A^
A1550000224R | A1550000224 | PANEL METER | DIGITAL PANEL METER | M4W2P SERIES | M4W2P-DA-SMPS | AC100-240V | M4W2P-DA-SMPS^AC100-240V^
A1550000225R | A1550000225 | PANEL METER | DIGITAL PANEL METER | M4W2P SERIES | M4W2P-DA-XX | OPTION | M4W2P-DA-XX^OPTION^
A1550000215R | A1550000215 | PANEL METER | DIGITAL PANEL METER | M4W2P SERIES | M4W2P-DI-XX | OPTION | M4W2P-DI-XX^OPTION^
A1550000219R | A1550000219 | PANEL METER | DIGITAL PANEL METER | M4W2P SERIES | M4W2P-DV-1 | DC199.9(M)V | M4W2P-DV-1^DC199.9(M)V^
A1550000220R | A1550000220 | PANEL METER | DIGITAL PANEL METER | M4W2P SERIES | M4W2P-DV-2 | DC1.999V | M4W2P-DV-2^DC1.999V^
A1550000221R | A1550000221 | PANEL METER | DIGITAL PANEL METER | M4W2P SERIES | M4W2P-DV-3 | DC19.99V | M4W2P-DV-3^DC19.99V^ | Измеритель, Постоянное напряжение, СИД, W96xH48мм, 3 1/2 знака, 19.99В полная шкала, 2 релейных выхода, 110/220 В~
A1550000222R | A1550000222 | PANEL METER | DIGITAL PANEL METER | M4W2P SERIES | M4W2P-DV-4 | DC199.9V | M4W2P-DV-4^DC199.9V^ | Измеритель, Постоянное напряжение, СИД, W96xH48мм, 3 1/2 знака, 199.9В AVG полная шкала, 2 релейных выхода, 110/220 В~
A1550000223R | A1550000223 | PANEL METER | DIGITAL PANEL METER | M4W2P SERIES | M4W2P-DV-5 | DC300V | M4W2P-DV-5^DC300V^ | Измеритель, Постоянное напряжение, СИД, W96xH48мм, 3 1/2 знака, 300 В полная шкала, 2 релейных выхода, 110/220 В~
A1550000216R | A1550000216 | PANEL METER | DIGITAL PANEL METER | M4W2P SERIES | M4W2P-DV-SMPS | DC24-70V | M4W2P-DV-SMPS^DC24-70V^
A1550000217R | A1550000217 | PANEL METER | DIGITAL PANEL METER | M4W2P SERIES | M4W2P-DV-SMPS | AC100-240V | M4W2P-DV-SMPS^AC100-240V^
A1550000218R | A1550000218 | PANEL METER | DIGITAL PANEL METER | M4W2P SERIES | M4W2P-DV-XX | OPTION | M4W2P-DV-XX^OPTION^
A1550000269R | A1550000269 | PANEL METER | DIGITAL PANEL METER | M4W2P SERIES | M4W2P-S-1 | DC0-10V | M4W2P-S-1^DC0-10V^
A1550000270R | A1550000270 | PANEL METER | DIGITAL PANEL METER | M4W2P SERIES | M4W2P-S-1 | AC100-240V | M4W2P-S-1^AC100-240V^
A1550000268R | A1550000268 | PANEL METER | DIGITAL PANEL METER | M4W2P SERIES | M4W2P-S-DX | AC100-240V | M4W2P-S-DX^AC100-240V^ | Измеритель, Cпидометр, СИД, W96xH48мм, 3 1/2 знака, 199.9В полная шкала, токовый вход по заказу, 2 релейных выхода, 100-240 В~
A1550000271R | A1550000271 | PANEL METER | DIGITAL PANEL METER | M4W2P SERIES | M4W2P-SR-2 | AC0-10V | M4W2P-SR-2^AC0-10V^
A1550000265R | A1550000265 | PANEL METER | DIGITAL PANEL METER | M4W2P SERIES | M4W2P-T-1 | DC0-10V | M4W2P-T-1^DC0-10V^
A1550000267R | A1550000267 | PANEL METER | DIGITAL PANEL METER | M4W2P SERIES | M4W2P-T-2 | AC0-10V | M4W2P-T-2^AC0-10V^
A1550000266R | A1550000266 | PANEL METER | DIGITAL PANEL METER | M4W2P SERIES | M4W2P-T-AX | AC-OPTION | M4W2P-T-AX^AC-OPTION^
A1550000264R | A1550000264 | PANEL METER | DIGITAL PANEL METER | M4W2P SERIES | M4W2P-T-DX | AC100-240V | M4W2P-T-DX^AC100-240V^
A1550000261R | A1550000261 | PANEL METER | DIGITAL PANEL METER | M4W2P SERIES | M4W2P-W-1 | AC199.9W | M4W2P-W-1^AC199.9W^
A1550000262R | A1550000262 | PANEL METER | DIGITAL PANEL METER | M4W2P SERIES | M4W2P-W-2 | AC1.999KW | M4W2P-W-2^AC1.999KW^
A1550000263R | A1550000263 | PANEL METER | DIGITAL PANEL METER | M4W2P SERIES | M4W2P-W-4 | AC199.9KW | M4W2P-W-4^AC199.9KW^
A1550000260R | A1550000260 | PANEL METER | DIGITAL PANEL METER | M4W2P SERIES | M4W2P-W-XX | OPTION | M4W2P-W-XX^OPTION^
A1550000062R | A1550000062 | PANEL METER | DIGITAL PANEL METER | M4Y SERIES | M4Y-AA-1 | AC19.99(M)A | M4Y-AA-1^AC19.99(M)A^
A1550000063R | A1550000063 | PANEL METER | DIGITAL PANEL METER | M4Y SERIES | M4Y-AA-2 | AC199.9(M)A | M4Y-AA-2^AC199.9(M)A^
A1550000064R | A1550000064 | PANEL METER | DIGITAL PANEL METER | M4Y SERIES | M4Y-AA-3 | AC1.999A | M4Y-AA-3^AC1.999A^ | Измеритель, Переменный ток, СИД, W72xH36мм, 3 1/2 знака, 1.999A AVG полная шкала, 100-240В~
A1550000065R | A1550000065 | PANEL METER | DIGITAL PANEL METER | M4Y SERIES | M4Y-AA-4 | AC19.99A | M4Y-AA-4^AC19.99A^ | Измеритель, Переменный ток, СИД, W72xH36мм, 3 1/2 знака, 19.99A AVG полная шкала, 100-240В~
A1550000066R | A1550000066 | PANEL METER | DIGITAL PANEL METER | M4Y SERIES | M4Y-AA-5 | AC199.9A | M4Y-AA-5^AC199.9A^ | Измеритель, Переменный ток, СИД, W72xH36мм, 3 1/2 знака, 199.9A AVG полная шкала, 100-240В~
A1550000067R | A1550000067 | PANEL METER | DIGITAL PANEL METER | M4Y SERIES | M4Y-AA-6 | AC1999A | M4Y-AA-6^AC1999A^ | Измеритель, Переменный ток, СИД, W72xH36мм, 3 1/2 знака, 1999A AVG полная шкала, 100-240В~
A1550000069R | A1550000069 | PANEL METER | DIGITAL PANEL METER | M4Y SERIES | M4Y-AAR-1 | AC19.99(M)A | M4Y-AAR-1^AC19.99(M)A^
A1550000070R | A1550000070 | PANEL METER | DIGITAL PANEL METER | M4Y SERIES | M4Y-AAR-2 | AC199.9(M)A | M4Y-AAR-2^AC199.9(M)A^
A1550000071R | A1550000071 | PANEL METER | DIGITAL PANEL METER | M4Y SERIES | M4Y-AAR-3 | AC1.999A | M4Y-AAR-3^AC1.999A^
A1550000072R | A1550000072 | PANEL METER | DIGITAL PANEL METER | M4Y SERIES | M4Y-AAR-4 | AC19.99A | M4Y-AAR-4^AC19.99A^
A1550000073R | A1550000073 | PANEL METER | DIGITAL PANEL METER | M4Y SERIES | M4Y-AAR-5 | AC199.9A | M4Y-AAR-5^AC199.9A^
A1550000074R | A1550000074 | PANEL METER | DIGITAL PANEL METER | M4Y SERIES | M4Y-AAR-6 | AC1999A | M4Y-AAR-6^AC1999A^ | Измеритель, Переменный ток, СИД, W72xH36мм, 3 1/2 знака, 1999A RMS полная шкала, 100-240В~
A1550000068R | A1550000068 | PANEL METER | DIGITAL PANEL METER | M4Y SERIES | M4Y-AAR-XX | OPTION | M4Y-AAR-XX^OPTION^
A1550000061R | A1550000061 | PANEL METER | DIGITAL PANEL METER | M4Y SERIES | M4Y-AA-XX | OPTION | M4Y-AA-XX^OPTION^
A1550000051R | A1550000051 | PANEL METER | DIGITAL PANEL METER | M4Y SERIES | M4Y-AV-1 | AC199.9(M)V | M4Y-AV-1^AC199.9(M)V^
A1550000052R | A1550000052 | PANEL METER | DIGITAL PANEL METER | M4Y SERIES | M4Y-AV-2 | AC1.999V | M4Y-AV-2^AC1.999V^
A1550000053R | A1550000053 | PANEL METER | DIGITAL PANEL METER | M4Y SERIES | M4Y-AV-3 | AC19.99V | M4Y-AV-3^AC19.99V^ | Измеритель, Переменное напряжение, СИД, W72xH36мм, 3 1/2 знака, 19.99В AVG полная шкала, 100-240В~
A1550000054R | A1550000054 | PANEL METER | DIGITAL PANEL METER | M4Y SERIES | M4Y-AV-4 | AC199.9V | M4Y-AV-4^AC199.9V^ | Измеритель, Переменное напряжение, СИД, W72xH36мм, 3 1/2 знака, 199.9В AVG полная шкала, 100-240В~
A1550000055R | A1550000055 | PANEL METER | DIGITAL PANEL METER | M4Y SERIES | M4Y-AV-6 | AC400V | M4Y-AV-6^AC400V^ | Измеритель, Переменное напряжение, СИД, W72xH36мм, 3 1/2 знака, 400В AVG полная шкала, 100-240В~
A1550000058R | A1550000058 | PANEL METER | DIGITAL PANEL METER | M4Y SERIES | M4Y-AVR-3 | AC19.99V | M4Y-AVR-3^AC19.99V^
A1550000059R | A1550000059 | PANEL METER | DIGITAL PANEL METER | M4Y SERIES | M4Y-AVR-4 | AC199.9V | M4Y-AVR-4^AC199.9V^
A1550000060R | A1550000060 | PANEL METER | DIGITAL PANEL METER | M4Y SERIES | M4Y-AVR-6 | AC400V | M4Y-AVR-6^AC400V^
A1550000056R | A1550000056 | PANEL METER | DIGITAL PANEL METER | M4Y SERIES | M4Y-AVR-X | DC5V POWER | M4Y-AVR-X^DC5V POWER^
A1550000057R | A1550000057 | PANEL METER | DIGITAL PANEL METER | M4Y SERIES | M4Y-AVR-XX | OPTION | M4Y-AVR-XX^OPTION^
A1550000050R | A1550000050 | PANEL METER | DIGITAL PANEL METER | M4Y SERIES | M4Y-AV-XX | OPTION | M4Y-AV-XX^OPTION^ | Измеритель, Переменное напряжение, СИД, W72xH36мм, 3 1/2 знака, диапазон по запросу клиента(опционально), 100-240В~
A1550000040R | A1550000040 | PANEL METER | DIGITAL PANEL METER | M4Y SERIES | M4Y-DA-1 | DC199.9(U)A | M4Y-DA-1^DC199.9(U)A^
A1550000041R | A1550000041 | PANEL METER | DIGITAL PANEL METER | M4Y SERIES | M4Y-DA-2 | DC1.999(M)A | M4Y-DA-2^DC1.999(M)A^
A1550000042R | A1550000042 | PANEL METER | DIGITAL PANEL METER | M4Y SERIES | M4Y-DA-3 | DC19.99(M)A | M4Y-DA-3^DC19.99(M)A^ | Измеритель, Постоянный ток, СИД, W72xH36мм, 3 1/2 знака, 19.99mA полная шкала, 100-240В~
A1550000043R | A1550000043 | PANEL METER | DIGITAL PANEL METER | M4Y SERIES | M4Y-DA-4 | DC199.9(M)A | M4Y-DA-4^DC199.9(M)A^ | Измеритель, Постоянный ток, СИД, W72xH36мм, 3 1/2 знака, 199.9mA полная шкала, 100-240В~
A1550000044R | A1550000044 | PANEL METER | DIGITAL PANEL METER | M4Y SERIES | M4Y-DA-5 | DC1.999A | M4Y-DA-5^DC1.999A^ | Измеритель, Постоянный ток, СИД, W72xH36мм, 3 1/2 знака, 1.999A полная шкала, 100-240В~
A1550000045R | A1550000045 | PANEL METER | DIGITAL PANEL METER | M4Y SERIES | M4Y-DA-6 | DC19.99A | M4Y-DA-6^DC19.99A^ | Измеритель, Постоянный ток, СИД, W72xH36мм, 3 1/2 знака, 19.99A полная шкала, 100-240В~
A1550000046R | A1550000046 | PANEL METER | DIGITAL PANEL METER | M4Y SERIES | M4Y-DA-7 | DC199.9A | M4Y-DA-7^DC199.9A^ | Измеритель, Постоянный ток, СИД, W72xH36мм, 3 1/2 знака, 199.9A полная шкала, 100-240В~
A1550000047R | A1550000047 | PANEL METER | DIGITAL PANEL METER | M4Y SERIES | M4Y-DA-8 | DC1999A | M4Y-DA-8^DC1999A^ | Измеритель, Постоянный ток, СИД, W72xH36мм, 3 1/2 знака, 1999A полная шкала, 100-240В~
A1550000039R | A1550000039 | PANEL METER | DIGITAL PANEL METER | M4Y SERIES | M4Y-DA-XX | OPTION | M4Y-DA-XX^OPTION^
A1550000029R | A1550000029 | PANEL METER | DIGITAL PANEL METER | M4Y SERIES | M4Y-DI-X | DC24-70V POWER | M4Y-DI-X^DC24-70V POWER^
A1550000027R | A1550000027 | PANEL METER | DIGITAL PANEL METER | M4Y SERIES | M4Y-DI-XX | OPTION | M4Y-DI-XX^OPTION^
A1550000033R | A1550000033 | PANEL METER | DIGITAL PANEL METER | M4Y SERIES | M4Y-DV-1 | DC199.9(M)V | M4Y-DV-1^DC199.9(M)V^ | Измеритель, Постоянное напряжение, СИД, W72xH36мм, 3 1/2 знака, 199.9мВ полная шкала, 100-240В~
A1550000034R | A1550000034 | PANEL METER | DIGITAL PANEL METER | M4Y SERIES | M4Y-DV-2 | DC1.999V | M4Y-DV-2^DC1.999V^ | Измеритель, Постоянное напряжение, СИД, W72xH36мм, 3 1/2 знака, 1.999В полная шкала, 100-240В~
A1550000035R | A1550000035 | PANEL METER | DIGITAL PANEL METER | M4Y SERIES | M4Y-DV-3 | DC19.99V | M4Y-DV-3^DC19.99V^ | Измеритель, Постоянное напряжение, СИД, W72xH36мм, 3 1/2 знака, 19.99В полная шкала, 100-240В~
A1550000036R | A1550000036 | PANEL METER | DIGITAL PANEL METER | M4Y SERIES | M4Y-DV-4 | DC199.9V | M4Y-DV-4^DC199.9V^ | Измеритель, Постоянное напряжение, СИД, W72xH36мм, 3 1/2 знака, 199.9В полная шкала, 100-240В~
A1550000037R | A1550000037 | PANEL METER | DIGITAL PANEL METER | M4Y SERIES | M4Y-DV-5 | DC300V | M4Y-DV-5^DC300V^ | Измеритель, Постоянное напряжение, СИД, W72xH36мм, 3 1/2 знака, 300В полная шкала, 100-240В~
A1550000031R | A1550000031 | PANEL METER | DIGITAL PANEL METER | M4Y SERIES | M4Y-DV-X | DC24-70V POWER | M4Y-DV-X^DC24-70V POWER^ | Измеритель, Постоянное напряжение, СИД, W72xH36мм, 3 1/2 знака, 0-75MV, выход 0-300 Amps
A1550000032R | A1550000032 | PANEL METER | DIGITAL PANEL METER | M4Y SERIES | M4Y-DV-XX | OPTION | M4Y-DV-XX^OPTION^ | Измеритель, Постоянное напряжение, СИД, W72xH36мм, 3 1/2 знака, Опциональная шкала, 100-240В~
A1550000087R | A1550000087 | PANEL METER | DIGITAL PANEL METER | M4Y SERIES | M4Y-S-1 | DC0-10V | M4Y-S-1^DC0-10V^ | Измеритель, индикация 4 разряда, диапазон 0…1999, линейная скорость - м/мин, входной сигнал 0…10V DC, корпус 72×36мм, Uпит. 100…240V AC
A1550000088R | A1550000088 | PANEL METER | DIGITAL PANEL METER | M4Y SERIES | M4Y-S-2 | AC0-10V | M4Y-S-2^AC0-10V^
A1550000086R | A1550000086 | PANEL METER | DIGITAL PANEL METER | M4Y SERIES | M4Y-S-DX | DC OPTION | M4Y-S-DX^DC OPTION^
A1550000089R | A1550000089 | PANEL METER | DIGITAL PANEL METER | M4Y SERIES | M4Y-SR-2 | AC0-10V | M4Y-SR-2^AC0-10V^
A1550000083R | A1550000083 | PANEL METER | DIGITAL PANEL METER | M4Y SERIES | M4Y-T-1 | DC0-10V | M4Y-T-1^DC0-10V^ | Измеритель, Тахометр, СИД, W72xH36мм, 3 1/2 знака, вход 0-10В =, 1999 полная шкала, 100-240 В~
A1550000085R | A1550000085 | PANEL METER | DIGITAL PANEL METER | M4Y SERIES | M4Y-T-2 | AC0-10V | M4Y-T-2^AC0-10V^ | Измеритель, Тахометр, СИД, W72xH36мм, 3 1/2 знака, вход 0-10В AC, 1999 полная шкала, 100-240 В~
A1550000084R | A1550000084 | PANEL METER | DIGITAL PANEL METER | M4Y SERIES | M4Y-T-AX | AC OPTION | M4Y-T-AX^AC OPTION^
A1550000080R | A1550000080 | PANEL METER | DIGITAL PANEL METER | M4Y SERIES | M4Y-T-DX | DC OPTION | M4Y-T-DX^DC OPTION^ | Измеритель, Тахометр, СИД, W72xH36мм, 3 1/2 знака, вход постоянного тока(опционально, под заказ), 1999 полная шкала, 100-240 В~, 5В=(опционально), 24-70В=(опционально)
A1550000076R | A1550000076 | PANEL METER | DIGITAL PANEL METER | M4Y SERIES | M4Y-W-1 | AC199.9W | M4Y-W-1^AC199.9W^ | Измеритель мощности, 72x36x93мм, 24 до 70В=, 100 to 240В~ /=, 50/60Hz, 3 знака, Индикатор, 1.999kW
A1550000077R | A1550000077 | PANEL METER | DIGITAL PANEL METER | M4Y SERIES | M4Y-W-2 | AC1.999KW | M4Y-W-2^AC1.999KW^
A1550000078R | A1550000078 | PANEL METER | DIGITAL PANEL METER | M4Y SERIES | M4Y-W-3 | AC19.99KW | M4Y-W-3^AC19.99KW^
A1550000079R | A1550000079 | PANEL METER | DIGITAL PANEL METER | M4Y SERIES | M4Y-W-4 | AC199.9KW | M4Y-W-4^AC199.9KW^
A1550000075R | A1550000075 | PANEL METER | DIGITAL PANEL METER | M4Y SERIES | M4Y-W-XX | OPTION | M4Y-W-XX^OPTION^
A1550000319R | A1550000319 | PANEL METER | DIGITAL PANEL METER | M5W SERIES | M5W-DA-1 | DC199.99(U)A | M5W-DA-1^DC199.99(U)A^
A1550000320R | A1550000320 | PANEL METER | DIGITAL PANEL METER | M5W SERIES | M5W-DA-2 | DC1.9999(M)A | M5W-DA-2^DC1.9999(M)A^
A1550000321R | A1550000321 | PANEL METER | DIGITAL PANEL METER | M5W SERIES | M5W-DA-3 | DC19.999(M)A | M5W-DA-3^DC19.999(M)A^ | Измеритель, 4,5сразряда, 96мм*48мм, выход:только индикация, вход:сила постоянного тока, измерение среднего значение, 19,999В
A1550000322R | A1550000322 | PANEL METER | DIGITAL PANEL METER | M5W SERIES | M5W-DA-4 | DC199.99(M)A | M5W-DA-4^DC199.99(M)A^
A1550000323R | A1550000323 | PANEL METER | DIGITAL PANEL METER | M5W SERIES | M5W-DA-5 | DC1.9999A | M5W-DA-5^DC1.9999A^ | Измеритель, Постоянный ток, СИД, W96xH48мм, 4 1/2 знака, 1.9999A полная шкала, Индикатор, 110-220 В~
A1550000324R | A1550000324 | PANEL METER | DIGITAL PANEL METER | M5W SERIES | M5W-DA-6 | DC19.999A | M5W-DA-6^DC19.999A^ | Измеритель, Постоянный ток, СИД, W96xH48мм, 4 1/2 знака, 19.999A полная шкала, Индикатор, 110-220 В~
A1550000325R | A1550000325 | PANEL METER | DIGITAL PANEL METER | M5W SERIES | M5W-DA-7 | DC199.99A | M5W-DA-7^DC199.99A^
A1550000326R | A1550000326 | PANEL METER | DIGITAL PANEL METER | M5W SERIES | M5W-DA-8 | DC1999.9A | M5W-DA-8^DC1999.9A^
A1550000318R | A1550000318 | PANEL METER | DIGITAL PANEL METER | M5W SERIES | M5W-DA-XX | OPTION | M5W-DA-XX^OPTION^
A1550000345R | A1550000345 | PANEL METER | DIGITAL PANEL METER | M5W SERIES | M5W-DI-XX | OPTION | M5W-DI-XX^OPTION^
A1550000313R | A1550000313 | PANEL METER | DIGITAL PANEL METER | M5W SERIES | M5W-DV-1 | DC199.99(M)V | M5W-DV-1^DC199.99(M)V^ | Измеритель, напряжение постоянного тока, W96xH48мм, СИД 4 1/2-знака, 199,99 мВ, 100-240 VAC
A1550000314R | A1550000314 | PANEL METER | DIGITAL PANEL METER | M5W SERIES | M5W-DV-2 | DC1.9999V | M5W-DV-2^DC1.9999V^
A1550000315R | A1550000315 | PANEL METER | DIGITAL PANEL METER | M5W SERIES | M5W-DV-3 | DC19.999V | M5W-DV-3^DC19.999V^ | Измеритель, напряжение постоянного тока, W96xH48мм, СИД 4 1/2-знака, 19,999 В, 100-240 VAC
A1550000316R | A1550000316 | PANEL METER | DIGITAL PANEL METER | M5W SERIES | M5W-DV-4 | DC199.99V | M5W-DV-4^DC199.99V^ | Измеритель, Переменное напряжение, W96xH48мм, СИД 4 1/2-знака, 199.99В полная шкала, 100-240 В~
A1550000317R | A1550000317 | PANEL METER | DIGITAL PANEL METER | M5W SERIES | M5W-DV-5 | DC300.0V | M5W-DV-5^DC300.0V^
A1550000312R | A1550000312 | PANEL METER | DIGITAL PANEL METER | M5W SERIES | M5W-DV-XX | OPTION | M5W-DV-XX^OPTION^ | Измеритель, Переменное напряжение, W96xH48мм, СИД 4 1/2-знака, 199.99В полная шкала, 100-240 В~
A1550000346R | A1550000346 | PANEL METER | DIGITAL PANEL METER | M5W SERIES | M5W-S-1 | DC10V | M5W-S-1^DC10V^ | Измеритель, Линейная скорость, 96x48x93ммб 24 до 70В=, 50/60Hz, 4 знака, Индикатор
A1550000349R | A1550000349 | PANEL METER | DIGITAL PANEL METER | M5W SERIES | M5W-T-1 | DC10V | M5W-T-1^DC10V^ | Измеритель, Переменное напряжение, W96xH48мм, СИД 4 1/2-знака, 199.99В полная шкала, 10 В=
A1550000340R | A1550000340 | PANEL METER | DIGITAL PANEL METER | M5W SERIES | M5W-W-1 | 199.99W | M5W-W-1^199.99W^
A1550000341R | A1550000341 | PANEL METER | DIGITAL PANEL METER | M5W SERIES | M5W-W-2 | AC1.9999KW | M5W-W-2^AC1.9999KW^
A1550000342R | A1550000342 | PANEL METER | DIGITAL PANEL METER | M5W SERIES | M5W-W-3 | AC19.999KW | M5W-W-3^AC19.999KW^
A1550000343R | A1550000343 | PANEL METER | DIGITAL PANEL METER | M5W SERIES | M5W-W-4 | AC199.99KW | M5W-W-4^AC199.99KW^
A1550000344R | A1550000344 | PANEL METER | DIGITAL PANEL METER | M5W SERIES | M5W-W-5 | AC1999.9KW | M5W-W-5^AC1999.9KW^
A1550000339R | A1550000339 | PANEL METER | DIGITAL PANEL METER | M5W SERIES | M5W-W-XX | OPTION | M5W-W-XX^OPTION^
A1550000023R | A1550000023 | PANEL METER | GRAPHIC PANEL METER | M4V SERIES | M4V | 0 | M4V^0^ | Измеритель, Мозаичная панель, СИД, W75xH25мм, 4 знака, = вольт и = mA вход, Масштабирующий, 12-24В=
A1550000014R | A1550000014 | PANEL METER | MINIATURE PANEL METER | M4N SERIES | M4N-DA-01 | DC199.9UA | M4N-DA-01^DC199.9UA^
A1550000015R | A1550000015 | PANEL METER | MINIATURE PANEL METER | M4N SERIES | M4N-DA-02 | DC1.999MA | M4N-DA-02^DC1.999MA^ | Измерительный прибор, амперметр, светодиодный дисплей, 48х24 мм, 3,5 цифры,1.999мА, полный диапазон, 5 В=
A1550000016R | A1550000016 | PANEL METER | MINIATURE PANEL METER | M4N SERIES | M4N-DA-03 | DC19.99MA | M4N-DA-03^DC19.99MA^ | Измерительный прибор, амперметр, светодиодный дисплей, 48х24 мм, 3,5 цифры,19.99мА, полный диапазон, 5 В=
A1550000017R | A1550000017 | PANEL METER | MINIATURE PANEL METER | M4N SERIES | M4N-DA-04 | DC199.9MA | M4N-DA-04^DC199.9MA^
A1550000013R | A1550000013 | PANEL METER | MINIATURE PANEL METER | M4N SERIES | M4N-DA-0X | DC5V OPTION | M4N-DA-0X^DC5V OPTION^
A1550000019R | A1550000019 | PANEL METER | MINIATURE PANEL METER | M4N SERIES | M4N-DA-11 | DC199.9UA | M4N-DA-11^DC199.9UA^
A1550000020R | A1550000020 | PANEL METER | MINIATURE PANEL METER | M4N SERIES | M4N-DA-12 | DC1.999MA | M4N-DA-12^DC1.999MA^
A1550000021R | A1550000021 | PANEL METER | MINIATURE PANEL METER | M4N SERIES | M4N-DA-13 | DC19.99MA | M4N-DA-13^DC19.99MA^ | Измерительный прибор, амперметр, светодиодный дисплей, 48х24 мм, 3,5 цифры,19.99мА, полный диапазон, 12-24 В=
A1550000022R | A1550000022 | PANEL METER | MINIATURE PANEL METER | M4N SERIES | M4N-DA-14 | DC199.9MA | M4N-DA-14^DC199.9MA^ | Измерительный прибор, амперметр, светодиодный дисплей, 48х24 мм, 3,5 цифры,199.9мА, полный диапазон, 12-24 В=
A1550000018R | A1550000018 | PANEL METER | MINIATURE PANEL METER | M4N SERIES | M4N-DA-1X | DC12-24V OPTION | M4N-DA-1X^DC12-24V OPTION^
A1550000001R | A1550000001 | PANEL METER | MINIATURE PANEL METER | M4N SERIES | M4N-DI-0X | DC5V OPTION | M4N-DI-0X^DC5V OPTION^ | Измерительный прибор, цифровое масштабирование, светодиодный дисплей, 48х24 мм, 3,5 цифры, 5 В=
A1550000002R | A1550000002 | PANEL METER | MINIATURE PANEL METER | M4N SERIES | M4N-DI-1X | DC12-24V OPTION | M4N-DI-1X^DC12-24V OPTION^ | Измерительный прибор, цифровое масштабирование, светодиодный дисплей, 48х24 мм, 3,5 цифры,12-24 В=
A1550000004R | A1550000004 | PANEL METER | MINIATURE PANEL METER | M4N SERIES | M4N-DV-01 | DC199.9MV | M4N-DV-01^DC199.9MV^ | Измерительный прибор, Постоянное напряжение Вольты, светодиодный дисплей, 48х24 мм, 3,5 цифры, 199.9mV полный диапазон, питание 5 В=
A1550000005R | A1550000005 | PANEL METER | MINIATURE PANEL METER | M4N SERIES | M4N-DV-02 | DC1.999V | M4N-DV-02^DC1.999V^ | Измерительный прибор, DC вольты, светодиодный дисплей, 48х24 мм, 3,5 цифры, 199.9мВ полный диапазон, 5 В=
A1550000006R | A1550000006 | PANEL METER | MINIATURE PANEL METER | M4N SERIES | M4N-DV-03 | DC19.99V | M4N-DV-03^DC19.99V^ | Измерительный прибор, Постоянное напряжение Вольты, светодиодный дисплей, 48х24 мм, 3,5 цифры, 19.99V полный диапазон, питание 5 В=
A1550000007R | A1550000007 | PANEL METER | MINIATURE PANEL METER | M4N SERIES | M4N-DV-04 | DC199.9V | M4N-DV-04^DC199.9V^ | Измерительный прибор, DC вольты, светодиодный дисплей, 48х24 мм, 3,5 цифры, 199.9V полный диапазон, 5 В=
A1550000003R | A1550000003 | PANEL METER | MINIATURE PANEL METER | M4N SERIES | M4N-DV-0X | DC5V OPTION | M4N-DV-0X^DC5V OPTION^ | Измерительный прибор, Постоянное напряжение Вольты, светодиодный дисплей, 48х24 мм, 3,5 цифры, опция V полный диапазон, питание 5 В=
A1550000009R | A1550000009 | PANEL METER | MINIATURE PANEL METER | M4N SERIES | M4N-DV-11 | DC199.9MV | M4N-DV-11^DC199.9MV^ | Измерительный прибор, DC вольты, светодиодный дисплей, 48х24 мм, 3,5 цифры, 199.9мВ полный диапазон, 12-24 В=
A1550000010R | A1550000010 | PANEL METER | MINIATURE PANEL METER | M4N SERIES | M4N-DV-12 | DC1.999V | M4N-DV-12^DC1.999V^ | Измерительный прибор, DC вольты, светодиодный дисплей, 48х24 мм, 3,5 цифры, вход 1.999V, 12-24В=
A1550000011R | A1550000011 | PANEL METER | MINIATURE PANEL METER | M4N SERIES | M4N-DV-13 | DC19.99V | M4N-DV-13^DC19.99V^ | Измерительный прибор, DC вольты, светодиодный дисплей, 48х24 мм, 3,5 цифры, 19.99 V полный диапазон, Uпит. 12…24В=
A1550000012R | A1550000012 | PANEL METER | MINIATURE PANEL METER | M4N SERIES | M4N-DV-14 | DC199.9V | M4N-DV-14^DC199.9V^ | Измерительный прибор, DC вольты, светодиодный дисплей, 48х24 мм, 3,5 цифры, 199.9 V полный диапазон, 12-24 В=
A1550000008R | A1550000008 | PANEL METER | MINIATURE PANEL METER | M4N SERIES | M4N-DV-1X | DC12-24V OPTION | M4N-DV-1X^DC12-24V OPTION^
A1550000574R | A1550000574 | PANEL METER | MULTI PANEL METER | M4NN SERIES | M4NN-AA-11 | 5-24VDC | M4NN-AA-11^5-24VDC^ | Измеритель, Переменный ток, 1/32 DIN, 4 знака, 5-24В=, Выход NPN с открытым коллектором
A1550000575R | A1550000575 | PANEL METER | MULTI PANEL METER | M4NN SERIES | M4NN-AA-12 | 5-24VDC | M4NN-AA-12^5-24VDC^ | Измеритель, Переменный ток, 1/32 DIN, 4 знака, 5-24В=, Выход PNP с открытым коллектором
A1550000573R | A1550000573 | PANEL METER | MULTI PANEL METER | M4NN SERIES | M4NN-AA-1N | 5-24VDC | M4NN-AA-1N^5-24VDC^ | Измеритель, Переменный ток, 1/32 DIN, 4 знака, 5-24В=, Индикатор
A1550000571R | A1550000571 | PANEL METER | MULTI PANEL METER | M4NN SERIES | M4NN-AV-11 | 5-24VDC | M4NN-AV-11^5-24VDC^ | Измеритель, Переменное напряжение, 1/32 DIN, 4 знака, 5-24В=, Выход NPN с открытым коллектором
A1550000572R | A1550000572 | PANEL METER | MULTI PANEL METER | M4NN SERIES | M4NN-AV-12 | 5-24VDC | M4NN-AV-12^5-24VDC^ | Измеритель, Переменное напряжение, 1/32 DIN, 4 знака, 5-24В=, Выход PNP с открытым коллектором
A1550000570R | A1550000570 | PANEL METER | MULTI PANEL METER | M4NN SERIES | M4NN-AV-1N | 5-24VDC | M4NN-AV-1N^5-24VDC^ | Измеритель, Переменное напряжение, 1/32 DIN, 4 знака, 5-24В=, Индикатор
A1550000568R | A1550000568 | PANEL METER | MULTI PANEL METER | M4NN SERIES | M4NN-DA-11 | 5-24VDC | M4NN-DA-11^5-24VDC^ | Измеритель, Постоянный ток, 1/32 DIN, 4 знака, 5-24В=, Выход NPN с открытым коллектором
A1550000569R | A1550000569 | PANEL METER | MULTI PANEL METER | M4NN SERIES | M4NN-DA-12 | 5-24VDC | M4NN-DA-12^5-24VDC^ | Измеритель, Постоянный ток, 48мм*24мм, 4 знака, Выход PNP с открытым коллектором, Uпит. 5…24В=
A1550000567R | A1550000567 | PANEL METER | MULTI PANEL METER | M4NN SERIES | M4NN-DA-1N | 5-24VDC | M4NN-DA-1N^5-24VDC^ | Измеритель, сила постоянного тока, 4 разряда, 48*24мм, 5-24В=,только индикация
A1550000565R | A1550000565 | PANEL METER | MULTI PANEL METER | M4NN SERIES | M4NN-DV-11 | 5-24VDC | M4NN-DV-11^5-24VDC^ | Измеритель, Постоянное напряжение, 1/32 DIN, 4 знака, 5-24В=, Выход NPN с открытым коллектором
A1550000566R | A1550000566 | PANEL METER | MULTI PANEL METER | M4NN SERIES | M4NN-DV-12 | 5-24VDC | M4NN-DV-12^5-24VDC^ | Измеритель, Постоянное напряжение, 1/32 DIN, 4 знака, 5-24В=, Выход PNP с открытым коллектором
A1550000564R | A1550000564 | PANEL METER | MULTI PANEL METER | M4NN SERIES | M4NN-DV-1N | 5-24VDC | M4NN-DV-1N^5-24VDC^ | Измеритель, индикатор, постоянное напряжение, 1/32 DIN, 4 знака, 5-24В=
A1550000556R | A1550001830 | PANEL METER | MULTI PANEL METER | MT4N SERIES | MT4N-AA-40 | 100-240VAC-1 | MT4N-AA-40^100-240VAC-1^
A1550000557R | A1550001831 | PANEL METER | MULTI PANEL METER | MT4N SERIES | MT4N-AA-41 | 100-240VAC-1 | MT4N-AA-41^100-240VAC-1^
A1550000558R | A1550001832 | PANEL METER | MULTI PANEL METER | MT4N SERIES | MT4N-AA-42 | 100-240VAC-1 | MT4N-AA-42^100-240VAC-1^
A1550000559R | A1550001833 | PANEL METER | MULTI PANEL METER | MT4N SERIES | MT4N-AA-43 | 100-240VAC-1 | MT4N-AA-43^100-240VAC-1^
A1550000560R | A1550001834 | PANEL METER | MULTI PANEL METER | MT4N SERIES | MT4N-AA-44 | 100-240VAC-1 | MT4N-AA-44^100-240VAC-1^
A1550000587R | A1550001835 | PANEL METER | MULTI PANEL METER | MT4N SERIES | MT4N-AA-45 | 100-240VAC-1 | MT4N-AA-45^100-240VAC-1^
A1550000555R | A1550001829 | PANEL METER | MULTI PANEL METER | MT4N SERIES | MT4N-AA-4N | 100-240VAC-1 | MT4N-AA-4N^100-240VAC-1^
A1550000526R | A1550001858 | PANEL METER | MULTI PANEL METER | MT4N SERIES | MT4N-AA-E0 | 12-24VDC/AC-1 | MT4N-AA-E0^12-24VDC/AC-1^
A1550000528R | A1550001859 | PANEL METER | MULTI PANEL METER | MT4N SERIES | MT4N-AA-E1 | 12-24VDC/AC-1 | MT4N-AA-E1^12-24VDC/AC-1^
A1550000530R | A1550001861 | PANEL METER | MULTI PANEL METER | MT4N SERIES | MT4N-AA-E3 | 12-24VDC/AC-1 | MT4N-AA-E3^12-24VDC/AC-1^
A1550000532R | A1550001862 | PANEL METER | MULTI PANEL METER | MT4N SERIES | MT4N-AA-E4 | 12-24VDC/AC-1 | MT4N-AA-E4^12-24VDC/AC-1^
A1550000533R | A1550000533 | PANEL METER | MULTI PANEL METER | MT4N SERIES | MT4N-AA-E5 | 12-24VDC | MT4N-AA-E5^12-24VDC^
A1550000524R | A1550001857 | PANEL METER | MULTI PANEL METER | MT4N SERIES | MT4N-AA-EN | 12-24VDC/AC-1 | MT4N-AA-EN^12-24VDC/AC-1^
A1550000549R | A1550001823 | PANEL METER | MULTI PANEL METER | MT4N SERIES | MT4N-AV-40 | 100-240VAC-1 | MT4N-AV-40^100-240VAC-1^
A1550000550R | A1550001824 | PANEL METER | MULTI PANEL METER | MT4N SERIES | MT4N-AV-41 | 100-240VAC-1 | MT4N-AV-41^100-240VAC-1^
A1550000551R | A1550001825 | PANEL METER | MULTI PANEL METER | MT4N SERIES | MT4N-AV-42 | 100-240VAC-1 | MT4N-AV-42^100-240VAC-1^
A1550000552R | A1550001826 | PANEL METER | MULTI PANEL METER | MT4N SERIES | MT4N-AV-43 | 100-240VAC-1 | MT4N-AV-43^100-240VAC-1^
A1550000553R | A1550001827 | PANEL METER | MULTI PANEL METER | MT4N SERIES | MT4N-AV-44 | 100-240VAC-1 | MT4N-AV-44^100-240VAC-1^
A1550000554R | A1550000554 | PANEL METER | MULTI PANEL METER | MT4N SERIES | MT4N-AV-45 | 100-240VAC | MT4N-AV-45^100-240VAC^
A1550000548R | A1550001822 | PANEL METER | MULTI PANEL METER | MT4N SERIES | MT4N-AV-4N | 100-240VAC-1 | MT4N-AV-4N^100-240VAC-1^
A1550000516R | A1550001851 | PANEL METER | MULTI PANEL METER | MT4N SERIES | MT4N-AV-E0 | 12-24VDC/AC-1 | MT4N-AV-E0^12-24VDC/AC-1^
A1550000518R | A1550001852 | PANEL METER | MULTI PANEL METER | MT4N SERIES | MT4N-AV-E1 | 12-24VDC/AC-1 | MT4N-AV-E1^12-24VDC/AC-1^
A1550000519R | A1550001853 | PANEL METER | MULTI PANEL METER | MT4N SERIES | MT4N-AV-E2 | 12-24VDC/AC-1 | MT4N-AV-E2^12-24VDC/AC-1^
A1550000520R | A1550001854 | PANEL METER | MULTI PANEL METER | MT4N SERIES | MT4N-AV-E3 | 12-24VDC/AC-1 | MT4N-AV-E3^12-24VDC/AC-1^
A1550000522R | A1550001855 | PANEL METER | MULTI PANEL METER | MT4N SERIES | MT4N-AV-E4 | 12-24VDC/AC-1 | MT4N-AV-E4^12-24VDC/AC-1^
A1550000523R | A1550001856 | PANEL METER | MULTI PANEL METER | MT4N SERIES | MT4N-AV-E5 | 12-24VDC-1 | MT4N-AV-E5^12-24VDC-1^
A1550000514R | A1550001850 | PANEL METER | MULTI PANEL METER | MT4N SERIES | MT4N-AV-EN | 12-24VDC/AC-1 | MT4N-AV-EN^12-24VDC/AC-1^
A1550000542R | A1550001816 | PANEL METER | MULTI PANEL METER | MT4N SERIES | MT4N-DA-40 | 100-240VAC-1 | MT4N-DA-40^100-240VAC-1^
A1550000543R | A1550001817 | PANEL METER | MULTI PANEL METER | MT4N SERIES | MT4N-DA-41 | 100-240VAC-1 | MT4N-DA-41^100-240VAC-1^
A1550000544R | A1550001818 | PANEL METER | MULTI PANEL METER | MT4N SERIES | MT4N-DA-42 | 100-240VAC-1 | MT4N-DA-42^100-240VAC-1^
A1550000545R | A1550001819 | PANEL METER | MULTI PANEL METER | MT4N SERIES | MT4N-DA-43 | 100-240VAC-1 | MT4N-DA-43^100-240VAC-1^
A1550000546R | A1550001820 | PANEL METER | MULTI PANEL METER | MT4N SERIES | MT4N-DA-44 | 100-240VAC-1 | MT4N-DA-44^100-240VAC-1^
A1550000547R | A1550001821 | PANEL METER | MULTI PANEL METER | MT4N SERIES | MT4N-DA-45 | 100-240VAC-1 | MT4N-DA-45^100-240VAC-1^
A1550000541R | A1550001815 | PANEL METER | MULTI PANEL METER | MT4N SERIES | MT4N-DA-4N | 100-240VAC-1 | MT4N-DA-4N^100-240VAC-1^
A1550000506R | A1550001844 | PANEL METER | MULTI PANEL METER | MT4N SERIES | MT4N-DA-E0 | 12-24VDC/AC-1 | MT4N-DA-E0^12-24VDC/AC-1^
A1550000508R | A1550001845 | PANEL METER | MULTI PANEL METER | MT4N SERIES | MT4N-DA-E1 | 12-24VDC/AC-1 | MT4N-DA-E1^12-24VDC/AC-1^
A1550000509R | A1550001846 | PANEL METER | MULTI PANEL METER | MT4N SERIES | MT4N-DA-E2 | 12-24VDC/AC-1 | MT4N-DA-E2^12-24VDC/AC-1^
A1550000510R | A1550001847 | PANEL METER | MULTI PANEL METER | MT4N SERIES | MT4N-DA-E3 | 12-24VDC/AC-1 | MT4N-DA-E3^12-24VDC/AC-1^
A1550000512R | A1550001848 | PANEL METER | MULTI PANEL METER | MT4N SERIES | MT4N-DA-E4 | 12-24VDC/AC-1 | MT4N-DA-E4^12-24VDC/AC-1^
A1550000513R | A1550001849 | PANEL METER | MULTI PANEL METER | MT4N SERIES | MT4N-DA-E5 | 12-24VDC-1 | MT4N-DA-E5^12-24VDC-1^
A1550000504R | A1550001843 | PANEL METER | MULTI PANEL METER | MT4N SERIES | MT4N-DA-EN | 12-24VDC/AC-1 | MT4N-DA-EN^12-24VDC/AC-1^
A1550000535R | A1550001917 | PANEL METER | MULTI PANEL METER | MT4N SERIES | MT4N-DV-40 | 100-240VAC-1 | MT4N-DV-40^100-240VAC-1^
A1550000536R | A1550001810 | PANEL METER | MULTI PANEL METER | MT4N SERIES | MT4N-DV-41 | 100-240VAC-1 | MT4N-DV-41^100-240VAC-1^
A1550000537R | A1550001811 | PANEL METER | MULTI PANEL METER | MT4N SERIES | MT4N-DV-42 | 100-240VAC-1 | MT4N-DV-42^100-240VAC-1^
A1550000538R | A1550001812 | PANEL METER | MULTI PANEL METER | MT4N SERIES | MT4N-DV-43 | 100-240VAC-1 | MT4N-DV-43^100-240VAC-1^
A1550000539R | A1550001813 | PANEL METER | MULTI PANEL METER | MT4N SERIES | MT4N-DV-44 | 100-240VAC-1 | MT4N-DV-44^100-240VAC-1^
A1550000540R | A1550001814 | PANEL METER | MULTI PANEL METER | MT4N SERIES | MT4N-DV-45 | 100-240VAC-1 | MT4N-DV-45^100-240VAC-1^
A1550000534R | A1550001916 | PANEL METER | MULTI PANEL METER | MT4N SERIES | MT4N-DV-4N | 100-240VAC-1 | MT4N-DV-4N^100-240VAC-1^
A1550000496R | A1550001837 | PANEL METER | MULTI PANEL METER | MT4N SERIES | MT4N-DV-E0 | 12-24VDC/AC-1 | MT4N-DV-E0^12-24VDC/AC-1^
A1550000498R | A1550001838 | PANEL METER | MULTI PANEL METER | MT4N SERIES | MT4N-DV-E1 | 12-24VDC/AC-1 | MT4N-DV-E1^12-24VDC/AC-1^
A1550000499R | A1550001839 | PANEL METER | MULTI PANEL METER | MT4N SERIES | MT4N-DV-E2 | 12-24VDC/AC-1 | MT4N-DV-E2^12-24VDC/AC-1^
A1550000500R | A1550001840 | PANEL METER | MULTI PANEL METER | MT4N SERIES | MT4N-DV-E3 | 12-24VDC/AC-1 | MT4N-DV-E3^12-24VDC/AC-1^
A1550000502R | A1550001841 | PANEL METER | MULTI PANEL METER | MT4N SERIES | MT4N-DV-E4 | 12-24VDC/AC-1 | MT4N-DV-E4^12-24VDC/AC-1^
A1550000503R | A1550001842 | PANEL METER | MULTI PANEL METER | MT4N SERIES | MT4N-DV-E5 | 12-24VDC-1 | MT4N-DV-E5^12-24VDC-1^
A1550000494R | A1550001836 | PANEL METER | MULTI PANEL METER | MT4N SERIES | MT4N-DV-EN | 12-24VDC/AC-1 | MT4N-DV-EN^12-24VDC/AC-1^
A1550000391R | A1550001915 | PANEL METER | MULTI PANEL METER | MT4W SERIES | MT4W-AA-10 | 12-24VDC-1 | MT4W-AA-10^12-24VDC-1^
A1550000382R | A1550001927 | PANEL METER | MULTI PANEL METER | MT4W SERIES | MT4W-AA-11 | 12-24VDC-1 | MT4W-AA-11^12-24VDC-1^
A1550000380R | A1550001926 | PANEL METER | MULTI PANEL METER | MT4W SERIES | MT4W-AA-1N | 12-24VDC-1 | MT4W-AA-1N^12-24VDC-1^
A1550001903R | A1550001903 | PANEL METER | MULTI PANEL METER | MT4W SERIES | MT4W-AA-40 | RY/CUR-1 | MT4W-AA-40^RY/CUR-1^ | Измеритель, Переменный ток, СИД, W96xH48мм 4 знака, Вход 0-5A, 3 релейных выхода + 4-20mA выход, 100-240В~
A1550001904R | A1550001904 | PANEL METER | MULTI PANEL METER | MT4W SERIES | MT4W-AA-41 | RY-1 | MT4W-AA-41^RY-1^ | Измеритель, Переменный ток, СИД, W96xH48мм, 4 знака, 0-5A вход, 3 релейных выхода, 100-240 В~
A1550000433R | A1550001905 | PANEL METER | MULTI PANEL METER | MT4W SERIES | MT4W-AA-42 | NPN/BCD-1 | MT4W-AA-42^NPN/BCD-1^
A1550000434R | A1550001906 | PANEL METER | MULTI PANEL METER | MT4W SERIES | MT4W-AA-43 | PNP/BCD-1 | MT4W-AA-43^PNP/BCD-1^
A1550000435R | A1550001907 | PANEL METER | MULTI PANEL METER | MT4W SERIES | MT4W-AA-44 | NPN/CUR-1 | MT4W-AA-44^NPN/CUR-1^
A1550000436R | A1550000436 | PANEL METER | MULTI PANEL METER | MT4W SERIES | MT4W-AA-45 | PNP/CUR-N | MT4W-AA-45^PNP/CUR-N^ | Измеритель, Переменный ток, СИД, W96xH48мм, 4 знака, 0-5A вход, 3 выхода PNP + 4-20mA выход, 100-240 В~
A1550000437R | A1550001909 | PANEL METER | MULTI PANEL METER | MT4W SERIES | MT4W-AA-46 | NPN/SERIAL-1 | MT4W-AA-46^NPN/SERIAL-1^
A1550000438R | A1550001910 | PANEL METER | MULTI PANEL METER | MT4W SERIES | MT4W-AA-47 | PNP/SERIAL-1 | MT4W-AA-47^PNP/SERIAL-1^
A1550000439R | A1550001911 | PANEL METER | MULTI PANEL METER | MT4W SERIES | MT4W-AA-48 | NPN/485-1 | MT4W-AA-48^NPN/485-1^
A1550000440R | A1550001912 | PANEL METER | MULTI PANEL METER | MT4W SERIES | MT4W-AA-49 | PNP/485-1 | MT4W-AA-49^PNP/485-1^
A1550001902R | A1550001902 | PANEL METER | MULTI PANEL METER | MT4W SERIES | MT4W-AA-4N | 0-1 | MT4W-AA-4N^0-1^ | Измеритель, Переменный ток, СИД, W96xH48мм, 4 знака, 0-5A вход, Индикатор, 100-240 В~
A1550000389R | A1550001930 | PANEL METER | MULTI PANEL METER | MT4W SERIES | MT4W-AV-10 | 12-24VDC-1 | MT4W-AV-10^12-24VDC-1^
A1550000375R | A1550001925 | PANEL METER | MULTI PANEL METER | MT4W SERIES | MT4W-AV-11 | 12-24VDC-1 | MT4W-AV-11^12-24VDC-1^
A1550000373R | A1550001924 | PANEL METER | MULTI PANEL METER | MT4W SERIES | MT4W-AV-1N | 12-24VDC-1 | MT4W-AV-1N^12-24VDC-1^
A1550001891R | A1550001891 | PANEL METER | MULTI PANEL METER | MT4W SERIES | MT4W-AV-40 | RY/CUR-1 | MT4W-AV-40^RY/CUR-1^ | Измеритель, Переменное напряжение, СИД, W96xH48мм, 4 знака, 0-500В вход, 3 релейных выхода + 4-20mA выход, 100-240 В~
A1550000421R | A1550001892 | PANEL METER | MULTI PANEL METER | MT4W SERIES | MT4W-AV-41 | RY-1 | MT4W-AV-41^RY-1^
A1550000422R | A1550001893 | PANEL METER | MULTI PANEL METER | MT4W SERIES | MT4W-AV-42 | NPN/BCD-1 | MT4W-AV-42^NPN/BCD-1^
A1550000423R | A1550000423 | PANEL METER | MULTI PANEL METER | MT4W SERIES | MT4W-AV-43 | PNP/BCD-N | MT4W-AV-43^PNP/BCD-N^ | Измеритель, Переменное напряжение, СИД, W96xH48мм, 4 знака, 0-500В вход, 3 выхода PNP + BCD выход, 100-240 В~
A1550000424R | A1550001895 | PANEL METER | MULTI PANEL METER | MT4W SERIES | MT4W-AV-44 | NPN/CUR-1 | MT4W-AV-44^NPN/CUR-1^
A1550000425R | A1550001896 | PANEL METER | MULTI PANEL METER | MT4W SERIES | MT4W-AV-45 | PNP/CUR-1 | MT4W-AV-45^PNP/CUR-1^
A1550000426R | A1550001897 | PANEL METER | MULTI PANEL METER | MT4W SERIES | MT4W-AV-46 | NPN/SERIAL-1 | MT4W-AV-46^NPN/SERIAL-1^
A1550000427R | A1550000427 | PANEL METER | MULTI PANEL METER | MT4W SERIES | MT4W-AV-47 | PNP/SERIAL-N | MT4W-AV-47^PNP/SERIAL-N^ | Измеритель, Переменное напряжение, СИД, W96xH48мм, 4 знака, 0-500В вход, 3 выхода PNP + Последовательный выход, 100-240 В~
A1550000428R | A1550001900 | PANEL METER | MULTI PANEL METER | MT4W SERIES | MT4W-AV-48 | NPN/485-1 | MT4W-AV-48^NPN/485-1^
A1550000429R | A1550001901 | PANEL METER | MULTI PANEL METER | MT4W SERIES | MT4W-AV-49 | PNP/485-1 | MT4W-AV-49^PNP/485-1^
A1550001890R | A1550001890 | PANEL METER | MULTI PANEL METER | MT4W SERIES | MT4W-AV-4N | 0-1 | MT4W-AV-4N^0-1^ | Измеритель, Переменное напряжение, СИД, W96xH48мм, 4 знака, 0-500В вход, Индикатор, 100-240 В~
A1550000387R | A1550001929 | PANEL METER | MULTI PANEL METER | MT4W SERIES | MT4W-DA-10 | 12-24VDC-1 | MT4W-DA-10^12-24VDC-1^
A1550000366R | A1550001922 | PANEL METER | MULTI PANEL METER | MT4W SERIES | MT4W-DA-11 | 12-24VDC-1 | MT4W-DA-11^12-24VDC-1^ | Измеритель, Постоянный ток, СИД, W96xH48мм, 4 знака, 0-5A вход, 3 релейных выхода, 12-24В=
A1550000368R | A1550001923 | PANEL METER | MULTI PANEL METER | MT4W SERIES | MT4W-DA-18 | 12-24VDC-1 | MT4W-DA-18^12-24VDC-1^
A1550000364R | A1550001921 | PANEL METER | MULTI PANEL METER | MT4W SERIES | MT4W-DA-1N | 12-24VDC-1 | MT4W-DA-1N^12-24VDC-1^
A1550001880R | A1550001880 | PANEL METER | MULTI PANEL METER | MT4W SERIES | MT4W-DA-40 | RY/CUR-1 | MT4W-DA-40^RY/CUR-1^ | Измеритель, Постоянный ток, СИД, W96xH48мм, 4 знака, 0-5A вход, 3 релейных выхода + 4-20mA выход, 100-240 В~
A1550001881R | A1550001881 | PANEL METER | MULTI PANEL METER | MT4W SERIES | MT4W-DA-41 | RY-1 | MT4W-DA-41^RY-1^ | Измеритель, Постоянный ток, СИД, W96xH48мм, 4 знака, 0-5A вход, 3 релейных выхода, 100-240 В~
A1550000411R | A1550001882 | PANEL METER | MULTI PANEL METER | MT4W SERIES | MT4W-DA-42 | NPN/BCD-1 | MT4W-DA-42^NPN/BCD-1^
A1550000412R | A1550001883 | PANEL METER | MULTI PANEL METER | MT4W SERIES | MT4W-DA-43 | PNP/BCD-1 | MT4W-DA-43^PNP/BCD-1^
A1550000413R | A1550001884 | PANEL METER | MULTI PANEL METER | MT4W SERIES | MT4W-DA-44 | NPN/CUR-1 | MT4W-DA-44^NPN/CUR-1^
A1550000414R | A1550001885 | PANEL METER | MULTI PANEL METER | MT4W SERIES | MT4W-DA-45 | PNP/CUR-1 | MT4W-DA-45^PNP/CUR-1^
A1550000415R | A1550001886 | PANEL METER | MULTI PANEL METER | MT4W SERIES | MT4W-DA-46 | NPN/SERIAL-1 | MT4W-DA-46^NPN/SERIAL-1^
A1550000416R | A1550001887 | PANEL METER | MULTI PANEL METER | MT4W SERIES | MT4W-DA-47 | PNP/SERIAL-1 | MT4W-DA-47^PNP/SERIAL-1^
A1550001888R | A1550001888 | PANEL METER | MULTI PANEL METER | MT4W SERIES | MT4W-DA-48 | NPN/485-1 | MT4W-DA-48^NPN/485-1^ | Измеритель, Постоянный ток, СИД, W96xH48мм, 4 знака, 0-5A вход, 3 NPN выхода + RS485 выход, 100-240 В~
A1550000418R | A1550001889 | PANEL METER | MULTI PANEL METER | MT4W SERIES | MT4W-DA-49 | PNP/485-1 | MT4W-DA-49^PNP/485-1^
A1550001879R | A1550001879 | PANEL METER | MULTI PANEL METER | MT4W SERIES | MT4W-DA-4N | 0-1 | MT4W-DA-4N^0-1^ | Измеритель, Постоянный ток, СИД, W96xH48мм, 4 знака, 0-5A вход, Индикатор, 100-240 В~
A1550000385R | A1550001928 | PANEL METER | MULTI PANEL METER | MT4W SERIES | MT4W-DV-10 | 12-24VDC-1 | MT4W-DV-10^12-24VDC-1^
A1550000357R | A1550001919 | PANEL METER | MULTI PANEL METER | MT4W SERIES | MT4W-DV-11 | 12-24VDC-1 | MT4W-DV-11^12-24VDC-1^
A1550000360R | A1550001920 | PANEL METER | MULTI PANEL METER | MT4W SERIES | MT4W-DV-18 | 12-24VDC-1 | MT4W-DV-18^12-24VDC-1^
A1550000355R | A1550001918 | PANEL METER | MULTI PANEL METER | MT4W SERIES | MT4W-DV-1N | 12-24VDC-1 | MT4W-DV-1N^12-24VDC-1^
A1550001869R | A1550001869 | PANEL METER | MULTI PANEL METER | MT4W SERIES | MT4W-DV-40 | RY/CUR-1 | MT4W-DV-40^RY/CUR-1^ | Измеритель, постоянное напряжение, СИД, W96xH48мм, 4 знака, 0-500В вход, 3 релейных выхода + transmission выход (4-20 мA), 100-240 В~
A1550000397R | A1550001870 | PANEL METER | MULTI PANEL METER | MT4W SERIES | MT4W-DV-41 | RY-1 | MT4W-DV-41^RY-1^ | Измеритель, Постоянное напряжение, СИД, W96xH48мм, 4 знака, 0-500В вход, 3 релейных выхода, 100-240 В~
A1550000399R | A1550001871 | PANEL METER | MULTI PANEL METER | MT4W SERIES | MT4W-DV-42 | NPN/BCD-1 | MT4W-DV-42^NPN/BCD-1^
A1550000400R | A1550001872 | PANEL METER | MULTI PANEL METER | MT4W SERIES | MT4W-DV-43 | PNP/BCD-1 | MT4W-DV-43^PNP/BCD-1^
A1550000401R | A1550001873 | PANEL METER | MULTI PANEL METER | MT4W SERIES | MT4W-DV-44 | NPN/CUR-1 | MT4W-DV-44^NPN/CUR-1^
A1550000402R | A1550001874 | PANEL METER | MULTI PANEL METER | MT4W SERIES | MT4W-DV-45 | PNP/CUR-1 | MT4W-DV-45^PNP/CUR-1^
A1550000403R | A1550001875 | PANEL METER | MULTI PANEL METER | MT4W SERIES | MT4W-DV-46 | NPN/SERIAL-1 | MT4W-DV-46^NPN/SERIAL-1^
A1550000404R | A1550001876 | PANEL METER | MULTI PANEL METER | MT4W SERIES | MT4W-DV-47 | PNP/SERIAL-1 | MT4W-DV-47^PNP/SERIAL-1^
A1550000405R | A1550001877 | PANEL METER | MULTI PANEL METER | MT4W SERIES | MT4W-DV-48 | NPN/485-1 | MT4W-DV-48^NPN/485-1^
A1550000406R | A1550001878 | PANEL METER | MULTI PANEL METER | MT4W SERIES | MT4W-DV-49 | PNP/485-1 | MT4W-DV-49^PNP/485-1^
A1550001864R | A1550001864 | PANEL METER | MULTI PANEL METER | MT4W SERIES | MT4W-DV-4N | 0-1 | MT4W-DV-4N^0-1^ | Измеритель, Постоянное напряжение, СИД, W96xH48мм, 4 знака, 0-500В вход, Индикатор, 100-240 В~
A1550001799R | A1550001799 | PANEL METER | MULTI PANEL METER | MT4Y SERIES | MT4Y-AA-40 | RY 1 | MT4Y-AA-40^RY 1^ | Измеритель, Переменный ток, СИД, W72xH36мм, 4 знака, 0-5A вход, релейный выход, 100-240 В~
A1550000484R | A1550001800 | PANEL METER | MULTI PANEL METER | MT4Y SERIES | MT4Y-AA-41 | NPN 1 | MT4Y-AA-41^NPN 1^
A1550001801R | A1550001801 | PANEL METER | MULTI PANEL METER | MT4Y SERIES | MT4Y-AA-42 | PNP 1^ | MT4Y-AA-42^PNP 1^^ | Измеритель, Переменный ток, СИД, W72xH36мм, 4 знака, 0-5A вход, Выход PNP, 100-240 В~
A1550001802R | A1550001802 | PANEL METER | MULTI PANEL METER | MT4Y SERIES | MT4Y-AA-43 | RY/CUR 1 | MT4Y-AA-43^RY/CUR 1^ | Измеритель, Переменный ток, СИД, W72xH36мм, 4 знака, 0-5A вход, Релейный выход (по минимальному значению)+ Передача значения (=4-20 MA), 100-240 В~
A1550001803R | A1550001803 | PANEL METER | MULTI PANEL METER | MT4Y SERIES | MT4Y-AA-44 | RY/RS485 1^ | MT4Y-AA-44^RY/RS485 1^^
A1550000489R | A1550000489 | PANEL METER | MULTI PANEL METER | MT4Y SERIES | MT4Y-AA-45 | BCD | MT4Y-AA-45^BCD^ | Измеритель, Переменный ток, СИД, W72xH36мм, 4 знака, 0-5A вход, BCD Dynamic выход, 100-240 В~
A1550000490R | A1550001805 | PANEL METER | MULTI PANEL METER | MT4Y SERIES | MT4Y-AA-46 | SERIAL 1 | MT4Y-AA-46^SERIAL 1^
A1550000491R | A1550000491 | PANEL METER | MULTI PANEL METER | MT4Y SERIES | MT4Y-AA-47 | RY/DC0-10V | MT4Y-AA-47^RY/DC0-10V^
A1550001798R | A1550001798 | PANEL METER | MULTI PANEL METER | MT4Y SERIES | MT4Y-AA-4N | 1 | MT4Y-AA-4N^1^ | Измеритель, Переменный ток, СИД, W72xH36мм, 4 знака, 0-5A вход, Индикатор, 100-240 В~
A1550000471R | A1550000471 | PANEL METER | MULTI PANEL METER | MT4Y SERIES | MT4Y-AV-40 | RY | MT4Y-AV-40^RY^ | Измеритель, Переменное напряжение, СИД, W72xH36мм, 4 знака, 0-500В вход, релейный выход, 100-240 В~
A1550001792R | A1550001792 | PANEL METER | MULTI PANEL METER | MT4Y SERIES | MT4Y-AV-41 | NPN 1^ | MT4Y-AV-41^NPN 1^^
A1550000474R | A1550001793 | PANEL METER | MULTI PANEL METER | MT4Y SERIES | MT4Y-AV-42 | PNP 1 | MT4Y-AV-42^PNP 1^
A1550001794R | A1550001794 | PANEL METER | MULTI PANEL METER | MT4Y SERIES | MT4Y-AV-43 | RY/CUR 1 | MT4Y-AV-43^RY/CUR 1^ | Измеритель, Переменное напряжение, СИД, W72xH36мм, 4 знака, 0-500В вход, Релейный выход(по минимальному значению)+ Передача значения (=4-20 MA), 100-240 В~
A1550001795R | A1550001795 | PANEL METER | MULTI PANEL METER | MT4Y SERIES | MT4Y-AV-44 | RY/RS485 1^ | MT4Y-AV-44^RY/RS485 1^^
A1550000478R | A1550001796 | PANEL METER | MULTI PANEL METER | MT4Y SERIES | MT4Y-AV-45 | BCD 1 | MT4Y-AV-45^BCD 1^
A1550000479R | A1550001797 | PANEL METER | MULTI PANEL METER | MT4Y SERIES | MT4Y-AV-46 | SERIAL 1 | MT4Y-AV-46^SERIAL 1^
A1550001790R | A1550001790 | PANEL METER | MULTI PANEL METER | MT4Y SERIES | MT4Y-AV-4N | 1^ | MT4Y-AV-4N^1^^
A1550000459R | A1550001783 | PANEL METER | MULTI PANEL METER | MT4Y SERIES | MT4Y-DA-40 | RY 1 | MT4Y-DA-40^RY 1^
A1550000461R | A1550001784 | PANEL METER | MULTI PANEL METER | MT4Y SERIES | MT4Y-DA-41 | NPN 1 | MT4Y-DA-41^NPN 1^
A1550001785R | A1550001785 | PANEL METER | MULTI PANEL METER | MT4Y SERIES | MT4Y-DA-42 | PNP 1^ | MT4Y-DA-42^PNP 1^^
A1550001786R | A1550001786 | PANEL METER | MULTI PANEL METER | MT4Y SERIES | MT4Y-DA-43 | RY/CUR 1 | MT4Y-DA-43^RY/CUR 1^ | Измеритель, Постоянный ток, СИД, W72xH36мм, 4 знака, 0-5A вход, Релейный выход + Передача значения (=4-20 MA), 100-240 В~
A1550001787R | A1550001787 | PANEL METER | MULTI PANEL METER | MT4Y SERIES | MT4Y-DA-44 | RY/RS485 1^ | MT4Y-DA-44^RY/RS485 1^^
A1550001788R | A1550001788 | PANEL METER | MULTI PANEL METER | MT4Y SERIES | MT4Y-DA-45 | BCD 1^ | MT4Y-DA-45^BCD 1^^
A1550000468R | A1550001789 | PANEL METER | MULTI PANEL METER | MT4Y SERIES | MT4Y-DA-46 | SERIAL 1 | MT4Y-DA-46^SERIAL 1^
A1550001782R | A1550001782 | PANEL METER | MULTI PANEL METER | MT4Y SERIES | MT4Y-DA-4N | 1 | MT4Y-DA-4N^1^ | Измеритель, Постоянный ток, СИД, W72xH36мм, 4 знака, 0-5A вход, Индикатор, 100-240 В~
A1550001775R | A1550001775 | PANEL METER | MULTI PANEL METER | MT4Y SERIES | MT4Y-DV-40 | RY 1^ | MT4Y-DV-40^RY 1^^ | Измеритель, Постоянное напряжение, СИД, W72xH36мм, 4 знака, 0-500В вход, релейный выход, 100-240 В~
A1550001776R | A1550001776 | PANEL METER | MULTI PANEL METER | MT4Y SERIES | MT4Y-DV-41 | NPN 1^ | MT4Y-DV-41^NPN 1^^
A1550000450R | A1550001777 | PANEL METER | MULTI PANEL METER | MT4Y SERIES | MT4Y-DV-42 | PNP 1 | MT4Y-DV-42^PNP 1^
A1550001778R | A1550001778 | PANEL METER | MULTI PANEL METER | MT4Y SERIES | MT4Y-DV-43 | RY/CUR 1 | MT4Y-DV-43^RY/CUR 1^ | Измеритель, Постоянное напряжение, СИД, W72xH36мм, 4 знака, 0-500В вход, Релейный выход + Передача значения (=4-20 MA), 100-240 В~
A1550001779R | A1550001779 | PANEL METER | MULTI PANEL METER | MT4Y SERIES | MT4Y-DV-44 | RY/RS485 1^ | MT4Y-DV-44^RY/RS485 1^^
A1550000455R | A1550001780 | PANEL METER | MULTI PANEL METER | MT4Y SERIES | MT4Y-DV-45 | BCD 1 | MT4Y-DV-45^BCD 1^
A1550000456R | A1550001781 | PANEL METER | MULTI PANEL METER | MT4Y SERIES | MT4Y-DV-46 | SERIAL 1 | MT4Y-DV-46^SERIAL 1^
A1550001774R | A1550001774 | PANEL METER | MULTI PANEL METER | MT4Y SERIES | MT4Y-DV-4N | 1 | MT4Y-DV-4N^1^ | Измеритель, Постоянное напряжение, СИД, W72xH36мм, 4 знака, 0-500В вход, Индикатор, 100-240 В~
A1550000753R | A1550000753 | PANEL METER | PANEL METER | MX4W SERIES | MX4W-A-F1 | 24-240VDC/VAC(ENG) | MX4W-A-F1^24-240VDC/VAC(ENG)^ | Прибор электроизмерительный (мультиметр цифровой), 4х разрядный, корпус Ш96×В48×Г20мм, измерение: ток (max 5A AC/DC)/частота (0.1…1200Hz AC), отображение коэффициента мощности, 2 выхода NPN с открытым коллектором, Uпит. 24…240V AC/DC
A1550000752R | A1550000752 | PANEL METER | PANEL METER | MX4W SERIES | MX4W-A-F2 | 24-240VDC/VAC(ENG) | MX4W-A-F2^24-240VDC/VAC(ENG)^ | Мультиметр цифровой, 4х разрядный, корпус Ш96×В48×Г20мм, измерение: ток (max 5A AC/DC)/частота (0.1…1200Hz AC), отображение коэффициента мощности, 2 выхода PNP с открытым коллектором, Uпит. 24…240V AC/DC
A1550000754R | A1550000754 | PANEL METER | PANEL METER | MX4W SERIES | MX4W-A-FN | 24-240VDC/VAC(ENG) | MX4W-A-FN^24-240VDC/VAC(ENG)^ | Мультиметр цифровой, 4х разрядный, корпус Ш96×В48×Г20мм, измерение: ток (max 5A AC/DC)/частота (0.1…1200Hz AC), отображение коэффициента мощности, без выхода - только индикация, Uпит. 24…240V AC/DC
A1550000756R | A1550000756 | PANEL METER | PANEL METER | MX4W SERIES | MX4W-V-F1 | 24-240VDC/VAC(ENG) | MX4W-V-F1^24-240VDC/VAC(ENG)^ | Мультиметр цифровой, 4х разрядный, корпус Ш96×В48×Г20мм, измерение: напряжение (max 500V AC/DC)/частота (0.1…1200Hz AC), отображение коэффициента мощности, 2 выхода NPN с открытым коллектором, Uпит. 24…240V AC/DC
A1550000755R | A1550000755 | PANEL METER | PANEL METER | MX4W SERIES | MX4W-V-F2 | 24-240VDC/VAC(ENG) | MX4W-V-F2^24-240VDC/VAC(ENG)^ | Мультиметр цифровой, 4х разрядный, корпус Ш96×В48×Г20мм, измерение: напряжение (max 500V AC/DC)/частота (0.1…1200Hz AC), отображение коэффициента мощности, 2 выхода PNP с открытым коллектором, Uпит. 24…240V AC/DC
A1550000757R | A1550000757 | PANEL METER | PANEL METER | MX4W SERIES | MX4W-V-FN | 24-240VDC/VAC(ENG) | MX4W-V-FN^24-240VDC/VAC(ENG)^ | Мультиметр цифровой, 4х разрядный, корпус Ш96×В48×Г20мм, измерение: напряжение (max 500V AC/DC)/частота (0.1…1200Hz AC), отображение коэффициента мощности, без выхода - только индикация, Uпит. 24…240V AC/DC
A1550000441R | A1550000441 | PANEL METER | SCALING METER | M4NS SERIES | M4NS-NA | DC4-20MA | M4NS-NA^DC4-20MA^ | Измеритель, Масштабирующий, СИД, W48xH24мм, 4 знака, 4-20 mA вход, Питание от токовой петли
A1550000443R | A1550000443 | PANEL METER | SCALING METER | M4YS SERIES | M4YS-NA | DC4-20MA | M4YS-NA^DC4-20MA^ | Измеритель, Масштабирующий, СИД, W72xH36мм, Вход 4-20mA, Индикатор, Питание от токовой петли
B1650000430R | B1650000430 | PHOTOELECTRIC SENSOR | ACCESSORY | BRACKET | BH-DDT/PDT-BRACKET | B/K | BH-DDT/PDT-BRACKET^B/K^
A1650000009R | A1650000009 | PHOTOELECTRIC SENSOR | ACCESSORY | BRACKET | BJ BRACKET B | BRACKET B | BJ BRACKET B^BRACKET B^ | Кронштейн для серии BJ 14 x 35 мм (опциональный)
A1650000358R | A1650000358 | PHOTOELECTRIC SENSOR | ACCESSORY | BRACKET | BK-BL13-P | 0 | BK-BL13-P^0^ | Защитная крышка для серии датчиков BL, только для трубки d=12,7мм
B1650000659R | B1650000659 | PHOTOELECTRIC SENSOR | ACCESSORY | BRACKET | BK-BR-A | BR BRACKET | BK-BR-A^BR BRACKET^ | Кронштейн для серий BRQ, 15,2ммX42ммX36мм,угол 90 градусов, сталь.
H1650000008R | H1650000008 | PHOTOELECTRIC SENSOR | ACCESSORY | COMMON | BTS1M-ST | 1PIE SLIT(4EA) | BTS1M-ST^1PIE SLIT(4EA)^
A1650000016R | A1650000016 | PHOTOELECTRIC SENSOR | ACCESSORY | COMMON | CT-01 | CONNECTOR | CT-01^CONNECTOR^ | Гнездовой разъём для фотодатчиков серии BS5. Контакты фотодатчика вставляются в гнездовой разъем CT-01. Провод к гнездовому разъему CT-01 подключается как скруткой, так и пайкой, Uпит. 5…24В=
A1650000017R | A1650000017 | PHOTOELECTRIC SENSOR | ACCESSORY | COMMON | CT-02 | BS5 C-CABLE(1M) | CT-02^BS5 C-CABLE(1M)^ | Соединительный кабель c разъёмом для BS5, 1 м, Uпит. 24В=
A1650000018R | A1650000018 | PHOTOELECTRIC SENSOR | ACCESSORY | COMMON | CT-02 | BS5 C-CABLE(2M) | CT-02^BS5 C-CABLE(2M)^ | Соединительный кабель c разъёмом для BS5, 2 м, Uпит. 24В=
A1650000657R | A1650000657 | PHOTOELECTRIC SENSOR | ACCESSORY | COMMON | CT-02 | BS5 C-CABLE(5M)^ | CT-02^BS5 C-CABLE(5M)^^ | Соединительный кабель c разъёмом для BS5, 5 м, Uпит. 24В=
H7950000757R | H7950000757 | PHOTOELECTRIC SENSOR | ACCESSORY | COMMON | S10D30066A (BPS COVER) | PROTECTION COVER | S10D30066A (BPS COVER)^PROTECTION COVER^ | Защитная крышка для серии датчиков BPS
D3700001219R | D3700001219 | PHOTOELECTRIC SENSOR | ACCESSORY | MIRROR | 1CD00122AC (MS-2) | MIRROR REFLECT | 1CD00122AC (MS-2)^MIRROR REFLECT^ | Отражатель к фотодатчикам, W40.5 X H60.5 X L8мм
D3700001220R | D3700001220 | PHOTOELECTRIC SENSOR | ACCESSORY | MIRROR | 1CD00122BC (MS-2A) | BJ MIRROR REFLECT | 1CD00122BC (MS-2A)^BJ MIRROR REFLECT^ | Отражатель к фотодатчикам, W40.5 X H60.5 X L8мм, Для датчка BJ с функцией поляризации, Uпит. НЕТ
D3700001221R | D3700001221 | PHOTOELECTRIC SENSOR | ACCESSORY | MIRROR | 1CD00124AB (MS-3) | BX3M MIRROR REFLECT | 1CD00124AB (MS-3)^BX3M MIRROR REFLECT^ | Отражатель к фотодатчикам, W86.1 X H60.5 X L8.4мм
D3700001215R | D3700001215 | PHOTOELECTRIC SENSOR | ACCESSORY | MIRROR | 1CD00409 (MS-2S) | BACK COVER(ABS),MIRROR(PMMA)^MS-2S | 1CD00409 (MS-2S)^BACK COVER(ABS),MIRROR(PMMA)^MS-2S^ | Отражатель с высокой степенью отражения, W60.5 X H40.5 X L8.5мм, Для фотодатчика с отражателем, Uпит. НЕТ
H7950000739R | H7950000739 | PHOTOELECTRIC SENSOR | ACCESSORY | MIRROR | MS-3S | MIRROR | MS-3S^MIRROR^ | Отражатель с высокой степенью отражения, W86.1 X H60.5 X L8.4мм, Для фотодатчка с отражателем
D3700001213R | D3700001213 | PHOTOELECTRIC SENSOR | ACCESSORY | MIRROR | S06D4221 (MS-4) | MIRROR REFLECT | S06D4221 (MS-4)^MIRROR REFLECT^ | Отражатель к фотодатчикам, W29.3 X H38 X L7мм
D3700001214R | D3700001214 | PHOTOELECTRIC SENSOR | ACCESSORY | MIRROR | S06D4224 (MS-5) | MIRROR REFLECT LENSE | S06D4224 (MS-5)^MIRROR REFLECT LENSE^ | Отражатель к фотодатчикам, W15.4 X H24 X L7.5мм, Uпит. НЕТ
H7900000002R | H7900000002 | PHOTOELECTRIC SENSOR | ACCESSORY | MST SERIES | MST-100-5 | 100X100 | MST-100-5^100X100^ | Световозвращающая лента, 100х100мм, Uпит. НЕТ
H7900000003R | H7900000003 | PHOTOELECTRIC SENSOR | ACCESSORY | MST SERIES | MST-200-2 | 200X200 | MST-200-2^200X200^ | Световозвращающая лента, 200х200мм, Uпит. НЕТ
H7900000001R | H7900000001 | PHOTOELECTRIC SENSOR | ACCESSORY | MST SERIES | MST-50-10 | 50X50 | MST-50-10^50X50^ | Световозвращающая лента, 50X50мм, Uпит. НЕТ
A1650000331R | A1650000331 | PHOTOELECTRIC SENSOR | COLOR MARK SENSOR | BC SERIES | BC15-LDT-C | 12-24VDC | BC15-LDT-C^12-24VDC^ | Датчик цветной метки, конвергентное отражение, Дистанция срабатывания 15мм, NPN выход с открытым коллектором, С разъёмом, 12-24 В=
A1650000332R | A1650000332 | PHOTOELECTRIC SENSOR | COLOR MARK SENSOR | BC SERIES | BC15-LDT-C-P | 12-24VDC | BC15-LDT-C-P^12-24VDC^ | Датчик цветной метки, конвергентное отражение, Дистанция срабатывания 15мм, PNP выход с открытым коллектором, С разъёмом, Uпит. 12…24В=
A1650000132R | A1650000132 | PHOTOELECTRIC SENSOR | CYLINDERICAL | BR SERIES | BR200-DDTN | 12-24VDC | BR200-DDTN^12-24VDC^ | Фотодатчик, диффузное отражение, узконаправленный луч, Металлический корпус М18, 200 мм дистанция срабатывания, на свет / на затемнение, NPN-выход с открытым коллектором, 12-24В=
A1650000148R | A1650000148 | PHOTOELECTRIC SENSOR | CYLINDERICAL | BR SERIES | BR200-DDTN-C | 12-24VDC | BR200-DDTN-C^12-24VDC^ | Фотодатчик, диффузное отражение, узконаправленный луч, Металлический корпус М18, 200 мм дистанция срабатывания, на свет / на затемнение, NPN-выход с открытым коллектором, С разъёмом, 12-24 В=
A1650000150R | A1650000150 | PHOTOELECTRIC SENSOR | CYLINDERICAL | BR SERIES | BR200-DDTN-C-P | 12-24VDC | BR200-DDTN-C-P^12-24VDC^ | Фотодатчик, диффузное отражение, узконаправленный луч, Металлический корпус М18, 200 мм дистанция срабатывания, на свет / на затемнение, PNP-выход с открытым коллектором, С разъёмом, 12-24 В=
A1650000133R | A1650000133 | PHOTOELECTRIC SENSOR | CYLINDERICAL | BR SERIES | BR200-DDTN-P | 12-24VDC | BR200-DDTN-P^12-24VDC^ | Фотодатчик, диффузное отражение, узконаправленный луч, Металлический корпус М18, 200 мм дистанция срабатывания, на свет / на затемнение, PNP-выход с открытым коллектором, 12-24В=
A1650000167R | A1650000167 | PHOTOELECTRIC SENSOR | CYLINDERICAL | BR SERIES | BR20M-TDTL-C-P | 12-24VDC | BR20M-TDTL-C-P^12-24VDC^ | Фотодатчик, на пересечение луча, дистанция срабатывания 20 м, Металлический корпус М18, на свет, PNP-выход с открытым коллектором, С разъёмом, 12-24В=
A1650000136R | A1650000136 | PHOTOELECTRIC SENSOR | CYLINDERICAL | BR SERIES | BR4M-TDTD | 12-24VDC | BR4M-TDTD^12-24VDC^ | Фотодатчик, на пересечение луча, Металлический корпус М18, на затемнение, NPN-выход с открытым коллектором, 12-24В=
A1650000134R | A1650000134 | PHOTOELECTRIC SENSOR | CYLINDERICAL | BR SERIES | BRP200-DDTN | 12-24VDC | BRP200-DDTN^12-24VDC^ | Фотодатчик, диффузное отражение, Пластиковый корпус М18, 200мм дистанция срабатывания, на свет / на затемнение, NPN-выход с открытым коллектором, 12-24В=
A1650000149R | A1650000149 | PHOTOELECTRIC SENSOR | CYLINDERICAL | BR SERIES | BRP200-DDTN-C | 12-24VDC | BRP200-DDTN-C^12-24VDC^ | Фотодатчик, диффузное отражение, Пластиковый корпус М18, 200мм дистанция срабатывания, на свет / на затемнение, NPN-выход с открытым коллектором, С разъёмом, 12-24В=
A1650000151R | A1650000151 | PHOTOELECTRIC SENSOR | CYLINDERICAL | BR SERIES | BRP200-DDTN-C-P | 12-24VDC | BRP200-DDTN-C-P^12-24VDC^ | Фотодатчик, диффузное отражение, Пластиковый корпус М18, 200мм дистанция срабатывания, на свет / на затемнение, PNP-выход с открытым коллектором, С разъёмом, 12-24В=
A1650000135R | A1650000135 | PHOTOELECTRIC SENSOR | CYLINDERICAL | BR SERIES | BRP200-DDTN-P | 12-24VDC | BRP200-DDTN-P^12-24VDC^ | Фотодатчик, диффузное отражение, Пластиковый корпус М18, 200мм дистанция срабатывания, на свет / на затемнение, PNP-выход с открытым коллектором, 12-24В=
A1650000142R | A1650000142 | PHOTOELECTRIC SENSOR | CYLINDERICAL | BR SERIES | BRP3M-MDT | 12-24VDC | BRP3M-MDT^12-24VDC^ | Фотодатчик, Отражение от рефлектора, Пластиковый корпус М18, 3 метра дистанция срабатывания, на свет / на затемнение, NPN-выход с открытым коллектором, 12-24В=
H1650000001R | H1650000001 | PHOTOELECTRIC SENSOR | CYLINDERICAL | BRE SERIES | BRE10M-TDTD | 12-24VDC(5/5M) | BRE10M-TDTD^12-24VDC(5/5M)^ | Фотоэлектрический датчик (на пересечение луча), Sn=10м (на затемнение), выход NPN c открытым коллектором, Uпит. 12…24V DC, кабель 5м, IP66
H1650000002R | H1650000002 | PHOTOELECTRIC SENSOR | CYLINDERICAL | BRE SERIES | BRE10M-TDTD | 12-24VDC(10/5M) | BRE10M-TDTD^12-24VDC(10/5M)^
H1650000003R | H1650000003 | PHOTOELECTRIC SENSOR | CYLINDERICAL | BRE SERIES | BRE10M-TDTL | 12-24VDC(5/5M) | BRE10M-TDTL^12-24VDC(5/5M)^ | Комактный фотоэлектрический даткчик на пересечение луча с увеличенным расстоянием срабатывания (10м), режим работы на свет, 12-24В=, NPN-выход с откр.коллектором
H1650000004R | H1650000004 | PHOTOELECTRIC SENSOR | CYLINDERICAL | BRE SERIES | BRE10M-TDTL | 12-24VDC(10/5M) | BRE10M-TDTL^12-24VDC(10/5M)^
A1650001819R | A1650001819 | PHOTOELECTRIC SENSOR | CYLINDERICAL | BRQM-A SERIES | BRQM100-DDTA | 10-30VDC(ENG) | BRQM100-DDTA^10-30VDC(ENG)^ | Фотоэлектрический датчик, диффузный, источник света - инфракрасный LED, Sn=100мм с регулировкой, выход NPN c откр. коллектором, Uпит. 10…30V DC, корпус М18 (никелированная латунь) с кабелем 2м, IP67
A1650001820R | A1650001820 | PHOTOELECTRIC SENSOR | CYLINDERICAL | BRQM-A SERIES | BRQM100-DDTA-C | 10-30VDC(ENG) | BRQM100-DDTA-C^10-30VDC(ENG)^ | Фотоэлектрический датчик, диффузный, источник света - инфракрасный LED, Sn=100мм с регулировкой, выход NPN c откр. коллектором, Uпит. 10…30V DC, корпус М18 (никелированная латунь) с разъёмом М12, IP67
A1650001821R | A1650001821 | PHOTOELECTRIC SENSOR | CYLINDERICAL | BRQM-A SERIES | BRQM100-DDTA-C-P | 10-30VDC(ENG) | BRQM100-DDTA-C-P^10-30VDC(ENG)^ | Фотоэлектрический датчик, диффузный, источник света - инфракрасный LED, Sn=100мм с регулировкой, выход PNP c откр. коллектором, Uпит. 10…30V DC, корпус М18 (никелированная латунь) с разъёмом М12, IP67
A1650001822R | A1650001822 | PHOTOELECTRIC SENSOR | CYLINDERICAL | BRQM-A SERIES | BRQM100-DDTA-P | 10-30VDC(ENG) | BRQM100-DDTA-P^10-30VDC(ENG)^ | Фотоэлектрический датчик, диффузный, источник света - инфракрасный LED, Sn=100мм с регулировкой, выход PNP c откр. коллектором, Uпит. 10…30V DC, корпус М18 (никелированная латунь) с кабелем 2м, IP67
A1650001823R | A1650001823 | PHOTOELECTRIC SENSOR | CYLINDERICAL | BRQM-A SERIES | BRQM1M-DDTA | 10-30VDC(ENG) | BRQM1M-DDTA^10-30VDC(ENG)^ | Фотоэлектрический датчик, диффузный, источник света - красный LED, Sn=1м с регулировкой, выход NPN c откр. коллектором, Uпит. 10…30V DC, корпус М18 (никелированная латунь) с кабелем 2м, IP67
A1650001824R | A1650001824 | PHOTOELECTRIC SENSOR | CYLINDERICAL | BRQM-A SERIES | BRQM1M-DDTA-C | 10-30VDC(ENG) | BRQM1M-DDTA-C^10-30VDC(ENG)^ | Фотоэлектрический датчик, диффузный, источник света - красный LED, Sn=1м с регулировкой, выход NPN c откр. коллектором, Uпит. 10…30V DC, корпус М18 (никелированная латунь) с разъёмом М12, IP67
A1650001825R | A1650001825 | PHOTOELECTRIC SENSOR | CYLINDERICAL | BRQM-A SERIES | BRQM1M-DDTA-C-P | 10-30VDC(ENG) | BRQM1M-DDTA-C-P^10-30VDC(ENG)^ | Фотоэлектрический датчик, диффузный, источник света - красный LED, Sn=1м с регулировкой, выход PNP c откр. коллектором, Uпит. 10…30V DC, корпус М18 (никелированная латунь) с разъёмом М12, IP67
A1650001826R | A1650001826 | PHOTOELECTRIC SENSOR | CYLINDERICAL | BRQM-A SERIES | BRQM1M-DDTA-P | 10-30VDC(ENG) | BRQM1M-DDTA-P^10-30VDC(ENG)^ | Фотоэлектрический датчик, диффузный, источник света - красный LED, Sn=1м с регулировкой, выход PNP c откр. коллектором, Uпит. 10…30V DC, корпус М18 (никелированная латунь) с кабелем 2м, IP67
A1650002095R | A1650002095 | PHOTOELECTRIC SENSOR | CYLINDERICAL | BRQM-A SERIES | BRQM20M-TDTA | V2-10~30V(ENG) | BRQM20M-TDTA^V2-10~30V(ENG)^ | Фотоэлектрический датчик, на пересечение луча, источник света - красный LED, Sn=20м с регулировкой, выход NPN c откр. коллектором, Uпит. 10…30V DC, корпус М18 (никелированная латунь) с кабелем 2м, IP67
A1650002096R | A1650002096 | PHOTOELECTRIC SENSOR | CYLINDERICAL | BRQM-A SERIES | BRQM20M-TDTA-C | V2-10~30V(ENG) | BRQM20M-TDTA-C^V2-10~30V(ENG)^ | Фотоэлектрический датчик, на пересечение луча, источник света - красный LED, Sn=20м с регулировкой, выход NPN c откр. коллектором, Uпит. 10…30V DC, корпус М18 (никелированная латунь) с разъёмом М12, IP67
A1650001829R | A1650002097 | PHOTOELECTRIC SENSOR | CYLINDERICAL | BRQM-A SERIES | BRQM20M-TDTA-C-P | V2-10~30V(ENG) | BRQM20M-TDTA-C-P^V2-10~30V(ENG)^ | Фотоэлектрический датчик, на пересечение луча, источник света - красный LED, Sn=20м с регулировкой, выход PNP c откр. коллектором, Uпит. 10…30V DC, корпус М18 (никелированная латунь) с разъёмом М12, IP67
A1650002098R | A1650002098 | PHOTOELECTRIC SENSOR | CYLINDERICAL | BRQM-A SERIES | BRQM20M-TDTA-P | V2-10~30V(ENG) | BRQM20M-TDTA-P^V2-10~30V(ENG)^ | Фотоэлектрический датчик, на пересечение луча, источник света - красный LED, Sn=20м с регулировкой, выход PNP c откр. коллектором, Uпит. 10…30V DC, корпус М18 (никелированная латунь) с кабелем 2м, IP67
A1650002139R | A1650002139 | PHOTOELECTRIC SENSOR | CYLINDERICAL | BRQM-A SERIES | BRQM20M-TDTA-P | V2-10~30V(5M)(ENG) | BRQM20M-TDTA-P^V2-10~30V(5M)(ENG)^ | Фотоэлектрический датчик, на пересечение луча, источник света - красный LED, Sn=20м с регулировкой, выход PNP c откр. коллектором, Uпит. 10…30V DC, корпус М18 (никелированная латунь) с кабелем 5м, IP67
A1650002099R | A1650002099 | PHOTOELECTRIC SENSOR | CYLINDERICAL | BRQM-A SERIES | BRQM30M-TDTA | V2-10~30V(ENG) | BRQM30M-TDTA^V2-10~30V(ENG)^ | Фотоэлектрический датчик, на пересечение луча, источник света - красный LED, Sn=30м с регулировкой, выход NPN c откр. коллектором, Uпит. 10…30V DC, корпус М18 (никелированная латунь) с кабелем 2м, IP67
A1650002100R | A1650002100 | PHOTOELECTRIC SENSOR | CYLINDERICAL | BRQM-A SERIES | BRQM30M-TDTA-C | V2-10~30V(ENG) | BRQM30M-TDTA-C^V2-10~30V(ENG)^ | Фотоэлектрический датчик, на пересечение луча, источник света - красный LED, Sn=30м с регулировкой, выход NPN c откр. коллектором, Uпит. 10…30V DC, корпус М18 (никелированная латунь) с разъёмом М12, IP67
A1650002101R | A1650002101 | PHOTOELECTRIC SENSOR | CYLINDERICAL | BRQM-A SERIES | BRQM30M-TDTA-C-P | V2-10~30V(ENG) | BRQM30M-TDTA-C-P^V2-10~30V(ENG)^ | Фотоэлектрический датчик, на пересечение луча, источник света - красный LED, Sn=30м с регулировкой, выход PNP c откр. коллектором, Uпит. 10…30V DC, корпус М18 (никелированная латунь) с разъёмом М12, IP67
A1650002102R | A1650002102 | PHOTOELECTRIC SENSOR | CYLINDERICAL | BRQM-A SERIES | BRQM30M-TDTA-P | V2-10~30V(ENG) | BRQM30M-TDTA-P^V2-10~30V(ENG)^ | Фотоэлектрический датчик, на пересечение луча, источник света - красный LED, Sn=30м с регулировкой, выход PNP c откр. коллектором, Uпит. 10…30V DC, корпус М18 (никелированная латунь) с кабелем 2м, IP67
A1650001835R | A1650001835 | PHOTOELECTRIC SENSOR | CYLINDERICAL | BRQM-A SERIES | BRQM3M-PDTA | 10-30VDC(ENG) | BRQM3M-PDTA^10-30VDC(ENG)^ | Фотоэлектрический датчик, рефлекторный, источник света - красный LED, Sn=3м с регулировкой, выход NPN c откр. коллектором, Uпит. 10…30V DC, корпус М18 (никелированная латунь) с кабелем 2м, IP67
A1650001836R | A1650001836 | PHOTOELECTRIC SENSOR | CYLINDERICAL | BRQM-A SERIES | BRQM3M-PDTA-C | 10-30VDC(ENG) | BRQM3M-PDTA-C^10-30VDC(ENG)^ | Фотоэлектрический датчик, рефлекторный, источник света - красный LED, Sn=3м с регулировкой, выход NPN c откр. коллектором, Uпит. 10…30V DC, корпус М18 (никелированная латунь) с разъёмом М12, IP67
A1650001837R | A1650001837 | PHOTOELECTRIC SENSOR | CYLINDERICAL | BRQM-A SERIES | BRQM3M-PDTA-C-P | 10-30VDC(ENG) | BRQM3M-PDTA-C-P^10-30VDC(ENG)^ | Фотоэлектрический датчик, рефлекторный, источник света - красный LED, Sn=3м с регулировкой, выход PNP c откр. коллектором, Uпит. 10…30V DC, корпус М18 (никелированная латунь) с разъёмом М12, IP67
A1650001838R | A1650001838 | PHOTOELECTRIC SENSOR | CYLINDERICAL | BRQM-A SERIES | BRQM3M-PDTA-P | 10-30VDC(ENG) | BRQM3M-PDTA-P^10-30VDC(ENG)^ | Фотоэлектрический датчик, рефлекторный, источник света - красный LED, Sn=3м с регулировкой, выход PNP c откр. коллектором, Uпит. 10…30V DC, корпус М18 (никелированная латунь) с кабелем 2м, IP67
A1650001839R | A1650001839 | PHOTOELECTRIC SENSOR | CYLINDERICAL | BRQM-A SERIES | BRQM400-DDTA | 10-30VDC(ENG) | BRQM400-DDTA^10-30VDC(ENG)^ | Фотоэлектрический датчик, диффузный, источник света - красный LED, Sn=400мм с регулировкой, выход NPN c откр. коллектором, Uпит. 10…30V DC, корпус М18 (никелированная латунь) с кабелем 2м, IP67
A1650001840R | A1650001840 | PHOTOELECTRIC SENSOR | CYLINDERICAL | BRQM-A SERIES | BRQM400-DDTA-C | 10-30VDC(ENG) | BRQM400-DDTA-C^10-30VDC(ENG)^ | Фотоэлектрический датчик, диффузный, источник света - красный LED, Sn=400мм с регулировкой, выход NPN c откр. коллектором, Uпит. 10…30V DC, корпус М18 (никелированная латунь) с разъёмом М12, IP67
A1650001841R | A1650001841 | PHOTOELECTRIC SENSOR | CYLINDERICAL | BRQM-A SERIES | BRQM400-DDTA-C-P | 10-30VDC(ENG) | BRQM400-DDTA-C-P^10-30VDC(ENG)^ | Фотоэлектрический датчик, диффузный, источник света - красный LED, Sn=400мм с регулировкой, выход PNP c откр. коллектором, Uпит. 10…30V DC, корпус М18 (никелированная латунь) с разъёмом М12, IP67
A1650001842R | A1650001842 | PHOTOELECTRIC SENSOR | CYLINDERICAL | BRQM-A SERIES | BRQM400-DDTA-P | 10-30VDC(ENG) | BRQM400-DDTA-P^10-30VDC(ENG)^ | Фотоэлектрический датчик, диффузный, источник света - красный LED, Sn=400мм с регулировкой, выход PNP c откр. коллектором, Uпит. 10…30V DC, корпус М18 (никелированная латунь) с кабелем 2м, IP67
A1650002103R | A1650002103 | PHOTOELECTRIC SENSOR | CYLINDERICAL | BRQM-A SERIES | BRQM5M-TDTA | V2-10~30V(ENG) | BRQM5M-TDTA^V2-10~30V(ENG)^ | Фотоэлектрический датчик, на пересечение луча, источник света - красный LED, Sn=5м с регулировкой, выход NPN c откр. коллектором, Uпит. 10…30V DC, корпус М18 (никелированная латунь) с кабелем 2м, IP67
A1650002104R | A1650002104 | PHOTOELECTRIC SENSOR | CYLINDERICAL | BRQM-A SERIES | BRQM5M-TDTA-C | V2-10~30V(ENG) | BRQM5M-TDTA-C^V2-10~30V(ENG)^ | Фотоэлектрический датчик, на пересечение луча, источник света - красный LED, Sn=5м с регулировкой, выход NPN c откр. коллектором, Uпит. 10…30V DC, корпус М18 (никелированная латунь) с разъёмом М12, IP67
A1650002105R | A1650002105 | PHOTOELECTRIC SENSOR | CYLINDERICAL | BRQM-A SERIES | BRQM5M-TDTA-C-P | V2-10~30V(ENG) | BRQM5M-TDTA-C-P^V2-10~30V(ENG)^ | Фотоэлектрический датчик, на пересечение луча, источник света - красный LED, Sn=5м с регулировкой, выход PNP c откр. коллектором, Uпит. 10…30V DC, корпус М18 (никелированная латунь) с разъёмом М12, IP67
A1650002106R | A1650002106 | PHOTOELECTRIC SENSOR | CYLINDERICAL | BRQM-A SERIES | BRQM5M-TDTA-P | V2-10~30V(ENG) | BRQM5M-TDTA-P^V2-10~30V(ENG)^ | Фотоэлектрический датчик, на пересечение луча, источник света - красный LED, Sn=5м с регулировкой, выход PNP c откр. коллектором, Uпит. 10…30V DC, корпус М18 (никелированная латунь) с кабелем 2м, IP67
A1650001847R | A1650001847 | PHOTOELECTRIC SENSOR | CYLINDERICAL | BRQP-A SERIES | BRQP100-DDTA | 10-30VDC(ENG) | BRQP100-DDTA^10-30VDC(ENG)^ | Фотоэлектрический датчик, диффузный, источник света - инфракрасный LED, Sn=100мм с регулировкой, выход NPN c откр. коллектором, Uпит. 10…30V DC, корпус М18 (пластик) с кабелем 2м, IP67
A1650001848R | A1650001848 | PHOTOELECTRIC SENSOR | CYLINDERICAL | BRQP-A SERIES | BRQP100-DDTA-C | 10-30VDC(ENG) | BRQP100-DDTA-C^10-30VDC(ENG)^ | Фотоэлектрический датчик, диффузный, источник света - инфракрасный LED, Sn=100мм с регулировкой, выход NPN c откр. коллектором, Uпит. 10…30V DC, корпус М18 (пластик) с разъёмом М12, IP67
A1650001849R | A1650001849 | PHOTOELECTRIC SENSOR | CYLINDERICAL | BRQP-A SERIES | BRQP100-DDTA-C-P | 10-30VDC(ENG) | BRQP100-DDTA-C-P^10-30VDC(ENG)^ | Фотоэлектрический датчик, диффузный, источник света - инфракрасный LED, Sn=100мм с регулировкой, выход PNP c откр. коллектором, Uпит. 10…30V DC, корпус М18 (пластик) с разъёмом М12, IP67
A1650001850R | A1650001850 | PHOTOELECTRIC SENSOR | CYLINDERICAL | BRQP-A SERIES | BRQP100-DDTA-P | 10-30VDC(ENG) | BRQP100-DDTA-P^10-30VDC(ENG)^ | Фотоэлектрический датчик, диффузный, источник света - инфракрасный LED, Sn=100мм с регулировкой, выход PNP c откр. коллектором, Uпит. 10…30V DC, корпус М18 (пластик) с кабелем 2м, IP67
A1650001851R | A1650001851 | PHOTOELECTRIC SENSOR | CYLINDERICAL | BRQP-A SERIES | BRQP1M-DDTA | 10-30VDC(ENG) | BRQP1M-DDTA^10-30VDC(ENG)^ | Фотоэлектрический датчик, диффузный, источник света - красный LED, Sn=1м с регулировкой, выход NPN c откр. коллектором, Uпит. 10…30V DC, корпус М18 (пластик) с кабелем 2м, IP67
A1650001852R | A1650001852 | PHOTOELECTRIC SENSOR | CYLINDERICAL | BRQP-A SERIES | BRQP1M-DDTA-C | 10-30VDC(ENG) | BRQP1M-DDTA-C^10-30VDC(ENG)^ | Фотоэлектрический датчик, диффузный, источник света - красный LED, Sn=1м с регулировкой, выход NPN c откр. коллектором, Uпит. 10…30V DC, корпус М18 (пластик) с разъёмом М12, IP67
A1650001853R | A1650001853 | PHOTOELECTRIC SENSOR | CYLINDERICAL | BRQP-A SERIES | BRQP1M-DDTA-C-P | 10-30VDC(ENG) | BRQP1M-DDTA-C-P^10-30VDC(ENG)^ | Фотоэлектрический датчик, диффузный, источник света - красный LED, Sn=1м с регулировкой, выход PNP c откр. коллектором, Uпит. 10…30V DC, корпус М18 (пластик) с разъёмом М12, IP67
A1650001854R | A1650001854 | PHOTOELECTRIC SENSOR | CYLINDERICAL | BRQP-A SERIES | BRQP1M-DDTA-P | 10-30VDC(ENG) | BRQP1M-DDTA-P^10-30VDC(ENG)^ | Фотоэлектрический датчик, диффузный, источник света - красный LED, Sn=1м с регулировкой, выход PNP c откр. коллектором, Uпит. 10…30V DC, корпус М18 (пластик) с кабелем 2м, IP67
A1650002107R | A1650002107 | PHOTOELECTRIC SENSOR | CYLINDERICAL | BRQP-A SERIES | BRQP20M-TDTA | V2-10~30V(ENG) | BRQP20M-TDTA^V2-10~30V(ENG)^ | Фотоэлектрический датчик, на пересечение луча, источник света - красный LED, Sn=20м с регулировкой, выход NPN c откр. коллектором, Uпит. 10…30V DC, корпус М18 (пластик) с кабелем 2м, IP67
A1650002108R | A1650002108 | PHOTOELECTRIC SENSOR | CYLINDERICAL | BRQP-A SERIES | BRQP20M-TDTA-C | V2-10~30V(ENG) | BRQP20M-TDTA-C^V2-10~30V(ENG)^ | Фотоэлектрический датчик, на пересечение луча, источник света - красный LED, Sn=20м с регулировкой, выход NPN c откр. коллектором, Uпит. 10…30V DC, корпус М18 (пластик) с разъёмом М12, IP67
A1650002109R | A1650002109 | PHOTOELECTRIC SENSOR | CYLINDERICAL | BRQP-A SERIES | BRQP20M-TDTA-C-P | V2-10~30V(ENG) | BRQP20M-TDTA-C-P^V2-10~30V(ENG)^ | Фотоэлектрический датчик, на пересечение луча, источник света - красный LED, Sn=20м с регулировкой, выход PNP c откр. коллектором, Uпит. 10…30V DC, корпус М18 (пластик) с разъёмом М12, IP67
A1650002110R | A1650002110 | PHOTOELECTRIC SENSOR | CYLINDERICAL | BRQP-A SERIES | BRQP20M-TDTA-P | V2-10~30V(ENG) | BRQP20M-TDTA-P^V2-10~30V(ENG)^ | Фотоэлектрический датчик, на пересечение луча, источник света - красный LED, Sn=20м с регулировкой, выход PNP c откр. коллектором, Uпит. 10…30V DC, корпус М18 (пластик) с кабелем 2м, IP67
A1650002111R | A1650002111 | PHOTOELECTRIC SENSOR | CYLINDERICAL | BRQP-A SERIES | BRQP30M-TDTA | V2-10~30V(ENG) | BRQP30M-TDTA^V2-10~30V(ENG)^ | Фотоэлектрический датчик, на пересечение луча, источник света - красный LED, Sn=30м с регулировкой, выход NPN c откр. коллектором, Uпит. 10…30V DC, корпус М18 (пластик) с кабелем 2м, IP67
A1650002112R | A1650002112 | PHOTOELECTRIC SENSOR | CYLINDERICAL | BRQP-A SERIES | BRQP30M-TDTA-C | V2-10~30V(ENG) | BRQP30M-TDTA-C^V2-10~30V(ENG)^ | Фотоэлектрический датчик, на пересечение луча, источник света - красный LED, Sn=30м с регулировкой, выход NPN c откр. коллектором, Uпит. 10…30V DC, корпус М18 (пластик) с разъёмом М12, IP67
A1650002113R | A1650002113 | PHOTOELECTRIC SENSOR | CYLINDERICAL | BRQP-A SERIES | BRQP30M-TDTA-C-P | V2-10~30V(ENG) | BRQP30M-TDTA-C-P^V2-10~30V(ENG)^ | Фотоэлектрический датчик, на пересечение луча, источник света - красный LED, Sn=30м с регулировкой, выход PNP c откр. коллектором, Uпит. 10…30V DC, корпус М18 (пластик) с разъёмом М12, IP67
A1650002114R | A1650002114 | PHOTOELECTRIC SENSOR | CYLINDERICAL | BRQP-A SERIES | BRQP30M-TDTA-P | V2-10~30V(ENG) | BRQP30M-TDTA-P^V2-10~30V(ENG)^ | Фотоэлектрический датчик, на пересечение луча, источник света - красный LED, Sn=30м с регулировкой, выход PNP c откр. коллектором, Uпит. 10…30V DC, корпус М18 (пластик) с кабелем 2м, IP67
A1650001863R | A1650001863 | PHOTOELECTRIC SENSOR | CYLINDERICAL | BRQP-A SERIES | BRQP3M-PDTA | 10-30VDC(ENG) | BRQP3M-PDTA^10-30VDC(ENG)^ | Фотоэлектрический датчик, рефлекторный, источник света - красный LED, Sn=3м с регулировкой, выход NPN c откр. коллектором, Uпит. 10…30V DC, корпус М18 (пластик) с кабелем 2м, IP67
A1650001864R | A1650001864 | PHOTOELECTRIC SENSOR | CYLINDERICAL | BRQP-A SERIES | BRQP3M-PDTA-C | 10-30VDC(ENG) | BRQP3M-PDTA-C^10-30VDC(ENG)^ | Фотоэлектрический датчик, рефлекторный, источник света - красный LED, Sn=3м с регулировкой, выход NPN c откр. коллектором, Uпит. 10…30V DC, корпус М18 (пластик) с разъёмом М12, IP67
A1650001865R | A1650001865 | PHOTOELECTRIC SENSOR | CYLINDERICAL | BRQP-A SERIES | BRQP3M-PDTA-C-P | 10-30VDC(ENG) | BRQP3M-PDTA-C-P^10-30VDC(ENG)^ | Фотоэлектрический датчик, рефлекторный, источник света - красный LED, Sn=3м с регулировкой, выход PNP c откр. коллектором, Uпит. 10…30V DC, корпус М18 (пластик) с разъёмом М12, IP67
A1650001866R | A1650001866 | PHOTOELECTRIC SENSOR | CYLINDERICAL | BRQP-A SERIES | BRQP3M-PDTA-P | 10-30VDC(ENG) | BRQP3M-PDTA-P^10-30VDC(ENG)^ | Фотоэлектрический датчик, рефлекторный, источник света - красный LED, Sn=3м с регулировкой, выход PNP c откр. коллектором, Uпит. 10…30V DC, корпус М18 (пластик) с кабелем 2м, IP67
A1650002388R | A1650002388 | PHOTOELECTRIC SENSOR | CYLINDERICAL | BRQP-A SERIES | BRQP3M-PDTA-P | 10-30VDC(5M)(ENG) | BRQP3M-PDTA-P^10-30VDC(5M)(ENG)^ | Фотоэлектрический датчик, рефлекторный, источник света - красный LED, Sn=3м с регулировкой, выход PNP c откр. коллектором, Uпит. 10…30V DC, корпус М18 (пластик) с кабелем 5м, IP67
A1650001867R | A1650001867 | PHOTOELECTRIC SENSOR | CYLINDERICAL | BRQP-A SERIES | BRQP400-DDTA | 10-30VDC(ENG) | BRQP400-DDTA^10-30VDC(ENG)^ | Фотоэлектрический датчик, диффузный, источник света - красный LED, Sn=400мм с регулировкой, выход NPN c откр. коллектором, Uпит. 10…30V DC, корпус М18 (пластик) с кабелем 2м, IP67
A1650001868R | A1650001868 | PHOTOELECTRIC SENSOR | CYLINDERICAL | BRQP-A SERIES | BRQP400-DDTA-C | 10-30VDC(ENG) | BRQP400-DDTA-C^10-30VDC(ENG)^ | Фотоэлектрический датчик, диффузный, источник света - красный LED, Sn=400мм с регулировкой, выход NPN c откр. коллектором, Uпит. 10…30V DC, корпус М18 (пластик) с разъёмом М12, IP67
A1650001869R | A1650001869 | PHOTOELECTRIC SENSOR | CYLINDERICAL | BRQP-A SERIES | BRQP400-DDTA-C-P | 10-30VDC(ENG) | BRQP400-DDTA-C-P^10-30VDC(ENG)^ | Фотоэлектрический датчик, диффузный, источник света - красный LED, Sn=400мм с регулировкой, выход PNP c откр. коллектором, Uпит. 10…30V DC, корпус М18 (пластик) с разъёмом М12, IP67
A1650001870R | A1650001870 | PHOTOELECTRIC SENSOR | CYLINDERICAL | BRQP-A SERIES | BRQP400-DDTA-P | 10-30VDC(ENG) | BRQP400-DDTA-P^10-30VDC(ENG)^ | Фотоэлектрический датчик, диффузный, источник света - красный LED, Sn=400мм с регулировкой, выход PNP c откр. коллектором, Uпит. 10…30V DC, корпус М18 (пластик) с кабелем 2м, IP67
A1650002115R | A1650002115 | PHOTOELECTRIC SENSOR | CYLINDERICAL | BRQP-A SERIES | BRQP5M-TDTA | V2-10~30V(ENG) | BRQP5M-TDTA^V2-10~30V(ENG)^ | Фотоэлектрический датчик, на пересечение луча, источник света - красный LED, Sn=5м с регулировкой, выход NPN c откр. коллектором, Uпит. 10…30V DC, корпус М18 (пластик) с кабелем 2м, IP67
A1650001872R | A1650002116 | PHOTOELECTRIC SENSOR | CYLINDERICAL | BRQP-A SERIES | BRQP5M-TDTA-C | V2-10~30V(ENG) | BRQP5M-TDTA-C^V2-10~30V(ENG)^ | Фотоэлектрический датчик, на пересечение луча, источник света - красный LED, Sn=5м с регулировкой, выход NPN c откр. коллектором, Uпит. 10…30V DC, корпус М18 (пластик) с разъёмом М12, IP67
A1650002117R | A1650002117 | PHOTOELECTRIC SENSOR | CYLINDERICAL | BRQP-A SERIES | BRQP5M-TDTA-C-P | V2-10~30V(ENG) | BRQP5M-TDTA-C-P^V2-10~30V(ENG)^ | Фотоэлектрический датчик, на пересечение луча, источник света - красный LED, Sn=5м с регулировкой, выход PNP c откр. коллектором, Uпит. 10…30V DC, корпус М18 (пластик) с разъёмом М12, IP67
A1650002118R | A1650002118 | PHOTOELECTRIC SENSOR | CYLINDERICAL | BRQP-A SERIES | BRQP5M-TDTA-P | V2-10~30V(ENG) | BRQP5M-TDTA-P^V2-10~30V(ENG)^ | Фотоэлектрический датчик, на пересечение луча, источник света - красный LED, Sn=5м с регулировкой, выход PNP c откр. коллектором, Uпит. 10…30V DC, корпус М18 (пластик) с кабелем 2м, IP67
A1650001875R | A1650001875 | PHOTOELECTRIC SENSOR | CYLINDERICAL | BRQP-B SERIES | BRQP100-DDTB | 10-30VDC(ENG) | BRQP100-DDTB^10-30VDC(ENG)^ | Датчик фотоэлектрический (диффузный, источник света - инфракрасный LED), Sn=100мм с регулировкой, выход NPN c откр. коллектором, Uпит. 10…30V DC, корпус М18 укороченный (пластик) с кабелем 2м, IP67
A1650001876R | A1650001876 | PHOTOELECTRIC SENSOR | CYLINDERICAL | BRQP-B SERIES | BRQP100-DDTB-C | 10-30VDC(ENG) | BRQP100-DDTB-C^10-30VDC(ENG)^
A1650001877R | A1650001877 | PHOTOELECTRIC SENSOR | CYLINDERICAL | BRQP-B SERIES | BRQP100-DDTB-C-P | 10-30VDC(ENG) | BRQP100-DDTB-C-P^10-30VDC(ENG)^ | Фотоэлектрический датчик, диффузный, источник света - инфракрасный LED, Sn=100мм с регулировкой, выход PNP c откр. коллектором, Uпит. 10…30V DC, корпус М18 укороченный (пластик) с разъёмом М12, IP67
A1650001878R | A1650001878 | PHOTOELECTRIC SENSOR | CYLINDERICAL | BRQP-B SERIES | BRQP100-DDTB-P | 10-30VDC(ENG) | BRQP100-DDTB-P^10-30VDC(ENG)^ | Датчик фотоэлектрический (диффузный, источник света - инфракрасный LED), Sn=100мм с регулировкой, выход PNP c откр. коллектором, Uпит. 10…30V DC, корпус М18 укороченный (пластик) с кабелем 2м, IP67
A1650001879R | A1650001879 | PHOTOELECTRIC SENSOR | CYLINDERICAL | BRQP-B SERIES | BRQP1M-DDTB | 10-30VDC(ENG) | BRQP1M-DDTB^10-30VDC(ENG)^
A1650001880R | A1650001880 | PHOTOELECTRIC SENSOR | CYLINDERICAL | BRQP-B SERIES | BRQP1M-DDTB-C | 10-30VDC(ENG) | BRQP1M-DDTB-C^10-30VDC(ENG)^
A1650001881R | A1650001881 | PHOTOELECTRIC SENSOR | CYLINDERICAL | BRQP-B SERIES | BRQP1M-DDTB-C-P | 10-30VDC(ENG) | BRQP1M-DDTB-C-P^10-30VDC(ENG)^ | Фотодатчик, диффузное отражение, до 1 м, пластиковый корпус М18, укороченный, на свет / на затемнение, PNP-выход с открытым коллектором, С разъёмом, 12-24В=
A1650001882R | A1650001882 | PHOTOELECTRIC SENSOR | CYLINDERICAL | BRQP-B SERIES | BRQP1M-DDTB-P | 10-30VDC(ENG) | BRQP1M-DDTB-P^10-30VDC(ENG)^ | Фотодатчик, диффузное отражение, до 1м, пластиковый корпус М18, укороченный, на свет / на затемнение, PNP-выход с открытым коллектором, 12-24В=
A1650002119R | A1650002119 | PHOTOELECTRIC SENSOR | CYLINDERICAL | BRQP-B SERIES | BRQP20M-TDTB | V2-10~30V(ENG) | BRQP20M-TDTB^V2-10~30V(ENG)^
A1650002120R | A1650002120 | PHOTOELECTRIC SENSOR | CYLINDERICAL | BRQP-B SERIES | BRQP20M-TDTB-C | V2-10~30V(ENG) | BRQP20M-TDTB-C^V2-10~30V(ENG)^
A1650002121R | A1650002121 | PHOTOELECTRIC SENSOR | CYLINDERICAL | BRQP-B SERIES | BRQP20M-TDTB-C-P | V2-10~30V(ENG) | BRQP20M-TDTB-C-P^V2-10~30V(ENG)^
A1650002122R | A1650002122 | PHOTOELECTRIC SENSOR | CYLINDERICAL | BRQP-B SERIES | BRQP20M-TDTB-P | V2-10~30V(ENG) | BRQP20M-TDTB-P^V2-10~30V(ENG)^
A1650001887R | A1650002123 | PHOTOELECTRIC SENSOR | CYLINDERICAL | BRQP-B SERIES | BRQP30M-TDTB | V2-10~30V(ENG) | BRQP30M-TDTB^V2-10~30V(ENG)^
A1650002124R | A1650002124 | PHOTOELECTRIC SENSOR | CYLINDERICAL | BRQP-B SERIES | BRQP30M-TDTB-C | V2-10~30V(ENG) | BRQP30M-TDTB-C^V2-10~30V(ENG)^
A1650002125R | A1650002125 | PHOTOELECTRIC SENSOR | CYLINDERICAL | BRQP-B SERIES | BRQP30M-TDTB-C-P | V2-10~30V(ENG) | BRQP30M-TDTB-C-P^V2-10~30V(ENG)^
A1650002126R | A1650002126 | PHOTOELECTRIC SENSOR | CYLINDERICAL | BRQP-B SERIES | BRQP30M-TDTB-P | V2-10~30V(ENG) | BRQP30M-TDTB-P^V2-10~30V(ENG)^
A1650001891R | A1650001891 | PHOTOELECTRIC SENSOR | CYLINDERICAL | BRQP-B SERIES | BRQP3M-PDTB | 10-30VDC(ENG) | BRQP3M-PDTB^10-30VDC(ENG)^
A1650001892R | A1650001892 | PHOTOELECTRIC SENSOR | CYLINDERICAL | BRQP-B SERIES | BRQP3M-PDTB-C | 10-30VDC(ENG) | BRQP3M-PDTB-C^10-30VDC(ENG)^
A1650001893R | A1650001893 | PHOTOELECTRIC SENSOR | CYLINDERICAL | BRQP-B SERIES | BRQP3M-PDTB-C-P | 10-30VDC(ENG) | BRQP3M-PDTB-C-P^10-30VDC(ENG)^ | Фотоэлектрический датчик, рефлекторный, источник света - красный LED, Sn=3м с регулировкой, выход PNP c откр. коллектором, Uпит. 10…30V DC, корпус М18 укороченный (пластик) с разъёмом M12, IP67
A1650001894R | A1650001894 | PHOTOELECTRIC SENSOR | CYLINDERICAL | BRQP-B SERIES | BRQP3M-PDTB-P | 10-30VDC(ENG) | BRQP3M-PDTB-P^10-30VDC(ENG)^ | Фотоэлектрический датчик, рефлекторный, источник света - красный LED, Sn=3м с регулировкой, выход PNP c откр. коллектором, Uпит. 10…30V DC, корпус М18 укороченный (пластик) с кабелем 2м, IP67
A1650001895R | A1650001895 | PHOTOELECTRIC SENSOR | CYLINDERICAL | BRQP-B SERIES | BRQP400-DDTB | 10-30VDC(ENG) | BRQP400-DDTB^10-30VDC(ENG)^
A1650001896R | A1650001896 | PHOTOELECTRIC SENSOR | CYLINDERICAL | BRQP-B SERIES | BRQP400-DDTB-C | 10-30VDC(ENG) | BRQP400-DDTB-C^10-30VDC(ENG)^
A1650001897R | A1650001897 | PHOTOELECTRIC SENSOR | CYLINDERICAL | BRQP-B SERIES | BRQP400-DDTB-C-P | 10-30VDC(ENG) | BRQP400-DDTB-C-P^10-30VDC(ENG)^ | Фотоэлектрический датчик, диффузный, источник света - красный LED, Sn=400мм с регулировкой, выход PNP c откр. коллектором, Uпит. 10…30V DC, корпус М18 укороченный (пластик) с разъёмом М12, IP67
A1650001898R | A1650001898 | PHOTOELECTRIC SENSOR | CYLINDERICAL | BRQP-B SERIES | BRQP400-DDTB-P | 10-30VDC(ENG) | BRQP400-DDTB-P^10-30VDC(ENG)^
A1650002389R | A1650002389 | PHOTOELECTRIC SENSOR | CYLINDERICAL | BRQP-B SERIES | BRQP400-DDTB-P | 10-30VDC(5M)(ENG) | BRQP400-DDTB-P^10-30VDC(5M)(ENG)^
A1650002094R | A1650002094 | PHOTOELECTRIC SENSOR | CYLINDERICAL | BRQP-B SERIES | BRQP5M-TDTB | V2-10~30V(ENG) | BRQP5M-TDTB^V2-10~30V(ENG)^
A1650002127R | A1650002127 | PHOTOELECTRIC SENSOR | CYLINDERICAL | BRQP-B SERIES | BRQP5M-TDTB-C | V2-10~30V(ENG) | BRQP5M-TDTB-C^V2-10~30V(ENG)^
A1650002128R | A1650002128 | PHOTOELECTRIC SENSOR | CYLINDERICAL | BRQP-B SERIES | BRQP5M-TDTB-C-P | V2-10~30V(ENG) | BRQP5M-TDTB-C-P^V2-10~30V(ENG)^
A1650002129R | A1650002129 | PHOTOELECTRIC SENSOR | CYLINDERICAL | BRQP-B SERIES | BRQP5M-TDTB-P | V2-10~30V(ENG) | BRQP5M-TDTB-P^V2-10~30V(ENG)^
A1650001902R | A1650001902 | PHOTOELECTRIC SENSOR | CYLINDERICAL | BRQPS-A SERIES | BRQPS100-DDTA | 10-30VDC(ENG) | BRQPS100-DDTA^10-30VDC(ENG)^ | Фотоэлектрический датчик, с боковой чувствительной частью, диффузный, источник света - красный LED, Sn=100мм с регулировкой, выход NPN c откр. коллектором, Uпит. 10…30V DC, корпус М18 (пластик) с кабелем 2м, IP67
A1650001903R | A1650001903 | PHOTOELECTRIC SENSOR | CYLINDERICAL | BRQPS-A SERIES | BRQPS100-DDTA-C | 10-30VDC(ENG) | BRQPS100-DDTA-C^10-30VDC(ENG)^ | Фотоэлектрический датчик, с боковой чувствительной частью, диффузный, источник света - красный LED, Sn=100мм с регулировкой, выход NPN c откр. коллектором, Uпит. 10…30V DC, корпус М18 (пластик) с разъёмом М12, IP67
A1650001904R | A1650001904 | PHOTOELECTRIC SENSOR | CYLINDERICAL | BRQPS-A SERIES | BRQPS100-DDTA-C-P | 10-30VDC(ENG) | BRQPS100-DDTA-C-P^10-30VDC(ENG)^ | Фотоэлектрический датчик, с боковой чувствительной частью, диффузный, источник света - красный LED, Sn=100мм с регулировкой, выход PNP c откр. коллектором, Uпит. 10…30V DC, корпус М18 (пластик) с разъёмом М12, IP67
A1650001905R | A1650001905 | PHOTOELECTRIC SENSOR | CYLINDERICAL | BRQPS-A SERIES | BRQPS100-DDTA-P | 10-30VDC(ENG) | BRQPS100-DDTA-P^10-30VDC(ENG)^ | Фотоэлектрический датчик, с боковой чувствительной частью, диффузный, источник света - красный LED, Sn=100мм с регулировкой, выход PNP c откр. коллектором, Uпит. 10…30V DC, корпус М18 (пластик) с кабелем 2м, IP67
A1650002130R | A1650002130 | PHOTOELECTRIC SENSOR | CYLINDERICAL | BRQPS-A SERIES | BRQPS10M-TDTA | V2-10~30V(ENG) | BRQPS10M-TDTA^V2-10~30V(ENG)^ | Фотоэлектрический датчик, с боковой чувствительной частью, на пересечение луча, источник света - красный LED, Sn=10м с регулировкой, выход NPN c откр. коллектором, Uпит. 10…30V DC, корпус М18 (пластик) с кабелем 2м, IP67
A1650002131R | A1650002131 | PHOTOELECTRIC SENSOR | CYLINDERICAL | BRQPS-A SERIES | BRQPS10M-TDTA-C | V2-10~30V(ENG) | BRQPS10M-TDTA-C^V2-10~30V(ENG)^ | Фотоэлектрический датчик, с боковой чувствительной частью, на пересечение луча, источник света - красный LED, Sn=10м с регулировкой, выход NPN c откр. коллектором, Uпит. 10…30V DC, корпус М18 (пластик) с разъёмом М12, IP67
A1650002132R | A1650002132 | PHOTOELECTRIC SENSOR | CYLINDERICAL | BRQPS-A SERIES | BRQPS10M-TDTA-C-P | V2-10~30V(ENG) | BRQPS10M-TDTA-C-P^V2-10~30V(ENG)^ | Фотоэлектрический датчик, с боковой чувствительной частью, на пересечение луча, источник света - красный LED, Sn=10м с регулировкой, выход PNP c откр. коллектором, Uпит. 10…30V DC, корпус М18 (пластик) с разъёмом М12, IP67
A1650002133R | A1650002133 | PHOTOELECTRIC SENSOR | CYLINDERICAL | BRQPS-A SERIES | BRQPS10M-TDTA-P | V2-10~30V(ENG) | BRQPS10M-TDTA-P^V2-10~30V(ENG)^ | Фотоэлектрический датчик, с боковой чувствительной частью, на пересечение луча, источник света - красный LED, Sn=10м с регулировкой, выход PNP c откр. коллектором, Uпит. 10…30V DC, корпус М18 (пластик) с кабелем 2м, IP67
A1650002134R | A1650002134 | PHOTOELECTRIC SENSOR | CYLINDERICAL | BRQPS-A SERIES | BRQPS20M-TDTA | V2-10~30V(ENG) | BRQPS20M-TDTA^V2-10~30V(ENG)^ | Фотоэлектрический датчик, с боковой чувствительной частью, на пересечение луча, источник света - красный LED, Sn=20м с регулировкой, выход NPN c откр. коллектором, Uпит. 10…30V DC, корпус М18 (пластик) с кабелем 2м, IP67
A1650002135R | A1650002135 | PHOTOELECTRIC SENSOR | CYLINDERICAL | BRQPS-A SERIES | BRQPS20M-TDTA-C | V2-10~30V(ENG) | BRQPS20M-TDTA-C^V2-10~30V(ENG)^ | Фотоэлектрический датчик, с боковой чувствительной частью, на пересечение луча, источник света - красный LED, Sn=20м с регулировкой, выход NPN c откр. коллектором, Uпит. 10…30V DC, корпус М18 (пластик) с разъёмом М12, IP67
A1650002136R | A1650002136 | PHOTOELECTRIC SENSOR | CYLINDERICAL | BRQPS-A SERIES | BRQPS20M-TDTA-C-P | V2-10~30V(ENG) | BRQPS20M-TDTA-C-P^V2-10~30V(ENG)^ | Фотоэлектрический датчик, с боковой чувствительной частью, на пересечение луча, источник света - красный LED, Sn=20м с регулировкой, выход PNP c откр. коллектором, Uпит. 10…30V DC, корпус М18 (пластик) с разъёмом М12, IP67
A1650002137R | A1650002137 | PHOTOELECTRIC SENSOR | CYLINDERICAL | BRQPS-A SERIES | BRQPS20M-TDTA-P | V2-10~30V(ENG) | BRQPS20M-TDTA-P^V2-10~30V(ENG)^ | Фотоэлектрический датчик, с боковой чувствительной частью, на пересечение луча, источник света - красный LED, Sn=20м с регулировкой, выход PNP c откр. коллектором, Uпит. 10…30V DC, корпус М18 (пластик) с кабелем 2м, IP67
A1650001914R | A1650001914 | PHOTOELECTRIC SENSOR | CYLINDERICAL | BRQPS-A SERIES | BRQPS3M-PDTA | 10-30VDC(ENG) | BRQPS3M-PDTA^10-30VDC(ENG)^ | Фотоэлектрический датчик, с боковой чувствительной частью, рефлекторный, источник света - красный LED, Sn=3м с регулировкой, выход NPN c откр. коллектором, Uпит. 10…30V DC, корпус М18 (пластик) с кабелем 2м, IP67
A1650001915R | A1650001915 | PHOTOELECTRIC SENSOR | CYLINDERICAL | BRQPS-A SERIES | BRQPS3M-PDTA-C | 10-30VDC(ENG) | BRQPS3M-PDTA-C^10-30VDC(ENG)^ | Фотоэлектрический датчик, с боковой чувствительной частью, рефлекторный, источник света - красный LED, Sn=3м с регулировкой, выход NPN c откр. коллектором, Uпит. 10…30V DC, корпус М18 (пластик) с разъёмом М12, IP67
A1650001916R | A1650001916 | PHOTOELECTRIC SENSOR | CYLINDERICAL | BRQPS-A SERIES | BRQPS3M-PDTA-C-P | 10-30VDC(ENG) | BRQPS3M-PDTA-C-P^10-30VDC(ENG)^ | Фотоэлектрический датчик, с боковой чувствительной частью, рефлекторный, источник света - красный LED, Sn=3м с регулировкой, выход PNP c откр. коллектором, Uпит. 10…30V DC, корпус М18 (пластик) с разъёмом М12, IP67
A1650001917R | A1650001917 | PHOTOELECTRIC SENSOR | CYLINDERICAL | BRQPS-A SERIES | BRQPS3M-PDTA-P | 10-30VDC(ENG) | BRQPS3M-PDTA-P^10-30VDC(ENG)^ | Фотоэлектрический датчик, с боковой чувствительной частью, рефлекторный, источник света - красный LED, Sn=3м с регулировкой, выход PNP c откр. коллектором, Uпит. 10…30V DC, корпус М18 (пластик) с кабелем 2м, IP67
A1650001918R | A1650001918 | PHOTOELECTRIC SENSOR | CYLINDERICAL | BRQPS-A SERIES | BRQPS400-DDTA | 10-30VDC(ENG) | BRQPS400-DDTA^10-30VDC(ENG)^ | Фотоэлектрический датчик, с боковой чувствительной частью, диффузный, источник света - красный LED, Sn=400мм с регулировкой, выход NPN c откр. коллектором, Uпит. 10…30V DC, корпус М18 (пластик) с кабелем 2м, IP67
A1650001919R | A1650001919 | PHOTOELECTRIC SENSOR | CYLINDERICAL | BRQPS-A SERIES | BRQPS400-DDTA-C | 10-30VDC(ENG) | BRQPS400-DDTA-C^10-30VDC(ENG)^ | Фотоэлектрический датчик, с боковой чувствительной частью, диффузный, источник света - красный LED, Sn=400мм с регулировкой, выход NPN c откр. коллектором, Uпит. 10…30V DC, корпус М18 (пластик) с разъёмом М12, IP67
A1650001920R | A1650001920 | PHOTOELECTRIC SENSOR | CYLINDERICAL | BRQPS-A SERIES | BRQPS400-DDTA-C-P | 10-30VDC(ENG) | BRQPS400-DDTA-C-P^10-30VDC(ENG)^ | Фотоэлектрический датчик, с боковой чувствительной частью, диффузный, источник света - красный LED, Sn=400мм с регулировкой, выход PNP c откр. коллектором, Uпит. 10…30V DC, корпус М18 (пластик) с разъёмом М12, IP67
A1650001921R | A1650001921 | PHOTOELECTRIC SENSOR | CYLINDERICAL | BRQPS-A SERIES | BRQPS400-DDTA-P | 10-30VDC(ENG) | BRQPS400-DDTA-P^10-30VDC(ENG)^ | Фотоэлектрический датчик, с боковой чувствительной частью, диффузный, источник света - красный LED, Sn=400мм с регулировкой, выход PNP c откр. коллектором, Uпит. 10…30V DC, корпус М18 (пластик) с кабелем 2м, IP67
A1650001922R | A1650001922 | PHOTOELECTRIC SENSOR | CYLINDERICAL | BRQPS-A SERIES | BRQPS700-DDTA | 10-30VDC(ENG) | BRQPS700-DDTA^10-30VDC(ENG)^ | Фотоэлектрический датчик, с боковой чувствительной частью, диффузный, источник света - красный LED, Sn=700мм с регулировкой, выход NPN c откр. коллектором, Uпит. 10…30V DC, корпус М18 (пластик) с кабелем 2м, IP67
A1650001923R | A1650001923 | PHOTOELECTRIC SENSOR | CYLINDERICAL | BRQPS-A SERIES | BRQPS700-DDTA-C | 10-30VDC(ENG) | BRQPS700-DDTA-C^10-30VDC(ENG)^ | Фотоэлектрический датчик, с боковой чувствительной частью, диффузный, источник света - красный LED, Sn=700мм с регулировкой, выход NPN c откр. коллектором, Uпит. 10…30V DC, корпус М18 (пластик) с разъёмом М12, IP67
A1650001924R | A1650001924 | PHOTOELECTRIC SENSOR | CYLINDERICAL | BRQPS-A SERIES | BRQPS700-DDTA-C-P | 10-30VDC(ENG) | BRQPS700-DDTA-C-P^10-30VDC(ENG)^ | Фотоэлектрический датчик, с боковой чувствительной частью, диффузный, источник света - красный LED, Sn=700мм с регулировкой, выход PNP c откр. коллектором, Uпит. 10…30V DC, корпус М18 (пластик) с разъёмом М12, IP67
A1650001925R | A1650001925 | PHOTOELECTRIC SENSOR | CYLINDERICAL | BRQPS-A SERIES | BRQPS700-DDTA-P | 10-30VDC(ENG) | BRQPS700-DDTA-P^10-30VDC(ENG)^ | Фотоэлектрический датчик, с боковой чувствительной частью, диффузный, источник света - красный LED, Sn=700мм с регулировкой, выход PNP c откр. коллектором, Uпит. 10…30V DC, корпус М18 (пластик) с кабелем 2м, IP67
A1650000480R | A1650000480 | PHOTOELECTRIC SENSOR | CYLINDERICAL | BRQT-A SERIES | BRQT100-DDTA | 10-30VDC | BRQT100-DDTA^10-30VDC^ | Фотоэлектрический датчик, диффузный, источник света - инфракрасный LED, Sn=100мм с регулировкой, выход NPN c откр. коллектором, Uпит. 10…30V DC, корпус М18 (нержавеющая сталь 316L) с кабелем 2м, IP69K
A1650000494R | A1650000494 | PHOTOELECTRIC SENSOR | CYLINDERICAL | BRQT-A SERIES | BRQT100-DDTA-C | 10-30VDC | BRQT100-DDTA-C^10-30VDC^ | Фотоэлектрический датчик, диффузный, источник света - инфракрасный LED, Sn=100мм с регулировкой, выход NPN c откр. коллектором, Uпит. 10…30V DC, корпус М18 (нержавеющая сталь 316L) с разъёмом М12, IP69K
A1650000501R | A1650000501 | PHOTOELECTRIC SENSOR | CYLINDERICAL | BRQT-A SERIES | BRQT100-DDTA-C-P | 10-30VDC | BRQT100-DDTA-C-P^10-30VDC^ | Фотоэлектрический датчик, диффузный, источник света - инфракрасный LED, Sn=100мм с регулировкой, выход PNP c откр. коллектором, Uпит. 10…30V DC, корпус М18 (нержавеющая сталь 316L) с разъёмом М12, IP69K
A1650000487R | A1650000487 | PHOTOELECTRIC SENSOR | CYLINDERICAL | BRQT-A SERIES | BRQT100-DDTA-P | 10-30VDC | BRQT100-DDTA-P^10-30VDC^ | Фотоэлектрический датчик, диффузный, источник света - инфракрасный LED, Sn=100мм с регулировкой, выход PNP c откр. коллектором, Uпит. 10…30V DC, корпус М18 (нержавеющая сталь 316L) с кабелем 2м, IP69K
A1650000482R | A1650000482 | PHOTOELECTRIC SENSOR | CYLINDERICAL | BRQT-A SERIES | BRQT1M-DDTA | 10-30VDC | BRQT1M-DDTA^10-30VDC^ | Фотоэлектрический датчик, диффузный, источник света - красный LED, Sn=1м с регулировкой, выход NPN c откр. коллектором, Uпит. 10…30V DC, корпус М18 (нержавеющая сталь 316L) с кабелем 2м, IP69K
A1650000496R | A1650000496 | PHOTOELECTRIC SENSOR | CYLINDERICAL | BRQT-A SERIES | BRQT1M-DDTA-C | 10-30VDC | BRQT1M-DDTA-C^10-30VDC^ | Фотоэлектрический датчик, диффузный, источник света - красный LED, Sn=1м с регулировкой, выход NPN c откр. коллектором, Uпит. 10…30V DC, корпус М18 (нержавеющая сталь 316L) с разъёмом М12, IP69K
A1650000503R | A1650000503 | PHOTOELECTRIC SENSOR | CYLINDERICAL | BRQT-A SERIES | BRQT1M-DDTA-C-P | 10-30VDC | BRQT1M-DDTA-C-P^10-30VDC^ | Фотоэлектрический датчик, диффузный, источник света - красный LED, Sn=1м с регулировкой, выход PNP c откр. коллектором, Uпит. 10…30V DC, корпус М18 (нержавеющая сталь 316L) с разъёмом М12, IP69K
A1650000489R | A1650000489 | PHOTOELECTRIC SENSOR | CYLINDERICAL | BRQT-A SERIES | BRQT1M-DDTA-P | 10-30VDC | BRQT1M-DDTA-P^10-30VDC^ | Фотоэлектрический датчик, диффузный, источник света - красный LED, Sn=1м с регулировкой, выход PNP c откр. коллектором, Uпит. 10…30V DC, корпус М18 (нержавеющая сталь 316L) с кабелем 2м, IP69K
A1650000477R | A1650000477 | PHOTOELECTRIC SENSOR | CYLINDERICAL | BRQT-A SERIES | BRQT20M-TDTA | 10-30VDC | BRQT20M-TDTA^10-30VDC^ | Фотоэлектрический датчик, на пересечение луча, источник света - красный LED, Sn=20м с регулировкой, выход NPN c откр. коллектором, Uпит. 10…30V DC, корпус М18 (нержавеющая сталь 316L) с кабелем 2м, IP69K
A1650000491R | A1650000491 | PHOTOELECTRIC SENSOR | CYLINDERICAL | BRQT-A SERIES | BRQT20M-TDTA-C | 10-30VDC | BRQT20M-TDTA-C^10-30VDC^ | Фотоэлектрический датчик, на пересечение луча, источник света - красный LED, Sn=20м с регулировкой, выход NPN c откр. коллектором, Uпит. 10…30V DC, корпус М18 (нержавеющая сталь 316L) с разъёмом М12, IP69K
A1650000498R | A1650000498 | PHOTOELECTRIC SENSOR | CYLINDERICAL | BRQT-A SERIES | BRQT20M-TDTA-C-P | 10-30VDC | BRQT20M-TDTA-C-P^10-30VDC^ | Фотоэлектрический датчик, на пересечение луча, источник света - красный LED, Sn=20м с регулировкой, выход PNP c откр. коллектором, Uпит. 10…30V DC, корпус М18 (нержавеющая сталь 316L) с разъёмом М12, IP69K
A1650000484R | A1650000484 | PHOTOELECTRIC SENSOR | CYLINDERICAL | BRQT-A SERIES | BRQT20M-TDTA-P | 10-30VDC | BRQT20M-TDTA-P^10-30VDC^ | Фотоэлектрический датчик, на пересечение луча, источник света - красный LED, Sn=20м с регулировкой, выход PNP c откр. коллектором, Uпит. 10…30V DC, корпус М18 (нержавеющая сталь 316L) с кабелем 2м, IP69K
A1650002229R | A1650002229 | PHOTOELECTRIC SENSOR | CYLINDERICAL | BRQT-A SERIES | BRQT30M-TDTA | V2-10~30VDC | BRQT30M-TDTA^V2-10~30VDC^ | Фотоэлектрический датчик, на пересечение луча, источник света - красный LED, Sn=30м с регулировкой, выход NPN c откр. коллектором, Uпит. 10…30V DC, корпус М18 (нержавеющая сталь 316L) с кабелем 2м, IP69K
A1650000492R | A1650000492 | PHOTOELECTRIC SENSOR | CYLINDERICAL | BRQT-A SERIES | BRQT30M-TDTA-C | 10-30VDC | BRQT30M-TDTA-C^10-30VDC^ | Фотоэлектрический датчик, на пересечение луча, источник света - красный LED, Sn=30м с регулировкой, выход NPN c откр. коллектором, Uпит. 10…30V DC, корпус М18 (нержавеющая сталь 316L) с разъёмом М12, IP69K
A1650000499R | A1650000499 | PHOTOELECTRIC SENSOR | CYLINDERICAL | BRQT-A SERIES | BRQT30M-TDTA-C-P | 10-30VDC | BRQT30M-TDTA-C-P^10-30VDC^ | Фотоэлектрический датчик, на пересечение луча, источник света - красный LED, Sn=30м с регулировкой, выход PNP c откр. коллектором, Uпит. 10…30V DC, корпус М18 (нержавеющая сталь 316L) с разъёмом М12, IP69K
A1650000485R | A1650000485 | PHOTOELECTRIC SENSOR | CYLINDERICAL | BRQT-A SERIES | BRQT30M-TDTA-P | 10-30VDC | BRQT30M-TDTA-P^10-30VDC^ | Фотоэлектрический датчик, на пересечение луча, источник света - красный LED, Sn=30м с регулировкой, выход PNP c откр. коллектором, Uпит. 10…30V DC, корпус М18 (нержавеющая сталь 316L) с кабелем 2м, IP69K
A1650000479R | A1650000479 | PHOTOELECTRIC SENSOR | CYLINDERICAL | BRQT-A SERIES | BRQT3M-PDTA | 10-30VDC | BRQT3M-PDTA^10-30VDC^ | Фотоэлектрический датчик, рефлекторный, источник света - красный LED, Sn=3м с регулировкой, выход NPN c откр. коллектором, Uпит. 10…30V DC, корпус М18 (нержавеющая сталь 316L) с кабелем 2м, IP69K
A1650000493R | A1650000493 | PHOTOELECTRIC SENSOR | CYLINDERICAL | BRQT-A SERIES | BRQT3M-PDTA-C | 10-30VDC | BRQT3M-PDTA-C^10-30VDC^ | Фотоэлектрический датчик, рефлекторный, источник света - красный LED, Sn=3м с регулировкой, выход NPN c откр. коллектором, Uпит. 10…30V DC, корпус М18 (нержавеющая сталь 316L) с разъёмом М12, IP69K
A1650000500R | A1650000500 | PHOTOELECTRIC SENSOR | CYLINDERICAL | BRQT-A SERIES | BRQT3M-PDTA-C-P | 10-30VDC | BRQT3M-PDTA-C-P^10-30VDC^ | Фотоэлектрический датчик, рефлекторный, источник света - красный LED, Sn=3м с регулировкой, выход PNP c откр. коллектором, Uпит. 10…30V DC, корпус М18 (нержавеющая сталь 316L) с разъёмом М12, IP69K
A1650000486R | A1650000486 | PHOTOELECTRIC SENSOR | CYLINDERICAL | BRQT-A SERIES | BRQT3M-PDTA-P | 10-30VDC | BRQT3M-PDTA-P^10-30VDC^ | Фотоэлектрический датчик, рефлекторный, источник света - красный LED, Sn=3м с регулировкой, выход PNP c откр. коллектором, Uпит. 10…30V DC, корпус М18 (нержавеющая сталь 316L) с кабелем 2м, IP69K
A1650000481R | A1650000481 | PHOTOELECTRIC SENSOR | CYLINDERICAL | BRQT-A SERIES | BRQT400-DDTA | 10-30VDC | BRQT400-DDTA^10-30VDC^ | Фотоэлектрический датчик, диффузный, источник света - красный LED, Sn=400мм с регулировкой, выход NPN c откр. коллектором, Uпит. 10…30V DC, корпус М18 (нержавеющая сталь 316L) с кабелем 2м, IP69K
A1650000495R | A1650000495 | PHOTOELECTRIC SENSOR | CYLINDERICAL | BRQT-A SERIES | BRQT400-DDTA-C | 10-30VDC | BRQT400-DDTA-C^10-30VDC^ | Фотоэлектрический датчик, диффузный, источник света - красный LED, Sn=400мм с регулировкой, выход NPN c откр. коллектором, Uпит. 10…30V DC, корпус М18 (нержавеющая сталь 316L) с разъёмом М12, IP69K
A1650000502R | A1650000502 | PHOTOELECTRIC SENSOR | CYLINDERICAL | BRQT-A SERIES | BRQT400-DDTA-C-P | 10-30VDC | BRQT400-DDTA-C-P^10-30VDC^ | Фотоэлектрический датчик, диффузный, источник света - красный LED, Sn=400мм с регулировкой, выход PNP c откр. коллектором, Uпит. 10…30V DC, корпус М18 (нержавеющая сталь 316L) с разъёмом М12, IP69K
A1650000488R | A1650000488 | PHOTOELECTRIC SENSOR | CYLINDERICAL | BRQT-A SERIES | BRQT400-DDTA-P | 10-30VDC | BRQT400-DDTA-P^10-30VDC^ | Фотоэлектрический датчик, диффузный, источник света - красный LED, Sn=400мм с регулировкой, выход PNP c откр. коллектором, Uпит. 10…30V DC, корпус М18 (нержавеющая сталь 316L) с кабелем 2м, IP69K
A1650002221R | A1650002221 | PHOTOELECTRIC SENSOR | CYLINDERICAL | BRQT-A SERIES | BRQT5M-TDTA | V2-10~30VDC | BRQT5M-TDTA^V2-10~30VDC^ | Фотоэлектрический датчик, на пересечение луча, источник света - красный LED, Sn=5м с регулировкой, выход NPN c откр. коллектором, Uпит. 10…30V DC, корпус М18 (нержавеющая сталь 316L) с кабелем 2м, IP69K
A1650000490R | A1650000490 | PHOTOELECTRIC SENSOR | CYLINDERICAL | BRQT-A SERIES | BRQT5M-TDTA-C | 10-30VDC | BRQT5M-TDTA-C^10-30VDC^ | Фотоэлектрический датчик, на пересечение луча, источник света - красный LED, Sn=5м с регулировкой, выход NPN c откр. коллектором, Uпит. 10…30V DC, корпус М18 (нержавеющая сталь 316L) с разъёмом М12, IP69K
A1650000497R | A1650000497 | PHOTOELECTRIC SENSOR | CYLINDERICAL | BRQT-A SERIES | BRQT5M-TDTA-C-P | 10-30VDC | BRQT5M-TDTA-C-P^10-30VDC^ | Фотоэлектрический датчик, на пересечение луча, источник света - красный LED, Sn=5м с регулировкой, выход PNP c откр. коллектором, Uпит. 10…30V DC, корпус М18 (нержавеющая сталь 316L) с разъёмом М12, IP69K
A1650002223R | A1650002223 | PHOTOELECTRIC SENSOR | CYLINDERICAL | BRQT-A SERIES | BRQT5M-TDTA-P | V2-10~30VDC | BRQT5M-TDTA-P^V2-10~30VDC^ | Фотоэлектрический датчик, на пересечение луча, источник света - красный LED, Sn=5м с регулировкой, выход PNP c откр. коллектором, Uпит. 10…30V DC, корпус М18 (нержавеющая сталь 316L) с кабелем 2м, IP69K
A1650000044R | A1650000044 | PHOTOELECTRIC SENSOR | FLAT | BPS SERIES | BPS3M-TDT | DC12-24V | BPS3M-TDT^DC12-24V^ | Фотодатчик, на пересечение луча, Миниатюрный, на затемнение, NPN-выход с открытым коллектором, 12-24В=
A1650000048R | A1650000048 | PHOTOELECTRIC SENSOR | FLAT | BPS SERIES | BPS3M-TDTL | 12-24VDC | BPS3M-TDTL^12-24VDC^ | Фотодатчик, на пересечение луча, Миниатюрный, на свет, NPN-выход с открытым коллектором, 12-24В=
A1650000049R | A1650000049 | PHOTOELECTRIC SENSOR | FLAT | BPS SERIES | BPS3M-TDTL-P | 12-24VDC | BPS3M-TDTL-P^12-24VDC^ | Фотодатчик, на пересечение луча, Миниатюрный, на свет, PNP-выход с открытым коллектором, 12-24В=
A1650000047R | A1650000047 | PHOTOELECTRIC SENSOR | FLAT | BPS SERIES | BPS3M-TDT-P | DC12-24V | BPS3M-TDT-P^DC12-24V^ | Фотодатчик, на пересечение луча, Миниатюрный, на затемнение, PNP-выход с открытым коллектором, 12-24В=
A1650000310R | A1650000310 | PHOTOELECTRIC SENSOR | FRONT/SIDE MOUNTED | BH SERIES | BH1M-DDT | 12-24VDC | BH1M-DDT^12-24VDC^ | Фотодатчик,диффузное отражение,дистанция срабатывания 1м,на свет/на затемнение,NPN+PNP c открытым коллектором,12-24 В=
A1650000312R | A1650000312 | PHOTOELECTRIC SENSOR | FRONT/SIDE MOUNTED | BH SERIES | BH20M-TDT | 12-24VDC | BH20M-TDT^12-24VDC^ | Фотодатчик,на пересечение луча,дистанция срабатывания 20м,на свет/на затемнение,NPN+PNP c открытым коллектором,12-24 В=
A1650000309R | A1650000309 | PHOTOELECTRIC SENSOR | FRONT/SIDE MOUNTED | BH SERIES | BH300-DDT | 12-24VDC | BH300-DDT^12-24VDC^ | Фотодатчик,диффузное отражение,дистанция срабатывания 300мм,на свет/на затемнение,NPN+PNP c открытым коллектором,12-24 В=
A1650000311R | A1650000311 | PHOTOELECTRIC SENSOR | FRONT/SIDE MOUNTED | BH SERIES | BH4M-PDT | 12-24VDC | BH4M-PDT^12-24VDC^ | Фотодатчик,диффузный отражение с поляризацией,дистанция срабатывания 4м,на свет/на затемнение,NPN+PNP c открытым коллектором,12-24 В=
H1650001553R | H1650001607 | PHOTOELECTRIC SENSOR | LARGE | BEN SERIES | BEN10M-TDT | DC12-24V^(RV_02) GL | BEN10M-TDT^DC12-24V^(RV_02) GL^ | Фотодатчик, на пересечение луча, на свет / на затемнение, NPN/PNP-выход с открытым коллектором, 12-24 В=
A1650000181R | A1650000181 | PHOTOELECTRIC SENSOR | LARGE | BEN SERIES | BEN10M-TFR | (7M)DC24-240V/AC24-240V | BEN10M-TFR^(7M)DC24-240V/AC24-240V^ | Фотодатчик, на пересечение луча, на свет / на затемнение, релейный выход, Uпит. 24...240В~/В=, 7 метров
A1650000182R | A1650000182 | PHOTOELECTRIC SENSOR | LARGE | BEN SERIES | BEN10M-TFR | (5M)DC24-240V/AC24-240V | BEN10M-TFR^(5M)DC24-240V/AC24-240V^ | Фотодатчик, на пересечение луча, на свет / на затемнение, релейный выход, 24-240 В~/В=, 5 метров
H1650001351R | H1650001351 | PHOTOELECTRIC SENSOR | LARGE | BEN SERIES | BEN10M-TFR | (7M)DC24-240V/AC24-240V | BEN10M-TFR^(7M)DC24-240V/AC24-240V^GL | Фотодатчик, на пересечение луча, на свет / на затемнение, релейный выход, Uпит. 24...240В~/В=, 7 метров
H1650001352R | H1650001352 | PHOTOELECTRIC SENSOR | LARGE | BEN SERIES | BEN10M-TFR | (5M)DC24-240V/AC24-240V | BEN10M-TFR^(5M)DC24-240V/AC24-240V^GL | Фотодатчик, на пересечение луча, на свет / на затемнение, релейный выход, 24-240 В~/В=, 5 метров
H1650001345R | H1650001345 | PHOTOELECTRIC SENSOR | LARGE | BEN SERIES | BEN300-DDT | DC12-24V | BEN300-DDT^DC12-24V^GL | Фотодатчик, диффузное отражение, на свет / на затемнение, NPN/PNP-выход с открытым коллектором, Uпит. 12…24В=
H1650001356R | H1650001356 | PHOTOELECTRIC SENSOR | LARGE | BEN SERIES | BEN300-DFR | DC24-240V/AC24-240V | BEN300-DFR^DC24-240V/AC24-240V^GL | Фотодатчик, диффузное отражение, на свет / на затемнение, релейный выход, Uпит. 24...240В~/В=
H1650001343R | H1650001343 | PHOTOELECTRIC SENSOR | LARGE | BEN SERIES | BEN3M-PDT | DC12-24V | BEN3M-PDT^DC12-24V^GL | Фотодатчик, отражение от рефлектора (с поляризационным фильтром), на свет / на затемнение, NPN/PNP-выход с открытым коллектором, Uпит. 12…24В=
H1650001355R | H1650001355 | PHOTOELECTRIC SENSOR | LARGE | BEN SERIES | BEN3M-PFR | DC24-240V/AC24-240V | BEN3M-PFR^DC24-240V/AC24-240V^GL | Фотодатчик, отражение от рефлектора (с поляризационным фильтром), на свет / на затемнение, релейный выход, 24-240 В~/В=
H1650001342R | H1650001342 | PHOTOELECTRIC SENSOR | LARGE | BEN SERIES | BEN5M-MDT | DC12-24V | BEN5M-MDT^DC12-24V^GL | Фотодатчик, Отражение от рефлектора, на свет / на затемнение, NPN/PNP-выход с открытым коллектором, 12-24 В=
A1650000184R | A1650000184 | PHOTOELECTRIC SENSOR | LARGE | BEN SERIES | BEN5M-MFR | (5M)DC24-240V/AC24-240V | BEN5M-MFR^(5M)DC24-240V/AC24-240V^ | Фотодатчик, Отражение от рефлектора, на свет / на затемнение, релейный выход, 24-240 В~/В=, 5 метров
H1650001353R | H1650001353 | PHOTOELECTRIC SENSOR | LARGE | BEN SERIES | BEN5M-MFR | DC24-240V/AC24-240V | BEN5M-MFR^DC24-240V/AC24-240V^GL | Фотодатчик, Отражение от рефлектора, на свет / на затемнение, релейный выход, Uпит. 24...240В~/В=
H1650001354R | H1650001354 | PHOTOELECTRIC SENSOR | LARGE | BEN SERIES | BEN5M-MFR | (5M)DC24-240V/AC24-240V | BEN5M-MFR^(5M)DC24-240V/AC24-240V^GL | Фотодатчик, Отражение от рефлектора, на свет / на затемнение, релейный выход, 24-240 В~/В=, 5 метров
H1650001387R | H1650001387 | PHOTOELECTRIC SENSOR | LARGE | BX SERIES | BX15M-TDT | 12-24VDC | BX15M-TDT^12-24VDC^GL | Фотодатчик, на пересечение луча, на свет / на затемнение, NPN/PNP-выход с открытым коллектором, 12-24 В=
H1650001388R | H1650001388 | PHOTOELECTRIC SENSOR | LARGE | BX SERIES | BX15M-TDT-T | 12-24VDC | BX15M-TDT-T^12-24VDC^GL | Фотодатчик, на пересечение луча, на свет / на затемнение, NPN/PNP-выход с открытым коллектором, встроенный таймер, 12-24В=
H1650001395R | H1650001395 | PHOTOELECTRIC SENSOR | LARGE | BX SERIES | BX15M-TFR | 24-240VDC/24-240VAC | BX15M-TFR^24-240VDC/24-240VAC^GL | Фотодатчик, на пересечение луча, на свет / на затемнение, релейный выход, 24-240 В~/В=
H1650001396R | H1650001396 | PHOTOELECTRIC SENSOR | LARGE | BX SERIES | BX15M-TFR-T | 24-240VDC/24-240VAC | BX15M-TFR-T^24-240VDC/24-240VAC^GL | Фотодатчик, на пересечение луча, на свет / на затемнение, релейный выход, встроенный таймер, Uпит. 24...240В~/В=
H1650001383R | H1650001383 | PHOTOELECTRIC SENSOR | LARGE | BX SERIES | BX3M-PDT | 12-24VDC | BX3M-PDT^12-24VDC^GL | Фотодатчик, отражение от рефлектора (с поляризационным фильтром), на свет / на затемнение, релейный выход, 24-240 В~/В=
H1650001384R | H1650001384 | PHOTOELECTRIC SENSOR | LARGE | BX SERIES | BX3M-PDT-T | 12-24VDC | BX3M-PDT-T^12-24VDC^GL | Фотодатчик, отражение от рефлектора (с поляризационным фильтром), на свет / на затемнение,NPN-или PNP-выход с открытым коллектором, встроенный таймер,12-24 В=
H1650001391R | H1650001391 | PHOTOELECTRIC SENSOR | LARGE | BX SERIES | BX3M-PFR | 24-240VDC/24-240VAC | BX3M-PFR^24-240VDC/24-240VAC^GL | Фотодатчик, отражение от рефлектора (с поляризационным фильтром), на свет / на затемнение, релейный выход, 24-240 В~/В=
H1650001392R | H1650001392 | PHOTOELECTRIC SENSOR | LARGE | BX SERIES | BX3M-PFR-T | 24-240VDC/24-240VAC | BX3M-PFR-T^24-240VDC/24-240VAC^GL | Фотодатчик, отражение от рефлектора (с поляризационным фильтром), на свет / на затемнение, релейный выход, встроенный таймер, 24-240 В~/В=
H1650001385R | H1650001385 | PHOTOELECTRIC SENSOR | LARGE | BX SERIES | BX5M-MDT | 12-24VDC | BX5M-MDT^12-24VDC^GL | Фотодатчик, Отражение от рефлектора, на свет / на затемнение, NPN/PNP-выход с открытым коллектором, 12-24 В=
H1650001386R | H1650001386 | PHOTOELECTRIC SENSOR | LARGE | BX SERIES | BX5M-MDT-T | 12-24VDC | BX5M-MDT-T^12-24VDC^GL | Фотодатчик, Отражение от рефлектора, на свет / на затемнение, NPN/PNP-выход с открытым коллектором, встроенный таймер, 12-24В=
H1650001393R | H1650001393 | PHOTOELECTRIC SENSOR | LARGE | BX SERIES | BX5M-MFR | 24-240VDC/24-240VAC | BX5M-MFR^24-240VDC/24-240VAC^GL | Фотодатчик, Отражение от рефлектора, на свет / на затемнение, релейный выход, 24-240 В~/В=
H1650001394R | H1650001394 | PHOTOELECTRIC SENSOR | LARGE | BX SERIES | BX5M-MFR-T | 24-240VDC/24-240VAC | BX5M-MFR-T^24-240VDC/24-240VAC^GL | Фотодатчик, Отражение от рефлектора, на свет / на затемнение, релейный выход, встроенный таймер, 24-240 В~/В=
H1650001381R | H1650001381 | PHOTOELECTRIC SENSOR | LARGE | BX SERIES | BX700-DDT | 12-24VDC | BX700-DDT^12-24VDC^GL | Фотодатчик, диффузное отражение, на свет / на затемнение, NPN/PNP-выход с открытым коллектором, 12-24 В=
H1650001382R | H1650001382 | PHOTOELECTRIC SENSOR | LARGE | BX SERIES | BX700-DDT-T | 12-24VDC | BX700-DDT-T^12-24VDC^GL | Фотодатчик, диффузное отражение, на свет / на затемнение, NPN/PNP-выход с открытым коллектором, встроенный таймер, 12-24В=
H1650001389R | H1650001389 | PHOTOELECTRIC SENSOR | LARGE | BX SERIES | BX700-DFR | 24-240VDC/24-240VAC | BX700-DFR^24-240VDC/24-240VAC^GL | Фотодатчик, диффузное отражение, на свет / на затемнение, релейный выход, 24-240 В~/В=
H1650001390R | H1650001390 | PHOTOELECTRIC SENSOR | LARGE | BX SERIES | BX700-DFR-T | 24-240VDC/24-240VAC | BX700-DFR-T^24-240VDC/24-240VAC^GL | Фотодатчик, диффузное отражение, на свет / на затемнение, релейный выход, встроенный таймер, 24-240 В~/В=
A1650000305R | A1650000305 | PHOTOELECTRIC SENSOR | LIQUID LEVEL | BL13 SERIES | BL13-TDT | 12-24VDC | BL13-TDT^12-24VDC^ | Фотодатчик, на пересечение луча, на свет / на затемнение, NPN-выход с открытым коллектором, 12-24 В=
A1650000306R | A1650000306 | PHOTOELECTRIC SENSOR | LIQUID LEVEL | BL13 SERIES | BL13-TDT-P | 12-24VDC | BL13-TDT-P^12-24VDC^ | Фотодатчик, на пересечение луча, на свет / на затемнение, PNP-выход с открытым коллектором, 12-24 В=
A1650001985R | A1650001985 | PHOTOELECTRIC SENSOR | MICRO | BS5 SERIES | BS5-F1M | 5-24VDC-C | BS5-F1M^5-24VDC-C^ | Фотодатчик, миниатюрный, на свет / на затемнение, F-тип, С кабелем, NPN-выход с открытым коллектором, 5-24 В=
A1650001956R | A1650001956 | PHOTOELECTRIC SENSOR | MICRO | BS5 SERIES | BS5-F1M-P | 5-24VDC-C | BS5-F1M-P^5-24VDC-C^
A1650001986R | A1650001986 | PHOTOELECTRIC SENSOR | MICRO | BS5 SERIES | BS5-F1R | 5-24VDC-C | BS5-F1R^5-24VDC-C^
A1650001987R | A1650001987 | PHOTOELECTRIC SENSOR | MICRO | BS5 SERIES | BS5-F1R-P | 5-24VDC-C | BS5-F1R-P^5-24VDC-C^
A1650001988R | A1650001988 | PHOTOELECTRIC SENSOR | MICRO | BS5 SERIES | BS5-F2M | 5-24VDC-C | BS5-F2M^5-24VDC-C^
A1650001989R | A1650001989 | PHOTOELECTRIC SENSOR | MICRO | BS5 SERIES | BS5-F2M-P | 5-24VDC-C | BS5-F2M-P^5-24VDC-C^
A1650001990R | A1650001990 | PHOTOELECTRIC SENSOR | MICRO | BS5 SERIES | BS5-F2R | 5-24VDC-C | BS5-F2R^5-24VDC-C^
A1650001991R | A1650001991 | PHOTOELECTRIC SENSOR | MICRO | BS5 SERIES | BS5-F2R-P | 5-24VDC-C | BS5-F2R-P^5-24VDC-C^
A1650001964R | A1650001964 | PHOTOELECTRIC SENSOR | MICRO | BS5 SERIES | BS5-K1M | 5-24VDC-C | BS5-K1M^5-24VDC-C^ | Фотодатчик, миниатюрный, на свет / на затемнение, Форма: К-тип, встроенный кабель, NPN-выход с открытым коллектором, 5-24 В=
A1650001965R | A1650001965 | PHOTOELECTRIC SENSOR | MICRO | BS5 SERIES | BS5-K1M-P | 5-24VDC-C | BS5-K1M-P^5-24VDC-C^ | Фотодатчик, миниатюрный, на свет / на затемнение, Форма: К-тип, встроенный кабель, PNP-выход с открытым коллектором, 5-24 В=
A1650001957R | A1650001957 | PHOTOELECTRIC SENSOR | MICRO | BS5 SERIES | BS5-K1R | 5-24VDC-C | BS5-K1R^5-24VDC-C^
A1650001966R | A1650001966 | PHOTOELECTRIC SENSOR | MICRO | BS5 SERIES | BS5-K1R-P | 5-24VDC-C | BS5-K1R-P^5-24VDC-C^
A1650001967R | A1650001967 | PHOTOELECTRIC SENSOR | MICRO | BS5 SERIES | BS5-K2M | 5-24VDC-C | BS5-K2M^5-24VDC-C^ | Фотодатчик, миниатюрный, на свет / на затемнение, K-тип, С разъёмом, NPN-выход с открытым коллектором, 5-24 В=
A1650001968R | A1650001968 | PHOTOELECTRIC SENSOR | MICRO | BS5 SERIES | BS5-K2M-P | 5-24VDC-C | BS5-K2M-P^5-24VDC-C^ | Фотодатчик, миниатюрный, на свет / на затемнение, K-тип, С разъёмом, PNP-выход с открытым коллектором, 5-24 В=
A1650001969R | A1650001969 | PHOTOELECTRIC SENSOR | MICRO | BS5 SERIES | BS5-K2R | 5-24VDC-C | BS5-K2R^5-24VDC-C^
A1650001970R | A1650001970 | PHOTOELECTRIC SENSOR | MICRO | BS5 SERIES | BS5-K2R-P | 5-24VDC-C | BS5-K2R-P^5-24VDC-C^
A1650000033R | A1650001955 | PHOTOELECTRIC SENSOR | MICRO | BS5 SERIES | BS5-L1M | 5-24VDC-C | BS5-L1M^5-24VDC-C^ | Фотодатчик, миниатюрный, на свет, L-тип, С кабелем, NPN-выход с откр.коллектором, 5-24 В=
A1650002006R | A1650002006 | PHOTOELECTRIC SENSOR | MICRO | BS5 SERIES | BS5-L1M-P | 5-24VDC-C | BS5-L1M-P^5-24VDC-C^ | Фотодатчик, миниатюрный, на свет, L-тип, С кабелем, PNP-выход с откр.коллектором, 5-24 В=
A1650002007R | A1650002007 | PHOTOELECTRIC SENSOR | MICRO | BS5 SERIES | BS5-L1R | 5-24VDC-C | BS5-L1R^5-24VDC-C^
A1650002008R | A1650002008 | PHOTOELECTRIC SENSOR | MICRO | BS5 SERIES | BS5-L1R-P | 5-24VDC-C | BS5-L1R-P^5-24VDC-C^ | Фотодатчик, миниатюрный, на затемнение, L-тип, С кабелем, PNP-выход с откр.коллектором, 5-24 В=
A1650002009R | A1650002009 | PHOTOELECTRIC SENSOR | MICRO | BS5 SERIES | BS5-L2M | 5-24VDC-C | BS5-L2M^5-24VDC-C^ | Фотодатчик, миниатюрный, на свет / на затемнение, NPN-выход с открытым коллектором, Uпит. 5…24В=
A1650002010R | A1650002010 | PHOTOELECTRIC SENSOR | MICRO | BS5 SERIES | BS5-L2M-P | 5-24VDC-C | BS5-L2M-P^5-24VDC-C^ | Фотодатчик, миниатюрный, на свет / на затемнение, PNP-выход с открытым коллектором, 5-24 В=
A1650002011R | A1650002011 | PHOTOELECTRIC SENSOR | MICRO | BS5 SERIES | BS5-L2R | 5-24VDC-C | BS5-L2R^5-24VDC-C^
A1650002012R | A1650002012 | PHOTOELECTRIC SENSOR | MICRO | BS5 SERIES | BS5-L2R-P | 5-24VDC-C | BS5-L2R-P^5-24VDC-C^
A1650000042R | A1650000042 | PHOTOELECTRIC SENSOR | MICRO | BS5 SERIES | BS5-P1MD | 12-24VDC | BS5-P1MD^12-24VDC^ | Фотодатчик, концевой выключатель, кнопочный, на затемнение, кабель 1 метр, NPN-выход с открытым коллектором, 12-24 VDC
A1650000043R | A1650000043 | PHOTOELECTRIC SENSOR | MICRO | BS5 SERIES | BS5-P1MD-P | 12-24VDC | BS5-P1MD-P^12-24VDC^ | Фотодатчик, концевой выключатель, на затемнение, кабель 1 метр, PNP-выход с открытым коллектором, 12-24 VDC
A1650000040R | A1650000040 | PHOTOELECTRIC SENSOR | MICRO | BS5 SERIES | BS5-P1ML | 12-24VDC | BS5-P1ML^12-24VDC^ | Фотодатчик, концевой выключатель, на свет, кабель 1 метр, NPN-выход с открытым коллектором, 12-24 VDC
A1010000003R | A1010000003 | PHOTOELECTRIC SENSOR | MICRO | BS5 SERIES | BS5-P1ML-P | V2-12~24VDC | BS5-P1ML-P^V2-12~24VDC^ | Фотодатчик, концевой выключатель, на свет, кабель 1 метр, PNP-выход с открытым коллектором, 12-24 VDC
A1650001992R | A1650001992 | PHOTOELECTRIC SENSOR | MICRO | BS5 SERIES | BS5-R1M | 5-24VDC-C | BS5-R1M^5-24VDC-C^ | Фотодатчик, миниатюрный, на свет / на затемнение, R-тип, С кабелем, NPN-выход с открытым коллектором, 5-24 В=
A1650001993R | A1650001993 | PHOTOELECTRIC SENSOR | MICRO | BS5 SERIES | BS5-R1M-P | 5-24VDC-C | BS5-R1M-P^5-24VDC-C^
A1650001994R | A1650001994 | PHOTOELECTRIC SENSOR | MICRO | BS5 SERIES | BS5-R1R | 5-24VDC-C | BS5-R1R^5-24VDC-C^
A1650001995R | A1650001995 | PHOTOELECTRIC SENSOR | MICRO | BS5 SERIES | BS5-R1R-P | 5-24VDC-C | BS5-R1R-P^5-24VDC-C^
A1650001996R | A1650001996 | PHOTOELECTRIC SENSOR | MICRO | BS5 SERIES | BS5-R2M | 5-24VDC-C | BS5-R2M^5-24VDC-C^
A1650001997R | A1650001997 | PHOTOELECTRIC SENSOR | MICRO | BS5 SERIES | BS5-R2M-P | 5-24VDC-C | BS5-R2M-P^5-24VDC-C^
A1650001962R | A1650001962 | PHOTOELECTRIC SENSOR | MICRO | BS5 SERIES | BS5-R2R | 5-24VDC-C | BS5-R2R^5-24VDC-C^
A1650001998R | A1650001998 | PHOTOELECTRIC SENSOR | MICRO | BS5 SERIES | BS5-R2R-P | 5-24VDC-C | BS5-R2R-P^5-24VDC-C^
A1650001971R | A1650001971 | PHOTOELECTRIC SENSOR | MICRO | BS5 SERIES | BS5-T1M | 5-24VDC-C | BS5-T1M^5-24VDC-C^ | Фотодатчик, миниатюрный, на свет / на затемнение, Т-тип, С кабелем, NPN-выход с открытым коллектором, 5-24 В=
A1650001972R | A1650001972 | PHOTOELECTRIC SENSOR | MICRO | BS5 SERIES | BS5-T1M-P | 5-24VDC-C | BS5-T1M-P^5-24VDC-C^ | Датчик фотоэлектрический, миниатюрный, щелевого типа, Т-образный, дистанция срабатывания 5мм, с кабелем, 5-24В=, PNP с открытым коллектором
A1650001973R | A1650001973 | PHOTOELECTRIC SENSOR | MICRO | BS5 SERIES | BS5-T1R | 5-24VDC-C | BS5-T1R^5-24VDC-C^
A1650001974R | A1650001974 | PHOTOELECTRIC SENSOR | MICRO | BS5 SERIES | BS5-T1R-P | 5-24VDC-C | BS5-T1R-P^5-24VDC-C^
A1650001959R | A1650001959 | PHOTOELECTRIC SENSOR | MICRO | BS5 SERIES | BS5-T2M | 5-24VDC-C | BS5-T2M^5-24VDC-C^ | Фотодатчик, миниатюрный, форма: Т-тип, на свет / на затемнение, NPN-выход с открытым коллектором, 5-24 В=
A1650001975R | A1650001975 | PHOTOELECTRIC SENSOR | MICRO | BS5 SERIES | BS5-T2M-P | 5-24VDC-C | BS5-T2M-P^5-24VDC-C^ | Датчик фотоэлектрический, миниатюрный, щелевого типа, Т-образный, дистанция срабатывания 5мм, с разъёмом, PNP с открытым коллектором, Uпит. 5…24В=
A1650001976R | A1650001976 | PHOTOELECTRIC SENSOR | MICRO | BS5 SERIES | BS5-T2R | 5-24VDC-C | BS5-T2R^5-24VDC-C^
A1650001977R | A1650001977 | PHOTOELECTRIC SENSOR | MICRO | BS5 SERIES | BS5-T2R-P | 5-24VDC-C | BS5-T2R-P^5-24VDC-C^
A1650001999R | A1650001999 | PHOTOELECTRIC SENSOR | MICRO | BS5 SERIES | BS5-TA1M | 5-24VDC-C | BS5-TA1M^5-24VDC-C^
A1650002000R | A1650002000 | PHOTOELECTRIC SENSOR | MICRO | BS5 SERIES | BS5-TA1M-P | 5-24VDC-C | BS5-TA1M-P^5-24VDC-C^
A1650002001R | A1650002001 | PHOTOELECTRIC SENSOR | MICRO | BS5 SERIES | BS5-TA1R | 5-24VDC-C | BS5-TA1R^5-24VDC-C^
A1650002002R | A1650002002 | PHOTOELECTRIC SENSOR | MICRO | BS5 SERIES | BS5-TA1R-P | 5-24VDC-C | BS5-TA1R-P^5-24VDC-C^
A1650002003R | A1650002003 | PHOTOELECTRIC SENSOR | MICRO | BS5 SERIES | BS5-TA2M | 5-24VDC-C | BS5-TA2M^5-24VDC-C^
A1650001961R | A1650001961 | PHOTOELECTRIC SENSOR | MICRO | BS5 SERIES | BS5-TA2M-P | 5-24VDC-C | BS5-TA2M-P^5-24VDC-C^
A1650002004R | A1650002004 | PHOTOELECTRIC SENSOR | MICRO | BS5 SERIES | BS5-TA2R | 5-24VDC-C | BS5-TA2R^5-24VDC-C^
A1650002005R | A1650002005 | PHOTOELECTRIC SENSOR | MICRO | BS5 SERIES | BS5-TA2R-P | 5-24VDC-C | BS5-TA2R-P^5-24VDC-C^
A1650001978R | A1650001978 | PHOTOELECTRIC SENSOR | MICRO | BS5 SERIES | BS5-V1M | 5-24VDC-C | BS5-V1M^5-24VDC-C^ | Фотодатчик, миниатюрный,V-тип,тип подключения:кабель, NPN-выход с открытым коллектором, 5-24 В=
A1650001979R | A1650001979 | PHOTOELECTRIC SENSOR | MICRO | BS5 SERIES | BS5-V1M-P | 5-24VDC-C | BS5-V1M-P^5-24VDC-C^ | Фотодатчик, миниатюрный,V-тип,тип подключения:кабель, PNP-выход с открытым коллектором, 5-24 В=
A1650001980R | A1650001980 | PHOTOELECTRIC SENSOR | MICRO | BS5 SERIES | BS5-V1R | 5-24VDC-C | BS5-V1R^5-24VDC-C^
A1650001958R | A1650001958 | PHOTOELECTRIC SENSOR | MICRO | BS5 SERIES | BS5-V1R-P | 5-24VDC-C | BS5-V1R-P^5-24VDC-C^ | Фотодатчик, миниатюрный,V-тип,тип подключения:кабель, PNP-выход с открытым коллектором, индикатор срабатывает при отсутствии света, 5-24 В=
A1650001981R | A1650001981 | PHOTOELECTRIC SENSOR | MICRO | BS5 SERIES | BS5-V2M | 5-24VDC-C | BS5-V2M^5-24VDC-C^ | Фотодатчик, миниатюрный, форма: V-тип, на свет / на затемнение, NPN-выход с открытым коллектором, 5-24 В=
A1650001982R | A1650001982 | PHOTOELECTRIC SENSOR | MICRO | BS5 SERIES | BS5-V2M-P | 5-24VDC-C | BS5-V2M-P^5-24VDC-C^
A1650001983R | A1650001983 | PHOTOELECTRIC SENSOR | MICRO | BS5 SERIES | BS5-V2R | 5-24VDC-C | BS5-V2R^5-24VDC-C^
A1650001984R | A1650001984 | PHOTOELECTRIC SENSOR | MICRO | BS5 SERIES | BS5-V2R-P | 5-24VDC-C | BS5-V2R-P^5-24VDC-C^
A1650002013R | A1650002013 | PHOTOELECTRIC SENSOR | MICRO | BS5 SERIES | BS5-Y1M | 5-24VDC-C | BS5-Y1M^5-24VDC-C^ | Датчик оптический (на пересечение луча), Sn=5мм, выход NPN c откр. коллектором, Uпит. 12…24V DC, кабель 1м
A1650002014R | A1650002014 | PHOTOELECTRIC SENSOR | MICRO | BS5 SERIES | BS5-Y1M-P | 5-24VDC-C | BS5-Y1M-P^5-24VDC-C^ | Датчик оптический (на пересечение луча), Sn=5мм, выход PNP c откр. коллектором, Uпит. 12…24V DC, кабель 1м
A1650002015R | A1650002015 | PHOTOELECTRIC SENSOR | MICRO | BS5 SERIES | BS5-Y1R | 5-24VDC-C | BS5-Y1R^5-24VDC-C^
A1650002016R | A1650002016 | PHOTOELECTRIC SENSOR | MICRO | BS5 SERIES | BS5-Y1R-P | 5-24VDC-C | BS5-Y1R-P^5-24VDC-C^
A1650002017R | A1650002017 | PHOTOELECTRIC SENSOR | MICRO | BS5 SERIES | BS5-Y2M | 5-24VDC-C | BS5-Y2M^5-24VDC-C^ | Фотодатчик, миниатюрный, форма: Y-тип, на свет / на затемнение, NPN-выход с открытым коллектором, 5-24 В=
A1650002018R | A1650002018 | PHOTOELECTRIC SENSOR | MICRO | BS5 SERIES | BS5-Y2M-P | 5-24VDC-C | BS5-Y2M-P^5-24VDC-C^ | Фотодатчик, миниатюрный, на свет / на затемнение, PNP-выход с открытым коллектором, 5-24 В=
A1650002019R | A1650002019 | PHOTOELECTRIC SENSOR | MICRO | BS5 SERIES | BS5-Y2R | 5-24VDC-C | BS5-Y2R^5-24VDC-C^
A1650001963R | A1650001963 | PHOTOELECTRIC SENSOR | MICRO | BS5 SERIES | BS5-Y2R-P | 5-24VDC-C | BS5-Y2R-P^5-24VDC-C^
H1650001415R | H1650001415 | PHOTOELECTRIC SENSOR | MIDDLE | BA SERIES | BA2M-DDTD | 12-24VDC | BA2M-DDTD^12-24VDC^VR IMPROVEMENT GL | Фотодатчик, 2м расстояние срабатывания, диффузное отражение, на затемнение, NPN-выход с открытым коллектором, 12-24 В=
H1650001417R | H1650001417 | PHOTOELECTRIC SENSOR | MIDDLE | BA SERIES | BA2M-DDTD-P | 12-24VDC | BA2M-DDTD-P^12-24VDC^VR IMPROVEMENT GL | Фотодатчик, 2м расстояние срабатывания, диффузное отражение, на затемнение, PNP-выход с открытым коллектором, 12-24 В=
H1650001368R | H1650001368 | PHOTOELECTRIC SENSOR | MIDDLE | BM SERIES | BM1M-MDT | DC12-24V | BM1M-MDT^DC12-24V^GL | Фотодатчик, Отражение от рефлектора, на затемнение, NPN-выход с открытым коллектором, 12-24 В=
H1650001371R | H1650001371 | PHOTOELECTRIC SENSOR | MIDDLE | BM SERIES | BM1M-MDT-DS | 12-24VDC | BM1M-MDT-DS^12-24VDC^GL
H1650001372R | H1650001372 | PHOTOELECTRIC SENSOR | MIDDLE | BM SERIES | BM200-DDT | DC12-24V | BM200-DDT^DC12-24V^GL | Фотодатчик, диффузное отражение, на свет, NPN-выход с открытым коллектором, Uпит. 12…24В=
H1650001164R | H1650001164 | PHOTOELECTRIC SENSOR | MIDDLE | BM SERIES | BM200-DDT(DARK ON) | 12-24VDC | BM200-DDT(DARK ON)^12-24VDC^GL
H1650001367R | H1650001367 | PHOTOELECTRIC SENSOR | MIDDLE | BM SERIES | BM3M-TDT1,2 | DC12-24V | BM3M-TDT1,2^DC12-24V^GL | Фотодатчик, на пересечение луча, серия BM, на затемнение, NPN-выход с открытым коллектором, 12-24 В=
H1650001379R | H1650001379 | PHOTOELECTRIC SENSOR | MIDDLE | BMS SERIES | BMS2M-MDT-P | 12-24VDC | BMS2M-MDT-P^12-24VDC^GL | Фотодатчик, Отражение от рефлектора, на свет / на затемнение, PNP-выход с открытым коллектором, 12-24 В=
H1650001374R | H1650001374 | PHOTOELECTRIC SENSOR | MIDDLE | BMS SERIES | BMS5M-TDT | 12-24VDC | BMS5M-TDT^12-24VDC^GL | Фотодатчик, на пересечение луча, на свет / на затемнение, NPN-выход с открытым коллектором, выход, 12-24В=
H1650001378R | H1650001613 | PHOTOELECTRIC SENSOR | MIDDLE | BMS SERIES | BMS5M-TDT-P | 12-24VDC^(RV_01) GL | BMS5M-TDT-P^12-24VDC^(RV_01) GL^ | Фотодатчик, на пересечение луча, на свет / на затемнение, PNP-выход с открытым коллектором, 12-24В=
A1650000063R | H1650001666 | PHOTOELECTRIC SENSOR | SMALL | BYD SERIES | BYD30-DDT-U | 12-24VDC^(RV_01) GL | BYD30-DDT-U^12-24VDC^(RV_01) GL^ | Фотодатчик, диффузное отражение, на свет, 30мм дистанция срабатывания, NPN-выход с открытым коллектором, 12-24В=
A1650000208R | A1650000208 | PHOTOELECTRIC SENSOR | SMALL | BJ SERIES | BJ100-DDT | 12-24VDC | BJ100-DDT^12-24VDC^ | Фотодатчик, диффузное отражение, дистанция срабатывания 100 мм, на свет / на затемнение, NPN-выход с открытым коллектором, 12-24В=
A1650000210R | A1650000210 | PHOTOELECTRIC SENSOR | SMALL | BJ SERIES | BJ100-DDT-C | 12-24VDC | BJ100-DDT-C^12-24VDC^ | Фотодатчик, диффузное отражение, дистанция срабатывания 100 мм, С разъёмом, на свет / на затемнение, NPN-выход с открытым коллектором, 12-24В=
A1650000211R | A1650000211 | PHOTOELECTRIC SENSOR | SMALL | BJ SERIES | BJ100-DDT-C-P | 12-24VDC | BJ100-DDT-C-P^12-24VDC^ | Фотодатчик, диффузное отражение, дистанция срабатывания 100 мм, С разъёмом, на свет / на затемнение, PNP-выход с открытым коллектором, 12-24В=
A1650000209R | A1650000209 | PHOTOELECTRIC SENSOR | SMALL | BJ SERIES | BJ100-DDT-P | 12-24VDC | BJ100-DDT-P^12-24VDC^ | Фотодатчик, диффузное отражение, дистанция срабатывания 100 мм, на свет / на затемнение, PNP-выход с открытым коллектором, Uпит. 12…24В=
A1650000201R | A1650000201 | PHOTOELECTRIC SENSOR | SMALL | BJ SERIES | BJ10M-TDT | 12-24VDC | BJ10M-TDT^12-24VDC^ | Фотодатчик, на пересечение луча, 10m дистанция срабатывания, на свет / на затемнение, NPN-выход с открытым коллектором, 12-24В=
A1650000216R | A1650000216 | PHOTOELECTRIC SENSOR | SMALL | BJ SERIES | BJ10M-TDT-C | 12-24VDC | BJ10M-TDT-C^12-24VDC^ | Фотодатчик, на пересечение луча, 10m дистанция срабатывания, С разъёмом, на свет / на затемнение, NPN-выход с открытым коллектором, 12-24 В=
A1650000217R | A1650000217 | PHOTOELECTRIC SENSOR | SMALL | BJ SERIES | BJ10M-TDT-C-P | 12-24VDC | BJ10M-TDT-C-P^12-24VDC^ | Фотодатчик, на пересечение луча, 10m дистанция срабатывания, С разъёмом, на свет / на затемнение, PNP-выход с открытым коллектором, 12-24 В=
A1650000202R | A1650000202 | PHOTOELECTRIC SENSOR | SMALL | BJ SERIES | BJ10M-TDT-P | 12-24VDC | BJ10M-TDT-P^12-24VDC^ | Фотодатчик, на пересечение луча, 10m дистанция срабатывания, на свет / на затемнение, PNP-выход с открытым коллектором, 12-24В=
A1650000203R | A1650000203 | PHOTOELECTRIC SENSOR | SMALL | BJ SERIES | BJ15M-TDT | 12-24VDC | BJ15M-TDT^12-24VDC^ | Фотодатчик, на пересечение луча, 15m дистанция срабатывания, на свет / на затемнение, NPN-выход с открытым коллектором, 12-24В=
A1650000218R | A1650000218 | PHOTOELECTRIC SENSOR | SMALL | BJ SERIES | BJ15M-TDT-C | 12-24VDC | BJ15M-TDT-C^12-24VDC^ | Фотодатчик, на пересечение луча, 15m дистанция срабатывания, С разъёмом, на свет / на затемнение, NPN-выход с открытым коллектором, 12-24 В=
A1650000219R | A1650000219 | PHOTOELECTRIC SENSOR | SMALL | BJ SERIES | BJ15M-TDT-C-P | 12-24VDC | BJ15M-TDT-C-P^12-24VDC^ | Фотодатчик, на пересечение луча, 15m дистанция срабатывания, С разъёмом, на свет / на затемнение, PNP-выход с открытым коллектором, 12-24 В=
A1650000205R | A1650000205 | PHOTOELECTRIC SENSOR | SMALL | BJ SERIES | BJ15M-TDT-P | 12-24VDC | BJ15M-TDT-P^12-24VDC^ | Фотодатчик, на пересечение луча, 15m дистанция срабатывания, на свет / на затемнение, PNP-выход с открытым коллектором, Uпит. 12…24В=
A1650000199R | A1650000199 | PHOTOELECTRIC SENSOR | SMALL | BJ SERIES | BJ1M-DDT | 12-24VDC | BJ1M-DDT^12-24VDC^ | Фотодатчик, диффузное отражение, дистанция срабатывания 1 м, на свет / на затемнение, NPN-выход с открытым коллектором, Uпит. 12…24В=
A1650000214R | A1650000214 | PHOTOELECTRIC SENSOR | SMALL | BJ SERIES | BJ1M-DDT-C | 12-24VDC | BJ1M-DDT-C^12-24VDC^ | Фотодатчик, диффузное отражение, дистанция срабатывания 1 м, С разъёмом, на свет / на затемнение, NPN-выход с открытым коллектором, 12-24В=
A1650000215R | A1650000215 | PHOTOELECTRIC SENSOR | SMALL | BJ SERIES | BJ1M-DDT-C-P | 12-24VDC | BJ1M-DDT-C-P^12-24VDC^ | Фотодатчик, диффузное отражение, дистанция срабатывания 1 м, С разъёмом, на свет / на затемнение, PNP-выход с открытым коллектором, Uпит. 12…24В=
A1650000200R | A1650000200 | PHOTOELECTRIC SENSOR | SMALL | BJ SERIES | BJ1M-DDT-P | 12-24VDC | BJ1M-DDT-P^12-24VDC^ | Фотодатчик, диффузное отражение, дистанция срабатывания 1 м, на свет / на затемнение, PNP-выход с открытым коллектором, Uпит. 12…24В=
A1650000195R | A1650000195 | PHOTOELECTRIC SENSOR | SMALL | BJ SERIES | BJ300-DDT | 12-24VDC | BJ300-DDT^12-24VDC^ | Фотодатчик, диффузное отражение, дистанция срабатывания 300 мм, на свет / на затемнение, NPN-выход с открытым коллектором, Uпит. 12…24В=
A1650000196R | A1650000196 | PHOTOELECTRIC SENSOR | SMALL | BJ SERIES | BJ300-DDT | 12-24VDC(3M) | BJ300-DDT^12-24VDC(3M)^
A1650000197R | A1650000197 | PHOTOELECTRIC SENSOR | SMALL | BJ SERIES | BJ300-DDT | 12-24VDC(450MM) | BJ300-DDT^12-24VDC(450MM)^
A1650000212R | A1650000212 | PHOTOELECTRIC SENSOR | SMALL | BJ SERIES | BJ300-DDT-C | 12-24VDC | BJ300-DDT-C^12-24VDC^ | Фотодатчик, диффузное отражение, дистанция срабатывания 300 мм, С разъёмом, на свет / на затемнение, NPN-выход с открытым коллектором, 12-24В=
A1650000213R | A1650000213 | PHOTOELECTRIC SENSOR | SMALL | BJ SERIES | BJ300-DDT-C-P | 12-24VDC | BJ300-DDT-C-P^12-24VDC^ | Фотодатчик, диффузное отражение, дистанция срабатывания 300 мм, С разъёмом, на свет / на затемнение, PNP-выход с открытым коллектором, Uпит. 12…24В=
A1650000198R | A1650000198 | PHOTOELECTRIC SENSOR | SMALL | BJ SERIES | BJ300-DDT-P | 12-24VDC | BJ300-DDT-P^12-24VDC^ | Фотодатчик, диффузное отражение, дистанция срабатывания 300 мм, на свет / на затемнение, PNP-выход с открытым коллектором, Uпит. 12…24В=
A1650000225R | A1650000225 | PHOTOELECTRIC SENSOR | SMALL | BJ SERIES | BJ30-BDT | 12-24VDC | BJ30-BDT^12-24VDC^ | Фотодатчик, Диффузный, С подавлением заднего фона, дистанция срабатывания 30 мм, на свет / на затемнение, NPN-выход с открытым коллектором, 12-24В=
A1650000226R | A1650000226 | PHOTOELECTRIC SENSOR | SMALL | BJ SERIES | BJ30-BDT-P | 12-24VDC | BJ30-BDT-P^12-24VDC^ | Фотодатчик, Диффузный, С подавлением заднего фона, дистанция срабатывания 30 мм, на свет / на затемнение, PNP-выход с открытым коллектором, 12-24В=
A1650000206R | A1650000206 | PHOTOELECTRIC SENSOR | SMALL | BJ SERIES | BJ3M-PDT | 12-24VDC | BJ3M-PDT^12-24VDC^ | Фотодатчик, отражение от рефлектора (с поляризационным фильтром), 3 метра дистанция срабатывания, на свет / на затемнение, NPN-выход с открытым коллектором, 12-24В=
A1650000220R | A1650000220 | PHOTOELECTRIC SENSOR | SMALL | BJ SERIES | BJ3M-PDT-C | 12-24VDC | BJ3M-PDT-C^12-24VDC^ | Фотодатчик, отражение от рефлектора (с поляризационным фильтром), 3 метра дистанция срабатывания, С разъёмом, на свет / на затемнение, NPN-выход с открытым коллектором, 12-24 В=
A1650000221R | A1650000221 | PHOTOELECTRIC SENSOR | SMALL | BJ SERIES | BJ3M-PDT-C-P | 12-24VDC | BJ3M-PDT-C-P^12-24VDC^ | Фотодатчик, отражение от рефлектора (с поляризационным фильтром), 3 метра дистанция срабатывания, С разъёмом, на свет / на затемнение, PNP-выход с открытым коллектором, 12-24 В=
A1650000207R | A1650000207 | PHOTOELECTRIC SENSOR | SMALL | BJ SERIES | BJ3M-PDT-P | 12-24VDC | BJ3M-PDT-P^12-24VDC^ | Фотодатчик, отражение от рефлектора (с поляризационным фильтром), 3 метра дистанция срабатывания, на свет / на затемнение, PNP-выход с открытым коллектором, Uпит. 12…24В=
A1650000227R | A1650000227 | PHOTOELECTRIC SENSOR | SMALL | BJ SERIES | BJ50-BDT | 12-24VDC | BJ50-BDT^12-24VDC^ | Фотодатчик, Диффузный, С подавлением заднего фона, дистанция срабатывания 50 мм, на свет / на затемнение, NPN-выход с открытым коллектором, Uпит. 12…24В=
A1650000229R | A1650000229 | PHOTOELECTRIC SENSOR | SMALL | BJ SERIES | BJ50-BDT-P | 12-24VDC | BJ50-BDT-P^12-24VDC^ | Фотодатчик, Диффузный, С подавлением заднего фона, дистанция срабатывания 50 мм, на свет / на затемнение, PNP выход, 12-24В=
A1650000222R | A1650000222 | PHOTOELECTRIC SENSOR | SMALL | BJ SERIES | BJ7M-TDT | 12-24VDC | BJ7M-TDT^12-24VDC^ | Фотодатчик, на пересечение луча, 7m дистанция срабатывания, на свет / на затемнение, NPN-выход с открытым коллектором, 12-24В=
A1650000223R | A1650000223 | PHOTOELECTRIC SENSOR | SMALL | BJ SERIES | BJ7M-TDT-P | 12-24VDC | BJ7M-TDT-P^12-24VDC^ | Фотодатчик, на пересечение луча, 7m дистанция срабатывания, на свет / на затемнение, PNP-выход с открытым коллектором, 12-24В=
A1650000224R | A1650000224 | PHOTOELECTRIC SENSOR | SMALL | BJ SERIES | BJG30-DDT | 12-24VDC | BJG30-DDT^12-24VDC^ | Фотодатчик, диффузное отражение, дистанция срабатывания 30 мм, на свет, NPN-выход с открытым коллектором, 12-24В=
A1650000234R | A1650000234 | PHOTOELECTRIC SENSOR | SMALL | BJ SERIES | BJN100-NDT | 12-24VDC | BJN100-NDT^12-24VDC^ | Фотодатчик, дистанция срабатывания 70~130 мм, диффузное отражение с узконаправленным лучом, 12-24 В=, Твердотельный выход (транизистор), PNP-выход с открытым коллектором
A1650000235R | A1650000235 | PHOTOELECTRIC SENSOR | SMALL | BJ SERIES | BJN100-NDT-P | 12-24VDC | BJN100-NDT-P^12-24VDC^ | Фотодатчик, диффузное отражение, дистанция срабатывания 100 мм, Сильносфокусированный луч для целей от 0.2мм, на свет / на затемнение, PNP-выход с открытым коллектором, 12-24 В=
A1650000232R | A1650000232 | PHOTOELECTRIC SENSOR | SMALL | BJ SERIES | BJN50-NDT | 12-24VDC | BJN50-NDT^12-24VDC^ | Фотодатчик, диффузное отражение, дистанция срабатывания 50 мм, Сильносфокусированный луч для целей от 0.2мм, на свет / на затемнение, NPN-выход с открытым коллектором, 12-24 В=
A1650000233R | A1650000233 | PHOTOELECTRIC SENSOR | SMALL | BJ SERIES | BJN50-NDT-P | 12-24VDC | BJN50-NDT-P^12-24VDC^ | Фотодатчик, диффузное отражение, дистанция срабатывания 50 мм, Сильносфокусированный луч для целей от 0.2мм, на свет / на затемнение, PNP-выход с открытым коллектором, 12-24 В=
A1650000236R | A1650000236 | PHOTOELECTRIC SENSOR | SMALL | BJP SERIES | BJP100-BDT | 12-24VDC | BJP100-BDT^12-24VDC^ | Фотодатчик для обнаружения печатных плат, диффузное отражение, дистанция срабатывания 100 мм, пучок свет прямоугольной формы (30×3 мм), с функцией подавления фоновых помех (BGS), на свет / на затемнение, NPN-выход с открытым коллектором, 12-24 В=
A1650000237R | A1650000237 | PHOTOELECTRIC SENSOR | SMALL | BJP SERIES | BJP100-BDT-P | 12-24VDC | BJP100-BDT-P^12-24VDC^ | Фотодатчик для обнаружения печатных плат, диффузное отражение, дистанция срабатывания 100 мм, пучок свет прямоугольной формы (30×3 мм), с функцией подавления фоновых помех (BGS), на свет / на затемнение, PNP-выход с открытым коллектором, 12-24 В=
A1650000615R | A1650000615 | PHOTOELECTRIC SENSOR | SMALL | BJR SERIES | BJR100-DDT | 10-30VDC | BJR100-DDT^10-30VDC^
A1650000617R | A1650000617 | PHOTOELECTRIC SENSOR | SMALL | BJR SERIES | BJR100-DDT-P | 10-30VDC | BJR100-DDT-P^10-30VDC^
A1650000625R | A1650000625 | PHOTOELECTRIC SENSOR | SMALL | BJR SERIES | BJR100-DDT-W | 10-30VDC | BJR100-DDT-W^10-30VDC^
A1650000627R | A1650000627 | PHOTOELECTRIC SENSOR | SMALL | BJR SERIES | BJR100-DDT-W-P | 10-30VDC | BJR100-DDT-W-P^10-30VDC^
A1650000608R | A1650000608 | PHOTOELECTRIC SENSOR | SMALL | BJR SERIES | BJR15M-TDT | 10-30VDC | BJR15M-TDT^10-30VDC^
A1650000610R | A1650000610 | PHOTOELECTRIC SENSOR | SMALL | BJR SERIES | BJR15M-TDT-P | 10-30VDC | BJR15M-TDT-P^10-30VDC^
A1650000618R | A1650000618 | PHOTOELECTRIC SENSOR | SMALL | BJR SERIES | BJR15M-TDT-W | 10-30VDC | BJR15M-TDT-W^10-30VDC^
A1650000620R | A1650000620 | PHOTOELECTRIC SENSOR | SMALL | BJR SERIES | BJR15M-TDT-W-P | 10-30VDC | BJR15M-TDT-W-P^10-30VDC^
A1650000614R | A1650000614 | PHOTOELECTRIC SENSOR | SMALL | BJR SERIES | BJR1M-DDT | 10-30VDC | BJR1M-DDT^10-30VDC^
A1650000616R | A1650000616 | PHOTOELECTRIC SENSOR | SMALL | BJR SERIES | BJR1M-DDT-P | 10-30VDC | BJR1M-DDT-P^10-30VDC^ | Фотодатчик, диффузное отражение, дистанция срабатывания 1 м, на свет / на затемнение, Корпус маслонепроницаемый IP67G, Кабель маслостойкий, PNP-выход с открытым коллектором, 12-24В=
A1650000624R | A1650000624 | PHOTOELECTRIC SENSOR | SMALL | BJR SERIES | BJR1M-DDT-W | 10-30VDC | BJR1M-DDT-W^10-30VDC^
A1650000626R | A1650000626 | PHOTOELECTRIC SENSOR | SMALL | BJR SERIES | BJR1M-DDT-W-P | 10-30VDC | BJR1M-DDT-W-P^10-30VDC^
A1650000612R | A1650000612 | PHOTOELECTRIC SENSOR | SMALL | BJR SERIES | BJR3M-PDT | 10-30VDC | BJR3M-PDT^10-30VDC^
A1650000613R | A1650000613 | PHOTOELECTRIC SENSOR | SMALL | BJR SERIES | BJR3M-PDT-P | 10-30VDC | BJR3M-PDT-P^10-30VDC^
A1650000622R | A1650000622 | PHOTOELECTRIC SENSOR | SMALL | BJR SERIES | BJR3M-PDT-W | 10-30VDC | BJR3M-PDT-W^10-30VDC^
A1650000623R | A1650000623 | PHOTOELECTRIC SENSOR | SMALL | BJR SERIES | BJR3M-PDT-W-P | 10-30VDC | BJR3M-PDT-W-P^10-30VDC^
A1650000595R | A1650000595 | PHOTOELECTRIC SENSOR | SMALL | BJR-F SERIES | BJR100-DDT-C-F | 10-30VDC | BJR100-DDT-C-F^10-30VDC^
A1650000597R | A1650000597 | PHOTOELECTRIC SENSOR | SMALL | BJR-F SERIES | BJR100-DDT-C-P-F | 10-30VDC | BJR100-DDT-C-P-F^10-30VDC^
A1650000585R | A1650000585 | PHOTOELECTRIC SENSOR | SMALL | BJR-F SERIES | BJR100-DDT-F | 10-30VDC | BJR100-DDT-F^10-30VDC^
A1650000587R | A1650000587 | PHOTOELECTRIC SENSOR | SMALL | BJR-F SERIES | BJR100-DDT-P-F | 10-30VDC | BJR100-DDT-P-F^10-30VDC^ | Фотодатчик, диффузное отражение, дистанция срабатывания 100 мм, на свет / на затемнение, Корпус маслостойкий IP67F, Кабель маслостойкий, PNP-выход с открытым коллектором, 12-24В=
A1650000605R | A1650000605 | PHOTOELECTRIC SENSOR | SMALL | BJR-F SERIES | BJR100-DDT-W-F | 10-30VDC | BJR100-DDT-W-F^10-30VDC^
A1650000607R | A1650000607 | PHOTOELECTRIC SENSOR | SMALL | BJR-F SERIES | BJR100-DDT-W-P-F | 10-30VDC | BJR100-DDT-W-P-F^10-30VDC^
A1650000589R | A1650000589 | PHOTOELECTRIC SENSOR | SMALL | BJR-F SERIES | BJR10M-TDT-C-F | 10-30VDC | BJR10M-TDT-C-F^10-30VDC^
A1650000591R | A1650000591 | PHOTOELECTRIC SENSOR | SMALL | BJR-F SERIES | BJR10M-TDT-C-P-F | 10-30VDC | BJR10M-TDT-C-P-F^10-30VDC^ | Фотодатчик, на пересечение луча, дистанция срабатывания 10 м, на свет / на затемнение, Корпус маслостойкий IP67F, Коннектор на корпусе, PNP-выход с открытым коллектором, 12-24В=
A1650000579R | A1650000579 | PHOTOELECTRIC SENSOR | SMALL | BJR-F SERIES | BJR10M-TDT-F | 10-30VDC | BJR10M-TDT-F^10-30VDC^
A1650000581R | A1650000581 | PHOTOELECTRIC SENSOR | SMALL | BJR-F SERIES | BJR10M-TDT-P-F | 10-30VDC | BJR10M-TDT-P-F^10-30VDC^
A1650000599R | A1650000599 | PHOTOELECTRIC SENSOR | SMALL | BJR-F SERIES | BJR10M-TDT-W-F | 10-30VDC | BJR10M-TDT-W-F^10-30VDC^
A1650002299R | A1650002299 | PHOTOELECTRIC SENSOR | SMALL | BJR-F SERIES | BJR10M-TDT-W-P-F | V2-10~30VDC | BJR10M-TDT-W-P-F^V2-10~30VDC^
A1650000588R | A1650000588 | PHOTOELECTRIC SENSOR | SMALL | BJR-F SERIES | BJR15M-TDT-C-F | 10-30VDC | BJR15M-TDT-C-F^10-30VDC^
A1650000590R | A1650000590 | PHOTOELECTRIC SENSOR | SMALL | BJR-F SERIES | BJR15M-TDT-C-P-F | 10-30VDC | BJR15M-TDT-C-P-F^10-30VDC^ | Фотодатчик, на пересечение луча, дистанция срабатывания 15 м, на свет / на затемнение, Корпус маслостойкий IP67F, Коннектор на корпусе, PNP-выход с открытым коллектором, 12-24В=
A1650000578R | A1650000578 | PHOTOELECTRIC SENSOR | SMALL | BJR-F SERIES | BJR15M-TDT-F | 10-30VDC | BJR15M-TDT-F^10-30VDC^
A1650000580R | A1650000580 | PHOTOELECTRIC SENSOR | SMALL | BJR-F SERIES | BJR15M-TDT-P-F | 10-30VDC | BJR15M-TDT-P-F^10-30VDC^ | Фотодатчик, на пересечение луча, дистанция срабатывания 15 м, на свет / на затемнение, Корпус маслостойкий IP67F, Кабель маслостойкий, PNP-выход с открытым коллектором, 12-24В=
A1650002302R | A1650002302 | PHOTOELECTRIC SENSOR | SMALL | BJR-F SERIES | BJR15M-TDT-W-F | V2-10~30VDC | BJR15M-TDT-W-F^V2-10~30VDC^
A1650002305R | A1650002305 | PHOTOELECTRIC SENSOR | SMALL | BJR-F SERIES | BJR15M-TDT-W-P-F | V2-10~30VDC | BJR15M-TDT-W-P-F^V2-10~30VDC^
A1650000594R | A1650000594 | PHOTOELECTRIC SENSOR | SMALL | BJR-F SERIES | BJR1M-DDT-C-F | 10-30VDC | BJR1M-DDT-C-F^10-30VDC^
A1650000596R | A1650000596 | PHOTOELECTRIC SENSOR | SMALL | BJR-F SERIES | BJR1M-DDT-C-P-F | 10-30VDC | BJR1M-DDT-C-P-F^10-30VDC^ | Фотодатчик, диффузное отражение, дистанция срабатывания 1 м, на свет / на затемнение, Корпус маслостойкий IP67F, Коннектор на корпусе, PNP-выход с открытым коллектором, 12-24В=
A1650000584R | A1650000584 | PHOTOELECTRIC SENSOR | SMALL | BJR-F SERIES | BJR1M-DDT-F | 10-30VDC | BJR1M-DDT-F^10-30VDC^ | Фотодатчик, диффузное отражение, дистанция срабатывания 1 м, на свет / на затемнение, Корпус маслостойкий IP67F, Кабель маслостойкий, NPN-выход с открытым коллектором, 12-24В=
A1650000586R | A1650000586 | PHOTOELECTRIC SENSOR | SMALL | BJR-F SERIES | BJR1M-DDT-P-F | 10-30VDC | BJR1M-DDT-P-F^10-30VDC^ | Фотодатчик, диффузное отражение, дистанция срабатывания 1 м, на свет / на затемнение, Корпус маслостойкий IP67F, Кабель маслостойкий, PNP-выход с открытым коллектором, 12-24В=
A1650000604R | A1650000604 | PHOTOELECTRIC SENSOR | SMALL | BJR-F SERIES | BJR1M-DDT-W-F | 10-30VDC | BJR1M-DDT-W-F^10-30VDC^
A1650000606R | A1650000606 | PHOTOELECTRIC SENSOR | SMALL | BJR-F SERIES | BJR1M-DDT-W-P-F | 10-30VDC | BJR1M-DDT-W-P-F^10-30VDC^
A1650000592R | A1650000592 | PHOTOELECTRIC SENSOR | SMALL | BJR-F SERIES | BJR3M-PDT-C-F | 10-30VDC | BJR3M-PDT-C-F^10-30VDC^
A1650000593R | A1650000593 | PHOTOELECTRIC SENSOR | SMALL | BJR-F SERIES | BJR3M-PDT-C-P-F | 10-30VDC | BJR3M-PDT-C-P-F^10-30VDC^ | Фотодатчик, отражение от рефлектора (с поляризационным фильтром), дистанция срабатывания 3 м, на свет / на затемнение, Корпус маслостойкий IP67F, Коннектор на корпусе, PNP-выход с открытым коллектором, 12-24В=
A1650000582R | A1650000582 | PHOTOELECTRIC SENSOR | SMALL | BJR-F SERIES | BJR3M-PDT-F | 10-30VDC | BJR3M-PDT-F^10-30VDC^
A1650000583R | A1650000583 | PHOTOELECTRIC SENSOR | SMALL | BJR-F SERIES | BJR3M-PDT-P-F | 10-30VDC | BJR3M-PDT-P-F^10-30VDC^ | Фотодатчик, отражение от рефлектора (с поляризационным фильтром), дистанция срабатывания 3 м, на свет / на затемнение, Корпус маслостойкий IP67F, Кабель маслостойкий, PNP-выход с открытым коллектором, 12-24В=
A1650000602R | A1650000602 | PHOTOELECTRIC SENSOR | SMALL | BJR-F SERIES | BJR3M-PDT-W-F | 10-30VDC | BJR3M-PDT-W-F^10-30VDC^
A1650000603R | A1650000603 | PHOTOELECTRIC SENSOR | SMALL | BJR-F SERIES | BJR3M-PDT-W-P-F | 10-30VDC | BJR3M-PDT-W-P-F^10-30VDC^
A1650001795R | A1650001795 | PHOTOELECTRIC SENSOR | SMALL | BJX SERIES | BJX100-DDT | 10-30VDC(ENG) | BJX100-DDT^10-30VDC(ENG)^ | Фотоэлектрический датчик, диффузный, источник света - инфракрасный LED, Sn=100мм (с регулировкой), выход NPN c откр. коллектором, Uпит. 10…30V DC, корпус прямоугольный 32×20×11мм (поликарбонат) с кабелем 2м, IP65
A1650001809R | A1650001809 | PHOTOELECTRIC SENSOR | SMALL | BJX SERIES | BJX100-DDT-C | 10-30VDC(ENG) | BJX100-DDT-C^10-30VDC(ENG)^ | Фотоэлектрический датчик, диффузный, источник света - инфракрасный LED, Sn=100мм (с регулировкой), выход NPN c откр. коллектором, Uпит. 10…30V DC, корпус прямоугольный 32×20×11мм (поликарбонат) с разъёмом М8, IP65
A1650001816R | A1650001816 | PHOTOELECTRIC SENSOR | SMALL | BJX SERIES | BJX100-DDT-C-P | 10-30VDC(ENG) | BJX100-DDT-C-P^10-30VDC(ENG)^ | Фотоэлектрический датчик, диффузный, источник света - инфракрасный LED, Sn=100мм (с регулировкой), выход PNP c откр. коллектором, Uпит. 10…30V DC, корпус прямоугольный 32×20×11мм (поликарбонат) с разъёмом М8, IP65
A1650001802R | A1650001802 | PHOTOELECTRIC SENSOR | SMALL | BJX SERIES | BJX100-DDT-P | 10-30VDC(ENG) | BJX100-DDT-P^10-30VDC(ENG)^ | Фотоэлектрический датчик, диффузный, источник света - инфракрасный LED, Sn=100мм (с регулировкой), выход PNP c откр. коллектором, Uпит. 10…30V DC, корпус прямоугольный 32×20×11мм (поликарбонат) с кабелем 2м, IP65
A1650002155R | A1650002155 | PHOTOELECTRIC SENSOR | SMALL | BJX SERIES | BJX10M-TDT | V2-10~30V(ENG) | BJX10M-TDT^V2-10~30V(ENG)^ | Фотоэлектрический датчик, на пересечение луча, источник света - красный LED, Sn=10м (с регулировкой), выход NPN c откр. коллектором, Uпит. 10…30V DC, корпус прямоугольный 32×20×11мм (поликарбонат) с кабелем 2м, IP65
A1650002161R | A1650002161 | PHOTOELECTRIC SENSOR | SMALL | BJX SERIES | BJX10M-TDT-C | V2-10~30V(ENG) | BJX10M-TDT-C^V2-10~30V(ENG)^ | Фотоэлектрический датчик, на пересечение луча, источник света - красный LED, Sn=10м (с регулировкой), выход NPN c откр. коллектором, Uпит. 10…30V DC, корпус прямоугольный 32×20×11мм (поликарбонат) с разъёмом М8, IP65
A1650002164R | A1650002164 | PHOTOELECTRIC SENSOR | SMALL | BJX SERIES | BJX10M-TDT-C-P | V2-10~30V(ENG) | BJX10M-TDT-C-P^V2-10~30V(ENG)^ | Фотоэлектрический датчик, на пересечение луча, источник света - красный LED, Sn=10м (с регулировкой), выход PNP c откр. коллектором, Uпит. 10…30V DC, корпус прямоугольный 32×20×11мм (поликарбонат) с разъёмом М8, IP65
A1650002158R | A1650002158 | PHOTOELECTRIC SENSOR | SMALL | BJX SERIES | BJX10M-TDT-P | V2-10~30V(ENG) | BJX10M-TDT-P^V2-10~30V(ENG)^ | Фотоэлектрический датчик, на пересечение луча, источник света - красный LED, Sn=10м (с регулировкой), выход PNP c откр. коллектором, Uпит. 10…30V DC, корпус прямоугольный 32×20×11мм (поликарбонат) с кабелем 2м, IP65
A1650002154R | A1650002154 | PHOTOELECTRIC SENSOR | SMALL | BJX SERIES | BJX15M-TDT | V2-10~30V(ENG) | BJX15M-TDT^V2-10~30V(ENG)^ | Фотоэлектрический датчик, на пересечение луча, источник света - инфракрасный LED, Sn=15м (с регулировкой), выход NPN c откр. коллектором, Uпит. 10…30V DC, корпус прямоугольный 32×20×11мм (поликарбонат) с кабелем 2м, IP65
A1650002160R | A1650002160 | PHOTOELECTRIC SENSOR | SMALL | BJX SERIES | BJX15M-TDT-C | V2-10~30V(ENG) | BJX15M-TDT-C^V2-10~30V(ENG)^ | Фотоэлектрический датчик, на пересечение луча, источник света - инфракрасный LED, Sn=15м (с регулировкой), выход NPN c откр. коллектором, Uпит. 10…30V DC, корпус прямоугольный 32×20×11мм (поликарбонат) с разъёмом М8, IP65
A1650002163R | A1650002163 | PHOTOELECTRIC SENSOR | SMALL | BJX SERIES | BJX15M-TDT-C-P | V2-10~30V(ENG) | BJX15M-TDT-C-P^V2-10~30V(ENG)^ | Фотоэлектрический датчик, на пересечение луча, источник света - инфракрасный LED, Sn=15м (с регулировкой), выход PNP c откр. коллектором, Uпит. 10…30V DC, корпус прямоугольный 32×20×11мм (поликарбонат) с разъёмом М8, IP65
A1650002157R | A1650002157 | PHOTOELECTRIC SENSOR | SMALL | BJX SERIES | BJX15M-TDT-P | V2-10~30V(ENG) | BJX15M-TDT-P^V2-10~30V(ENG)^ | Фотоэлектрический датчик, на пересечение луча, источник света - инфракрасный LED, Sn=15м (с регулировкой), выход PNP c откр. коллектором, Uпит. 10…30V DC, корпус прямоугольный 32×20×11мм (поликарбонат) с кабелем 2м, IP65
A1650001793R | A1650001793 | PHOTOELECTRIC SENSOR | SMALL | BJX SERIES | BJX1M-DDT | 10-30VDC(ENG) | BJX1M-DDT^10-30VDC(ENG)^ | Фотоэлектрический датчик, диффузный, источник света - красный LED, Sn=1м (с регулировкой), выход NPN c откр. коллектором, Uпит. 10…30V DC, корпус прямоугольный 32×20×11мм (поликарбонат) с кабелем 2м, IP65
A1050000073R | A1650001807 | PHOTOELECTRIC SENSOR | SMALL | BJX SERIES | BJX1M-DDT-C | 10-30VDC(ENG) | BJX1M-DDT-C^10-30VDC(ENG)^ | Фотоэлектрический датчик, диффузный, источник света - красный LED, Sn=1м (с регулировкой), выход NPN c откр. коллектором, Uпит. 10…30V DC, корпус прямоугольный 32×20×11мм (поликарбонат) с разъёмом М8, IP65
A1650001814R | A1650001814 | PHOTOELECTRIC SENSOR | SMALL | BJX SERIES | BJX1M-DDT-C-P | 10-30VDC(ENG) | BJX1M-DDT-C-P^10-30VDC(ENG)^ | Фотоэлектрический датчик, диффузный, источник света - красный LED, Sn=1м (с регулировкой), выход PNP c откр. коллектором, Uпит. 10…30V DC, корпус прямоугольный 32×20×11мм (поликарбонат) с разъёмом М8, IP65
A1650001800R | A1650001800 | PHOTOELECTRIC SENSOR | SMALL | BJX SERIES | BJX1M-DDT-P | 10-30VDC(ENG) | BJX1M-DDT-P^10-30VDC(ENG)^ | Фотоэлектрический датчик, диффузный, источник света - красный LED, Sn=1м (с регулировкой), выход PNP c откр. коллектором, Uпит. 10…30V DC, корпус прямоугольный 32×20×11мм (поликарбонат) с кабелем 2м, IP65
A1650001794R | A1650001794 | PHOTOELECTRIC SENSOR | SMALL | BJX SERIES | BJX300-DDT | 10-30VDC(ENG) | BJX300-DDT^10-30VDC(ENG)^ | Фотоэлектрический датчик, диффузный, источник света - красный LED, Sn=300мм (с регулировкой), выход NPN c откр. коллектором, Uпит. 10…30V DC, корпус прямоугольный 32×20×11мм (поликарбонат) с кабелем 2м, IP65
A1650001808R | A1650001808 | PHOTOELECTRIC SENSOR | SMALL | BJX SERIES | BJX300-DDT-C | 10-30VDC(ENG) | BJX300-DDT-C^10-30VDC(ENG)^ | Фотоэлектрический датчик, диффузный, источник света - красный LED, Sn=300мм (с регулировкой), выход NPN c откр. коллектором, Uпит. 10…30V DC, корпус прямоугольный 32×20×11мм (поликарбонат) с разъёмом М8, IP65
A1650001815R | A1650001815 | PHOTOELECTRIC SENSOR | SMALL | BJX SERIES | BJX300-DDT-C-P | 10-30VDC(ENG) | BJX300-DDT-C-P^10-30VDC(ENG)^ | Фотоэлектрический датчик, диффузный, источник света - красный LED, Sn=300мм (с регулировкой), выход PNP c откр. коллектором, Uпит. 10…30V DC, корпус прямоугольный 32×20×11мм (поликарбонат) с разъёмом М8, IP65
A1650001801R | A1650001801 | PHOTOELECTRIC SENSOR | SMALL | BJX SERIES | BJX300-DDT-P | 10-30VDC(ENG) | BJX300-DDT-P^10-30VDC(ENG)^ | Фотоэлектрический датчик, диффузный, источник света - красный LED, Sn=300мм (с регулировкой), выход PNP c откр. коллектором, Uпит. 10…30V DC, корпус прямоугольный 32×20×11мм (поликарбонат) с кабелем 2м, IP65
A1650001789R | A1650002153 | PHOTOELECTRIC SENSOR | SMALL | BJX SERIES | BJX30M-TDT | V2-10~30V(ENG) | BJX30M-TDT^V2-10~30V(ENG)^ | Фотоэлектрический датчик, на пересечение луча, источник света - красный LED, Sn=30м (с регулировкой), выход NPN c откр. коллектором, Uпит. 10…30V DC, корпус прямоугольный 32×20×11мм (поликарбонат) с кабелем 2м, IP65
A1650001803R | A1650002159 | PHOTOELECTRIC SENSOR | SMALL | BJX SERIES | BJX30M-TDT-C | V2-10~30V(ENG) | BJX30M-TDT-C^V2-10~30V(ENG)^ | Фотоэлектрический датчик, на пересечение луча, источник света - красный LED, Sn=30м (с регулировкой), выход NPN c откр. коллектором, Uпит. 10…30V DC, корпус прямоугольный 32×20×11мм (поликарбонат) с разъёмом М8, IP65
A1650001810R | A1650002162 | PHOTOELECTRIC SENSOR | SMALL | BJX SERIES | BJX30M-TDT-C-P | V2-10~30V(ENG) | BJX30M-TDT-C-P^V2-10~30V(ENG)^ | Фотоэлектрический датчик, на пересечение луча, источник света - красный LED, Sn=30м (с регулировкой), выход PNP c откр. коллектором, Uпит. 10…30V DC, корпус прямоугольный 32×20×11мм (поликарбонат) с разъёмом М8, IP65
A1650002156R | A1650002156 | PHOTOELECTRIC SENSOR | SMALL | BJX SERIES | BJX30M-TDT-P | V2-10~30V(ENG) | BJX30M-TDT-P^V2-10~30V(ENG)^ | Фотоэлектрический датчик, на пересечение луча, источник света - красный LED, Sn=30м (с регулировкой), выход PNP c откр. коллектором, Uпит. 10…30V DC, корпус прямоугольный 32×20×11мм (поликарбонат) с кабелем 2м, IP65
A1650001792R | A1650001792 | PHOTOELECTRIC SENSOR | SMALL | BJX SERIES | BJX3M-PDT | 10-30VDC(ENG) | BJX3M-PDT^10-30VDC(ENG)^ | Фотоэлектрический датчик, рефлекторный, источник света - красный LED, Sn=3м (с регулировкой), выход NPN c откр. коллектором, Uпит. 10…30V DC, корпус прямоугольный 32×20×11мм (поликарбонат) с кабелем 2м, IP65
A1650001806R | A1650001806 | PHOTOELECTRIC SENSOR | SMALL | BJX SERIES | BJX3M-PDT-C | 10-30VDC(ENG) | BJX3M-PDT-C^10-30VDC(ENG)^ | Фотоэлектрический датчик, рефлекторный, источник света - красный LED, Sn=3м (с регулировкой), выход NPN c откр. коллектором, Uпит. 10…30V DC, корпус прямоугольный 32×20×11мм (поликарбонат) с разъёмом М8, IP65
A1650001813R | A1650001813 | PHOTOELECTRIC SENSOR | SMALL | BJX SERIES | BJX3M-PDT-C-P | 10-30VDC(ENG) | BJX3M-PDT-C-P^10-30VDC(ENG)^ | Фотоэлектрический датчик, рефлекторный, источник света - красный LED, Sn=3м (с регулировкой), выход PNP c откр. коллектором, Uпит. 10…30V DC, корпус прямоугольный 32×20×11мм (поликарбонат) с разъёмом М8, IP65
A1650001799R | A1650001799 | PHOTOELECTRIC SENSOR | SMALL | BJX SERIES | BJX3M-PDT-P | 10-30VDC(ENG) | BJX3M-PDT-P^10-30VDC(ENG)^ | Фотоэлектрический датчик, рефлекторный, источник света - красный LED, Sn=3м (с регулировкой), выход PNP c откр. коллектором, Uпит. 10…30V DC, корпус прямоугольный 32×20×11мм (поликарбонат) с кабелем 2м, IP65
H1650001339R | H1650001339 | PHOTOELECTRIC SENSOR | SMALL | BY SERIES | BY500-TDT1,2 | DC12-24V | BY500-TDT1,2^DC12-24V^GL | Фотодатчик, на пересечение луча, Горизонтальный тип, на затемнение, NPN-выход с открытым коллектором 12-24 В=
H1650001653R | H1650001653 | PHOTOELECTRIC SENSOR | SMALL | BY SERIES | BYS500-TDT1,2 | DC12-24V^(RV_01) GL | BYS500-TDT1,2^DC12-24V^(RV_01) GL^ | Фотодатчик, на пересечение луча, Вертикальный тип, на затемнение, NPN-выход с открытым коллектором, 12-24В=
H1650001380R | H1650001615 | PHOTOELECTRIC SENSOR | MIDDLE | BMS SERIES | BMS300-DDT-P | 12-24VDC^(RV_01) GL | BMS300-DDT-P^12-24VDC^(RV_01) GL^ | Фотодатчик, диффузное отражение, на свет / на затемнение, PNP-выход с открытым коллектором, Uпит. 12…24В=
H1650001326R | H1650001326 | PHOTOELECTRIC SENSOR | SMALL | BYD SERIES | BYD100-DDT | DC12-24V | BYD100-DDT^DC12-24V^GL | Фотодатчик, диффузное отражение, на свет, 100мм дистанция срабатывания, NPN-выход с открытым коллектором, Uпит. 12…24В=
H1650001332R | H1650001332 | PHOTOELECTRIC SENSOR | SMALL | BYD SERIES | BYD30-DDT | DC12-24V | BYD30-DDT^DC12-24V^GL | Фотодатчик, диффузное отражение, на свет, 30мм дистанция срабатывания, NPN-выход с открытым коллектором, 12-24В=
H1650001334R | H1650001334 | PHOTOELECTRIC SENSOR | SMALL | BYD SERIES | BYD30-DDT-S | LED UP | BYD30-DDT-S^LED UP^GL
H1650001331R | H1650001331 | PHOTOELECTRIC SENSOR | SMALL | BYD SERIES | BYD30-DDT-T | DC12-24V | BYD30-DDT-T^DC12-24V^GL | Фотодатчик, диффузное отражение, на свет, 30мм дистанция срабатывания, встроенный таймер, NPN-выход с открытым коллектором, 12-24В=
H1650001323R | H1650001323 | PHOTOELECTRIC SENSOR | SMALL | BYD SERIES | BYD3M-TDT | DC12-24V | BYD3M-TDT^DC12-24V^GL | Фотодатчик, на пересечение луча, серия BYD, на затемнение, NPN-выход с открытым коллектором, 12-24 В=
H1650001324R | H1650001324 | PHOTOELECTRIC SENSOR | SMALL | BYD SERIES | BYD3M-TDT | OPTION(L/ON) | BYD3M-TDT^OPTION(L/ON)^GL
H1650001329R | H1650001329 | PHOTOELECTRIC SENSOR | SMALL | BYD SERIES | BYD3M-TDT-P | DC12-24V | BYD3M-TDT-P^DC12-24V^GL | Фотодатчик, на пересечение луча, на затемнение, PNP-выход с открытым коллектором, 12-24 В=
H1650001359R | H1650001359 | PHOTOELECTRIC SENSOR | SMALL | BYD SERIES | BYD3M-TDT-P | OPTION(L/ON) | BYD3M-TDT-P^OPTION(L/ON)^GL | Фотодатчик, на пересечение луча, на затемнение, PNP-выход с открытым коллектором, 12-24 В=
H1650001336R | H1650001336 | PHOTOELECTRIC SENSOR | SMALL | BYD SERIES | BYD50-DDT | DC12-24V | BYD50-DDT^DC12-24V^GL | Фотодатчик, диффузное отражение, на свет, 50мм дистанция срабатывания, NPN-выход с открытым коллектором, 12-24В=
H1650001338R | H1650001338 | PHOTOELECTRIC SENSOR | SMALL | BYD SERIES | BYD50-DDT-S | LED UP | BYD50-DDT-S^LED UP^GL
H1650001335R | H1650001335 | PHOTOELECTRIC SENSOR | SMALL | BYD SERIES | BYD50-DDT-T | DC12-24V | BYD50-DDT-T^DC12-24V^GL | Фотодатчик, диффузное отражение, на свет, 50мм дистанция срабатывания, встроенный таймер, NPN-выход с открытым коллектором, 12-24В=
H1650001337R | H1650001337 | PHOTOELECTRIC SENSOR | SMALL | BYD SERIES | BYD50-DDT-U | 12-24VDC | BYD50-DDT-U^12-24VDC^GL | Фотодатчик, диффузное отражение, на свет, 50мм дистанция срабатывания, СИД наверху, NPN-выход с открытым коллектором, 12-24В=
A1650000315R | A1650000315 | PHOTOELECTRIC SENSOR | ULTRA COMPACT | BTS SERIES | BTS15-LDTD | 12-24VDC | BTS15-LDTD^12-24VDC^ | Фотодатчик, Конвергентный, 5~15мм дистанция срабатывания, на затемнение, NPN-выход с открытым коллектором, 12-24В=
A1650000316R | A1650000316 | PHOTOELECTRIC SENSOR | ULTRA COMPACT | BTS SERIES | BTS15-LDTD-P | 12-24VDC | BTS15-LDTD-P^12-24VDC^ | Фотодатчик, Конвергентный, 5~15мм дистанция срабатывания, на затемнение, PNP-выход с открытым коллектором, 12-24В=
A1650000313R | A1650000313 | PHOTOELECTRIC SENSOR | ULTRA COMPACT | BTS SERIES | BTS15-LDTL | 12-24VDC | BTS15-LDTL^12-24VDC^ | Фотодатчик, Конвергентный, 5~15мм дистанция срабатывания, на свет, NPN-выход с открытым коллектором, 12-24В=
A1650000314R | A1650000314 | PHOTOELECTRIC SENSOR | ULTRA COMPACT | BTS SERIES | BTS15-LDTL-P | 12-24VDC | BTS15-LDTL-P^12-24VDC^ | Фотодатчик, Конвергентный, 5~15мм дистанция срабатывания, на свет, PNP-выход с открытым коллектором, 12-24В=
A1650000327R | A1650000327 | PHOTOELECTRIC SENSOR | ULTRA COMPACT | BTS SERIES | BTS1M-TDTD | 12-24VDC | BTS1M-TDTD^12-24VDC^ | Фотодатчик, на пересечение луча, дистанция срабатывания 1 м, на затемнение, NPN-выход с открытым коллектором, 12-24В=
A1650000328R | A1650000328 | PHOTOELECTRIC SENSOR | ULTRA COMPACT | BTS SERIES | BTS1M-TDTD-P | 12-24VDC | BTS1M-TDTD-P^12-24VDC^ | Фотодатчик, на пересечение луча, дистанция срабатывания 1 м, на затемнение, PNP-выход с открытым коллектором, 12-24В=
A1650000325R | A1650000325 | PHOTOELECTRIC SENSOR | ULTRA COMPACT | BTS SERIES | BTS1M-TDTL | 12-24VDC | BTS1M-TDTL^12-24VDC^ | Фотодатчик, на пересечение луча, дистанция срабатывания 1 м, на свет, NPN-выход с открытым коллектором, 12-24В=
A1650000326R | A1650000326 | PHOTOELECTRIC SENSOR | ULTRA COMPACT | BTS SERIES | BTS1M-TDTL-P | 12-24VDC | BTS1M-TDTL-P^12-24VDC^ | Фотодатчик, на пересечение луча, дистанция срабатывания 1 м, на свет, PNP-выход с открытым коллектором, 12-24В=
A1650000323R | A1650000323 | PHOTOELECTRIC SENSOR | ULTRA COMPACT | BTS SERIES | BTS200-MDTD | 12-24VDC | BTS200-MDTD^12-24VDC^ | Фотодатчик, Отражение от рефлектора, от 10 до 200ммдистанция срабатывания, на затемнение, NPN-выход с открытым коллектором, 12-24В=
A1650000324R | A1650000324 | PHOTOELECTRIC SENSOR | ULTRA COMPACT | BTS SERIES | BTS200-MDTD-P | 12-24VDC | BTS200-MDTD-P^12-24VDC^ | Фотодатчик, Отражение от рефлектора, от 10 до 200ммдистанция срабатывания, на затемнение, PNP-выход с открытым коллектором, 12-24В=
A1650000321R | A1650000321 | PHOTOELECTRIC SENSOR | ULTRA COMPACT | BTS SERIES | BTS200-MDTL | 12-24VDC | BTS200-MDTL^12-24VDC^ | Фотодатчик, Отражение от рефлектора, от 10 до 200ммдистанция срабатывания, на свет, NPN-выход с открытым коллектором, 12-24В=
A1650000322R | A1650000322 | PHOTOELECTRIC SENSOR | ULTRA COMPACT | BTS SERIES | BTS200-MDTL-P | 12-24VDC | BTS200-MDTL-P^12-24VDC^ | Фотодатчик, Отражение от рефлектора, от 10 до 200ммдистанция срабатывания, на свет, PNP-выход с открытым коллектором, 12-24В=
A1650000319R | A1650000319 | PHOTOELECTRIC SENSOR | ULTRA COMPACT | BTS SERIES | BTS30-LDTD | 12-24VDC | BTS30-LDTD^12-24VDC^ | Фотодатчик, Конвергентный, дистанция срабатывания от 5 до 30 мм, на затемнение, NPN-выход с открытым коллектором, 12-24В=
A1650000320R | A1650000320 | PHOTOELECTRIC SENSOR | ULTRA COMPACT | BTS SERIES | BTS30-LDTD-P | 12-24VDC | BTS30-LDTD-P^12-24VDC^ | Фотодатчик, Конвергентный, дистанция срабатывания от 5 до 30 мм, на затемнение, PNP-выход с открытым коллектором, 12-24В=
A1650000317R | A1650000317 | PHOTOELECTRIC SENSOR | ULTRA COMPACT | BTS SERIES | BTS30-LDTL | 12-24VDC | BTS30-LDTL^12-24VDC^ | Фотодатчик, конвергентный, источник света - красный LED, Sn=5…30мм (на свет), выход NPN c откр. коллектором, Uпит. 12…24V DC, корпус прямоугольный 7.2×26.4×10.8мм (поликарбонат) с кабелем 2м, IP67
A1650000318R | A1650000318 | PHOTOELECTRIC SENSOR | ULTRA COMPACT | BTS SERIES | BTS30-LDTL-P | 12-24VDC | BTS30-LDTL-P^12-24VDC^ | Фотодатчик, Конвергентный, дистанция срабатывания от 5 до 30 мм, на свет, PNP-выход с открытым коллектором, 12-24В=
A1650000293R | A1650000293 | PHOTOELECTRIC SENSOR | ULTRA FLAT | BTF SERIES | BTF15-BDTD | 12-24VDC | BTF15-BDTD^12-24VDC^ | Фотодатчик, Диффузный, С подавлением заднего фона, 1~15мм дистанция срабатывания, на затемнение, NPN-выход с открытым коллектором, 12-24В=
A1650000294R | A1650000294 | PHOTOELECTRIC SENSOR | ULTRA FLAT | BTF SERIES | BTF15-BDTD-P | 12-24VDC | BTF15-BDTD-P^12-24VDC^ | Фотодатчик, Диффузный, С подавлением заднего фона, 1~15мм дистанция срабатывания, на затемнение, PNP-выход с открытым коллектором, 12-24В=
A1650000291R | A1650000291 | PHOTOELECTRIC SENSOR | ULTRA FLAT | BTF SERIES | BTF15-BDTL | 12-24VDC | BTF15-BDTL^12-24VDC^ | Фотодатчик, Диффузный, С подавлением заднего фона, 1~15мм дистанция срабатывания, на свет, NPN-выход с открытым коллектором, 12-24В=
A1650000292R | A1650000292 | PHOTOELECTRIC SENSOR | ULTRA FLAT | BTF SERIES | BTF15-BDTL-P | 12-24VDC | BTF15-BDTL-P^12-24VDC^ | Фотодатчик, Диффузный, С подавлением заднего фона, 1~15мм дистанция срабатывания, на свет, PNP-выход с открытым коллектором, 12-24В=
A1650000301R | A1650000301 | PHOTOELECTRIC SENSOR | ULTRA FLAT | BTF SERIES | BTF1M-TDTD | 12-24VDC | BTF1M-TDTD^12-24VDC^ | Фотодатчик, на пересечение луча, дистанция срабатывания 1 м, на затемнение, NPN-выход с открытым коллектором, Uпит. 12…24В=
A1650000302R | A1650000302 | PHOTOELECTRIC SENSOR | ULTRA FLAT | BTF SERIES | BTF1M-TDTD-P | 12-24VDC | BTF1M-TDTD-P^12-24VDC^ | Фотодатчик, на пересечение луча, дистанция срабатывания 1 м, на затемнение, PNP-выход с открытым коллектором, 12-24В=
A1650000297R | A1650000297 | PHOTOELECTRIC SENSOR | ULTRA FLAT | BTF SERIES | BTF1M-TDTL | 12-24VDC | BTF1M-TDTL^12-24VDC^ | Фотодатчик, на пересечение луча, дистанция срабатывания 1 м, на свет, NPN-выход с открытым коллектором, 12-24В=
A1650000298R | A1650000298 | PHOTOELECTRIC SENSOR | ULTRA FLAT | BTF SERIES | BTF1M-TDTL-P | 12-24VDC | BTF1M-TDTL-P^12-24VDC^ | Фотодатчик, на пересечение луча, дистанция срабатывания 1 м, на свет, PNP-выход с открытым коллектором, 12-24В=
A1650000303R | A1650000303 | PHOTOELECTRIC SENSOR | ULTRA FLAT | BTF SERIES | BTF30-DDTD | 12-24VDC | BTF30-DDTD^12-24VDC^ | Фотодатчик, диффузное отражение, 5~30мм дистанция срабатывания, на затемнение, NPN-выход с открытым коллектором, 12-24В=
A1650000304R | A1650000304 | PHOTOELECTRIC SENSOR | ULTRA FLAT | BTF SERIES | BTF30-DDTD-P | 12-24VDC | BTF30-DDTD-P^12-24VDC^ | Фотодатчик, диффузное отражение, 5~30мм дистанция срабатывания, на затемнение, PNP-выход с открытым коллектором, 12-24В=
A1650000299R | A1650000299 | PHOTOELECTRIC SENSOR | ULTRA FLAT | BTF SERIES | BTF30-DDTL | 12-24VDC | BTF30-DDTL^12-24VDC^ | Фотодатчик, диффузное отражение, 5~30мм дистанция срабатывания, на свет, NPN-выход с открытым коллектором, 12-24В=
A1650000300R | A1650000300 | PHOTOELECTRIC SENSOR | ULTRA FLAT | BTF SERIES | BTF30-DDTL-P | 12-24VDC | BTF30-DDTL-P^12-24VDC^ | Фотодатчик, диффузное отражение, 5~30мм дистанция срабатывания, на свет, PNP-выход с открытым коллектором, 12-24В=
A1650000285R | A1650000285 | PHOTOELECTRIC SENSOR | U-SHAPED | BUM SERIES | BUM4-40D-W-3M/A | 18-35VDC(3M,H01/H04) | BUM4-40D-W-3M/A^18-35VDC(3M,H01/H04)^ | Фотодатчик, Пластиковый корпус, Щелевой тип, 4 канала, Фиксированная чувствительность, на свет / на затемнение, NPN-выход с открытым коллектором, брекет H01/H04, 18-35В=, кабель 3м
A1650000284R | A1650000284 | PHOTOELECTRIC SENSOR | U-SHAPED | BUP SERIES | BUM4-40D-W-2M/A | 18-35VDC(2M,H01/H04) | BUM4-40D-W-2M/A^18-35VDC(2M,H01/H04)^
A1650000287R | A1650000287 | PHOTOELECTRIC SENSOR | U-SHAPED | BUP SERIES | BUM4-40D-W-2M/B | 18-35VDC(2M,H03/H04) | BUM4-40D-W-2M/B^18-35VDC(2M,H03/H04)^
A1650000288R | A1650000288 | PHOTOELECTRIC SENSOR | U-SHAPED | BUP SERIES | BUM4-40D-W-3M/B | 18-35VDC(3M,H03/H04) | BUM4-40D-W-3M/B^18-35VDC(3M,H03/H04)^
A1650000283R | A1650000283 | PHOTOELECTRIC SENSOR | U-SHAPED | BUP SERIES | BUM4-40D-W-4M | 18-35VDC(4M) | BUM4-40D-W-4M^18-35VDC(4M)^
A1650000286R | A1650000286 | PHOTOELECTRIC SENSOR | U-SHAPED | BUP SERIES | BUM4-40D-W-4M/A | 18-35VDC(4M,H01/H04) | BUM4-40D-W-4M/A^18-35VDC(4M,H01/H04)^
A1650000289R | A1650000289 | PHOTOELECTRIC SENSOR | U-SHAPED | BUP SERIES | BUM4-40D-W-4M/B | 18-35VDC(4M,H03/H04) | BUM4-40D-W-4M/B^18-35VDC(4M,H03/H04)^
H1650001397R | H1650001397 | PHOTOELECTRIC SENSOR | U-SHAPED | BUP SERIES | BUP-30 | 12-24VDC | BUP-30^12-24VDC^GL | Фотодатчик, Пластиковый корпус, Щелевой тип, Фиксированная чувствительность, на свет / на затемнение, NPN-выход с открытым коллектором, 12-24В=
H1650001400R | H1650001400 | PHOTOELECTRIC SENSOR | U-SHAPED | BUP SERIES | BUP-30 | 12-24VDC(3M) | BUP-30^12-24VDC(3M)^GL | Фотодатчик, Пластиковый корпус, Щелевой тип, Фиксированная чувствительность, на свет / на затемнение, NPN-выход с открытым коллектором, 12-24В=, кабель 3м
A1650002407R | A1650002407 | PHOTOELECTRIC SENSOR | U-SHAPED | BUP SERIES | BUP-30-E | V2-12~24VDC | BUP-30-E^V2-12~24VDC^
H1650001402R | H1650001402 | PHOTOELECTRIC SENSOR | U-SHAPED | BUP SERIES | BUP-30-P | 12-24VDC | BUP-30-P^12-24VDC^GL | Фотодатчик, Пластиковый корпус, Щелевой тип, Фиксированная чувствительность, на свет / на затемнение, PNP-выход с открытым коллектором, 12-24В=
H1650001623R | H1650001623 | PHOTOELECTRIC SENSOR | U-SHAPED | BUP SERIES | BUP-30S | 12-24VDC^(RV_01) GL | BUP-30S^12-24VDC^(RV_01) GL^ | Фотодатчик, Пластиковый корпус, Щелевой тип, Настраиваемая чувствительность, на свет / на затемнение, NPN-выход с открытым коллектором, 12-24В=
H1650001404R | H1650001404 | PHOTOELECTRIC SENSOR | U-SHAPED | BUP SERIES | BUP-50 | 12-24VDC | BUP-50^12-24VDC^GL | Фотодатчик, Пластиковый корпус, Щелевой тип, Фиксированная чувствительность, на свет / на затемнение, NPN-выход с открытым коллектором, 12-24В=
A1650002409R | A1650002409 | PHOTOELECTRIC SENSOR | U-SHAPED | BUP SERIES | BUP-50-E | V2-12~24VDC | BUP-50-E^V2-12~24VDC^
H1650001410R | H1650001410 | PHOTOELECTRIC SENSOR | U-SHAPED | BUP SERIES | BUP-50-P | 12-24VDC | BUP-50-P^12-24VDC^GL | Фотодатчик, Пластиковый корпус, Щелевой тип, Фиксированная чувствительность, на свет / на затемнение, PNP-выход с открытым коллектором, 12-24В=
H1650001405R | H1650001405 | PHOTOELECTRIC SENSOR | U-SHAPED | BUP SERIES | BUP-50S | 12-24VDC | BUP-50S^12-24VDC^GL | Фотодатчик, Пластиковый корпус, Щелевой тип, Настраиваемая чувствительность, на свет / на затемнение, NPN-выход с открытым коллектором, 12-24В=
H1650001411R | H1650001411 | PHOTOELECTRIC SENSOR | U-SHAPED | BUP SERIES | BUP-50S-P | 12-24VDC | BUP-50S-P^12-24VDC^GL | Фотодатчик, Пластиковый корпус, Щелевой тип, Настраиваемая чувствительность, на свет / на затемнение, PNP-выход с открытым коллектором, 12-24В=
A1100000003R | A1100000003 | POWER CONTROLLER | POWER CONTROLLER | SPC SERIES | SPC1-35-E | 220VAC/35A | SPC1-35-E^220VAC/35A^ | Регулятор мощности, Однофазный, 5 управляющих входов по выбору, 3 режима выхода, Выход 35А, 220В~
A1100000004R | A1100000004 | POWER CONTROLLER | POWER CONTROLLER | SPC SERIES | SPC1-50-E | 220VAC/50A | SPC1-50-E^220VAC/50A^ | Регулятор мощности, Однофазный, 5 управляющих входов по выбору, 3 режима выхода, Выход 50А, 220В~
A1100000126R | A1100000126 | POWER CONTROLLER | POWER CONTROLLER | SPR1 SERIES | SPR1-1100NFF | SPR1/110V/100A | SPR1-1100NFF^SPR1/110V/100A^None/P-FB/Fuse
A1100000125R | A1100000125 | POWER CONTROLLER | POWER CONTROLLER | SPR1 SERIES | SPR1-1100NFN | SPR1/110V/100A | SPR1-1100NFN^SPR1/110V/100A^None/P-FB/None
A1100000120R | A1100000120 | POWER CONTROLLER | POWER CONTROLLER | SPR1 SERIES | SPR1-1100NNF | SPR1/110V/100A | SPR1-1100NNF^SPR1/110V/100A^None/None/Fuse
A1100000119R | A1100000119 | POWER CONTROLLER | POWER CONTROLLER | SPR1 SERIES | SPR1-1100NNN | SPR1/110V/100A | SPR1-1100NNN^SPR1/110V/100A^None/None/None
A1100000142R | A1100000142 | POWER CONTROLLER | POWER CONTROLLER | SPR1 SERIES | SPR1-1100TFF | SPR1/110V/100A | SPR1-1100TFF^SPR1/110V/100A^RS485/P-FB/Fuse
A1100000141R | A1100000141 | POWER CONTROLLER | POWER CONTROLLER | SPR1 SERIES | SPR1-1100TFN | SPR1/110V/100A | SPR1-1100TFN^SPR1/110V/100A^RS485/P-FB/None
A1100000136R | A1100000136 | POWER CONTROLLER | POWER CONTROLLER | SPR1 SERIES | SPR1-1100TNF | SPR1/110V/100A | SPR1-1100TNF^SPR1/110V/100A^RS485/None/Fuse
A1100000135R | A1100000135 | POWER CONTROLLER | POWER CONTROLLER | SPR1 SERIES | SPR1-1100TNN | SPR1/110V/100A | SPR1-1100TNN^SPR1/110V/100A^RS485/None/None
A1100000150R | A1100000150 | POWER CONTROLLER | POWER CONTROLLER | SPR1 SERIES | SPR1-1150NFF | SPR1/110V/150A | SPR1-1150NFF^SPR1/110V/150A^None/P-FB/Fuse
A1100000149R | A1100000149 | POWER CONTROLLER | POWER CONTROLLER | SPR1 SERIES | SPR1-1150NFN | SPR1/110V/150A | SPR1-1150NFN^SPR1/110V/150A^None/P-FB/None
A1100000144R | A1100000144 | POWER CONTROLLER | POWER CONTROLLER | SPR1 SERIES | SPR1-1150NNF | SPR1/110V/150A | SPR1-1150NNF^SPR1/110V/150A^None/None/Fuse
A1100000143R | A1100000143 | POWER CONTROLLER | POWER CONTROLLER | SPR1 SERIES | SPR1-1150NNN | SPR1/110V/150A | SPR1-1150NNN^SPR1/110V/150A^None/None/None
A1100000166R | A1100000166 | POWER CONTROLLER | POWER CONTROLLER | SPR1 SERIES | SPR1-1150TFF | SPR1/110V/150A | SPR1-1150TFF^SPR1/110V/150A^RS485/P-FB/Fuse
A1100000165R | A1100000165 | POWER CONTROLLER | POWER CONTROLLER | SPR1 SERIES | SPR1-1150TFN | SPR1/110V/150A | SPR1-1150TFN^SPR1/110V/150A^RS485/P-FB/None
A1100000160R | A1100000160 | POWER CONTROLLER | POWER CONTROLLER | SPR1 SERIES | SPR1-1150TNF | SPR1/110V/150A | SPR1-1150TNF^SPR1/110V/150A^RS485/None/Fuse
A1100000159R | A1100000159 | POWER CONTROLLER | POWER CONTROLLER | SPR1 SERIES | SPR1-1150TNN | SPR1/110V/150A | SPR1-1150TNN^SPR1/110V/150A^RS485/None/None
A1100000031R | A1100000031 | POWER CONTROLLER | POWER CONTROLLER | SPR1 SERIES | SPR1-125NFF | SPR1/110V/25A | SPR1-125NFF^SPR1/110V/25A^None/P-FB/Fuse
A1100000030R | A1100000030 | POWER CONTROLLER | POWER CONTROLLER | SPR1 SERIES | SPR1-125NFN | SPR1/110V/25A | SPR1-125NFN^SPR1/110V/25A^None/P-FB/None
A1100000025R | A1100000025 | POWER CONTROLLER | POWER CONTROLLER | SPR1 SERIES | SPR1-125NNF | SPR1/110V/25A | SPR1-125NNF^SPR1/110V/25A^None/None/Fuse
A1100000024R | A1100000024 | POWER CONTROLLER | POWER CONTROLLER | SPR1 SERIES | SPR1-125NNN | SPR1/110V/25A | SPR1-125NNN^SPR1/110V/25A^None/None/None
A1100000046R | A1100000046 | POWER CONTROLLER | POWER CONTROLLER | SPR1 SERIES | SPR1-125TFF | SPR1/110V/25A | SPR1-125TFF^SPR1/110V/25A^RS485/P-FB/Fuse
A1100000045R | A1100000045 | POWER CONTROLLER | POWER CONTROLLER | SPR1 SERIES | SPR1-125TFN | SPR1/110V/25A | SPR1-125TFN^SPR1/110V/25A^RS485/P-FB/None
A1100000040R | A1100000040 | POWER CONTROLLER | POWER CONTROLLER | SPR1 SERIES | SPR1-125TNF | SPR1/110V/25A | SPR1-125TNF^SPR1/110V/25A^RS485/None/Fuse
A1100000039R | A1100000039 | POWER CONTROLLER | POWER CONTROLLER | SPR1 SERIES | SPR1-125TNN | SPR1/110V/25A | SPR1-125TNN^SPR1/110V/25A^RS485/None/None
A1100000054R | A1100000054 | POWER CONTROLLER | POWER CONTROLLER | SPR1 SERIES | SPR1-135NFF | SPR1/110V/35A | SPR1-135NFF^SPR1/110V/35A^None/P-FB/Fuse
A1100000053R | A1100000053 | POWER CONTROLLER | POWER CONTROLLER | SPR1 SERIES | SPR1-135NFN | SPR1/110V/35A | SPR1-135NFN^SPR1/110V/35A^None/P-FB/None
A1100000048R | A1100000048 | POWER CONTROLLER | POWER CONTROLLER | SPR1 SERIES | SPR1-135NNF | SPR1/110V/35A | SPR1-135NNF^SPR1/110V/35A^None/None/Fuse
A1100000047R | A1100000047 | POWER CONTROLLER | POWER CONTROLLER | SPR1 SERIES | SPR1-135NNN | SPR1/110V/35A | SPR1-135NNN^SPR1/110V/35A^None/None/None
A1100000070R | A1100000070 | POWER CONTROLLER | POWER CONTROLLER | SPR1 SERIES | SPR1-135TFF | SPR1/110V/35A | SPR1-135TFF^SPR1/110V/35A^RS485/P-FB/Fuse
A1100000069R | A1100000069 | POWER CONTROLLER | POWER CONTROLLER | SPR1 SERIES | SPR1-135TFN | SPR1/110V/35A | SPR1-135TFN^SPR1/110V/35A^RS485/P-FB/None
A1100000064R | A1100000064 | POWER CONTROLLER | POWER CONTROLLER | SPR1 SERIES | SPR1-135TNF | SPR1/110V/35A | SPR1-135TNF^SPR1/110V/35A^RS485/None/Fuse
A1100000063R | A1100000063 | POWER CONTROLLER | POWER CONTROLLER | SPR1 SERIES | SPR1-135TNN | SPR1/110V/35A | SPR1-135TNN^SPR1/110V/35A^RS485/None/None
A1100000078R | A1100000078 | POWER CONTROLLER | POWER CONTROLLER | SPR1 SERIES | SPR1-150NFF | SPR1/110V/50A | SPR1-150NFF^SPR1/110V/50A^None/P-FB/Fuse
A1100000077R | A1100000077 | POWER CONTROLLER | POWER CONTROLLER | SPR1 SERIES | SPR1-150NFN | SPR1/110V/50A | SPR1-150NFN^SPR1/110V/50A^None/P-FB/None
A1100000072R | A1100000072 | POWER CONTROLLER | POWER CONTROLLER | SPR1 SERIES | SPR1-150NNF | SPR1/110V/50A | SPR1-150NNF^SPR1/110V/50A^None/None/Fuse
A1100000071R | A1100000071 | POWER CONTROLLER | POWER CONTROLLER | SPR1 SERIES | SPR1-150NNN | SPR1/110V/50A | SPR1-150NNN^SPR1/110V/50A^None/None/None
A1100000094R | A1100000094 | POWER CONTROLLER | POWER CONTROLLER | SPR1 SERIES | SPR1-150TFF | SPR1/110V/50A | SPR1-150TFF^SPR1/110V/50A^RS485/P-FB/Fuse
A1100000093R | A1100000093 | POWER CONTROLLER | POWER CONTROLLER | SPR1 SERIES | SPR1-150TFN | SPR1/110V/50A | SPR1-150TFN^SPR1/110V/50A^RS485/P-FB/None
A1100000088R | A1100000088 | POWER CONTROLLER | POWER CONTROLLER | SPR1 SERIES | SPR1-150TNF | SPR1/110V/50A | SPR1-150TNF^SPR1/110V/50A^RS485/None/Fuse
A1100000087R | A1100000087 | POWER CONTROLLER | POWER CONTROLLER | SPR1 SERIES | SPR1-150TNN | SPR1/110V/50A | SPR1-150TNN^SPR1/110V/50A^RS485/None/None
A1100000102R | A1100000102 | POWER CONTROLLER | POWER CONTROLLER | SPR1 SERIES | SPR1-170NFF | SPR1/110V/70A | SPR1-170NFF^SPR1/110V/70A^None/P-FB/Fuse
A1100000101R | A1100000101 | POWER CONTROLLER | POWER CONTROLLER | SPR1 SERIES | SPR1-170NFN | SPR1/110V/70A | SPR1-170NFN^SPR1/110V/70A^None/P-FB/None
A1100000096R | A1100000096 | POWER CONTROLLER | POWER CONTROLLER | SPR1 SERIES | SPR1-170NNF | SPR1/110V/70A | SPR1-170NNF^SPR1/110V/70A^None/None/Fuse
A1100000095R | A1100000095 | POWER CONTROLLER | POWER CONTROLLER | SPR1 SERIES | SPR1-170NNN | SPR1/110V/70A | SPR1-170NNN^SPR1/110V/70A^None/None/None
A1100000118R | A1100000118 | POWER CONTROLLER | POWER CONTROLLER | SPR1 SERIES | SPR1-170TFF | SPR1/110V/70A | SPR1-170TFF^SPR1/110V/70A^RS485/P-FB/Fuse
A1100000117R | A1100000117 | POWER CONTROLLER | POWER CONTROLLER | SPR1 SERIES | SPR1-170TFN | SPR1/110V/70A | SPR1-170TFN^SPR1/110V/70A^RS485/P-FB/None
A1100000112R | A1100000112 | POWER CONTROLLER | POWER CONTROLLER | SPR1 SERIES | SPR1-170TNF | SPR1/110V/70A | SPR1-170TNF^SPR1/110V/70A^RS485/None/Fuse
A1100000111R | A1100000111 | POWER CONTROLLER | POWER CONTROLLER | SPR1 SERIES | SPR1-170TNN | SPR1/110V/70A | SPR1-170TNN^SPR1/110V/70A^RS485/None/None
A1100000268R | A1100000268 | POWER CONTROLLER | POWER CONTROLLER | SPR1 SERIES | SPR1-2100NFF | SPR1/220V/100A | SPR1-2100NFF^SPR1/220V/100A^None/P-FB/Fuse
A1100000267R | A1100000267 | POWER CONTROLLER | POWER CONTROLLER | SPR1 SERIES | SPR1-2100NFN | SPR1/220V/100A | SPR1-2100NFN^SPR1/220V/100A^None/P-FB/None
A1100000262R | A1100000262 | POWER CONTROLLER | POWER CONTROLLER | SPR1 SERIES | SPR1-2100NNF | SPR1/220V/100A | SPR1-2100NNF^SPR1/220V/100A^None/None/Fuse
A1100000261R | A1100000261 | POWER CONTROLLER | POWER CONTROLLER | SPR1 SERIES | SPR1-2100NNN | SPR1/220V/100A | SPR1-2100NNN^SPR1/220V/100A^None/None/None
A1100000283R | A1100000283 | POWER CONTROLLER | POWER CONTROLLER | SPR1 SERIES | SPR1-2100TFF | SPR1/220V/100A | SPR1-2100TFF^SPR1/220V/100A^RS485/P-FB/Fuse
A1100000282R | A1100000282 | POWER CONTROLLER | POWER CONTROLLER | SPR1 SERIES | SPR1-2100TFN | SPR1/220V/100A | SPR1-2100TFN^SPR1/220V/100A^RS485/P-FB/None
A1100000277R | A1100000277 | POWER CONTROLLER | POWER CONTROLLER | SPR1 SERIES | SPR1-2100TNF | SPR1/220V/100A | SPR1-2100TNF^SPR1/220V/100A^RS485/None/Fuse
A1100000276R | A1100000276 | POWER CONTROLLER | POWER CONTROLLER | SPR1 SERIES | SPR1-2100TNN | SPR1/220V/100A | SPR1-2100TNN^SPR1/220V/100A^RS485/None/None
A1100000291R | A1100000291 | POWER CONTROLLER | POWER CONTROLLER | SPR1 SERIES | SPR1-2150NFF | SPR1/220V/150A | SPR1-2150NFF^SPR1/220V/150A^None/P-FB/Fuse
A1100000290R | A1100000290 | POWER CONTROLLER | POWER CONTROLLER | SPR1 SERIES | SPR1-2150NFN | SPR1/220V/150A | SPR1-2150NFN^SPR1/220V/150A^None/P-FB/None
A1100000285R | A1100000285 | POWER CONTROLLER | POWER CONTROLLER | SPR1 SERIES | SPR1-2150NNF | SPR1/220V/150A | SPR1-2150NNF^SPR1/220V/150A^None/None/Fuse
A1100000284R | A1100000284 | POWER CONTROLLER | POWER CONTROLLER | SPR1 SERIES | SPR1-2150NNN | SPR1/220V/150A | SPR1-2150NNN^SPR1/220V/150A^None/None/None
A1100000307R | A1100000307 | POWER CONTROLLER | POWER CONTROLLER | SPR1 SERIES | SPR1-2150TFF | SPR1/220V/150A | SPR1-2150TFF^SPR1/220V/150A^RS485/P-FB/Fuse
A1100000306R | A1100000306 | POWER CONTROLLER | POWER CONTROLLER | SPR1 SERIES | SPR1-2150TFN | SPR1/220V/150A | SPR1-2150TFN^SPR1/220V/150A^RS485/P-FB/None
A1100000301R | A1100000301 | POWER CONTROLLER | POWER CONTROLLER | SPR1 SERIES | SPR1-2150TNF | SPR1/220V/150A | SPR1-2150TNF^SPR1/220V/150A^RS485/None/Fuse
A1100000300R | A1100000300 | POWER CONTROLLER | POWER CONTROLLER | SPR1 SERIES | SPR1-2150TNN | SPR1/220V/150A | SPR1-2150TNN^SPR1/220V/150A^RS485/None/None
A1100000174R | A1100000174 | POWER CONTROLLER | POWER CONTROLLER | SPR1 SERIES | SPR1-225NFF | SPR1/220V/25A | SPR1-225NFF^SPR1/220V/25A^None/P-FB/Fuse
A1100000173R | A1100000173 | POWER CONTROLLER | POWER CONTROLLER | SPR1 SERIES | SPR1-225NFN | SPR1/220V/25A | SPR1-225NFN^SPR1/220V/25A^None/P-FB/None | Регулятор мощности твердотельный однофазный, номинальный ток нагрузки 25A, напряжение нагрузки 220V AC, дополнительный выход аварийной сигнализации, стандартное управление обратной связью + режимы стабилизации(по току/напряжению/мощности), без предохранителя, Uпит. 100-240V AC
A1100000168R | A1100000168 | POWER CONTROLLER | POWER CONTROLLER | SPR1 SERIES | SPR1-225NNF | SPR1/220V/25A | SPR1-225NNF^SPR1/220V/25A^None/None/Fuse | Регулятор мощности твердотельный однофазный, номинальный ток нагрузки 25A, напряжение нагрузки 220V AC, дополнительный выход аварийной сигнализации, стандартное управление обратной связью + режимы стабилизации, с предохранителем, Uпит. 100-240V AC
A1100000167R | A1100000167 | POWER CONTROLLER | POWER CONTROLLER | SPR1 SERIES | SPR1-225NNN | SPR1/220V/25A | SPR1-225NNN^SPR1/220V/25A^None/None/None | Регулятор мощности твердотельный однофазный, номинальный ток нагрузки 25A, напряжение нагрузки 220V AC, дополнительный выход аварийной сигнализации, стандартное управление обратной связью + режимы стабилизации, без предохранителя, Uпит. 100-240V AC
A1100000017R | A1100000017 | POWER CONTROLLER | POWER CONTROLLER | SPR1 SERIES | SPR1-225TFF | SPR1/220V/25A | SPR1-225TFF^SPR1/220V/25A^RS485/P-FB/Fuse
A1100000189R | A1100000189 | POWER CONTROLLER | POWER CONTROLLER | SPR1 SERIES | SPR1-225TFN | SPR1/220V/25A | SPR1-225TFN^SPR1/220V/25A^RS485/P-FB/None
A1100000184R | A1100000184 | POWER CONTROLLER | POWER CONTROLLER | SPR1 SERIES | SPR1-225TNF | SPR1/220V/25A | SPR1-225TNF^SPR1/220V/25A^RS485/None/Fuse
A1100000183R | A1100000183 | POWER CONTROLLER | POWER CONTROLLER | SPR1 SERIES | SPR1-225TNN | SPR1/220V/25A | SPR1-225TNN^SPR1/220V/25A^RS485/None/None
A1100000197R | A1100000197 | POWER CONTROLLER | POWER CONTROLLER | SPR1 SERIES | SPR1-235NFF | SPR1/220V/35A | SPR1-235NFF^SPR1/220V/35A^None/P-FB/Fuse
A1100000196R | A1100000196 | POWER CONTROLLER | POWER CONTROLLER | SPR1 SERIES | SPR1-235NFN | SPR1/220V/35A | SPR1-235NFN^SPR1/220V/35A^None/P-FB/None
A1100000191R | A1100000191 | POWER CONTROLLER | POWER CONTROLLER | SPR1 SERIES | SPR1-235NNF | SPR1/220V/35A | SPR1-235NNF^SPR1/220V/35A^None/None/Fuse
A1100000190R | A1100000190 | POWER CONTROLLER | POWER CONTROLLER | SPR1 SERIES | SPR1-235NNN | SPR1/220V/35A | SPR1-235NNN^SPR1/220V/35A^None/None/None
A1100000213R | A1100000213 | POWER CONTROLLER | POWER CONTROLLER | SPR1 SERIES | SPR1-235TFF | SPR1/220V/35A | SPR1-235TFF^SPR1/220V/35A^RS485/P-FB/Fuse
A1100000212R | A1100000212 | POWER CONTROLLER | POWER CONTROLLER | SPR1 SERIES | SPR1-235TFN | SPR1/220V/35A | SPR1-235TFN^SPR1/220V/35A^RS485/P-FB/None
A1100000207R | A1100000207 | POWER CONTROLLER | POWER CONTROLLER | SPR1 SERIES | SPR1-235TNF | SPR1/220V/35A | SPR1-235TNF^SPR1/220V/35A^RS485/None/Fuse
A1100000206R | A1100000206 | POWER CONTROLLER | POWER CONTROLLER | SPR1 SERIES | SPR1-235TNN | SPR1/220V/35A | SPR1-235TNN^SPR1/220V/35A^RS485/None/None
A1100000221R | A1100000221 | POWER CONTROLLER | POWER CONTROLLER | SPR1 SERIES | SPR1-250NFF | SPR1/220V/50A | SPR1-250NFF^SPR1/220V/50A^None/P-FB/Fuse
A1100000220R | A1100000220 | POWER CONTROLLER | POWER CONTROLLER | SPR1 SERIES | SPR1-250NFN | SPR1/220V/50A | SPR1-250NFN^SPR1/220V/50A^None/P-FB/None
A1100000215R | A1100000215 | POWER CONTROLLER | POWER CONTROLLER | SPR1 SERIES | SPR1-250NNF | SPR1/220V/50A | SPR1-250NNF^SPR1/220V/50A^None/None/Fuse
A1100000214R | A1100000214 | POWER CONTROLLER | POWER CONTROLLER | SPR1 SERIES | SPR1-250NNN | SPR1/220V/50A | SPR1-250NNN^SPR1/220V/50A^None/None/None
A1100000237R | A1100000237 | POWER CONTROLLER | POWER CONTROLLER | SPR1 SERIES | SPR1-250TFF | SPR1/220V/50A | SPR1-250TFF^SPR1/220V/50A^RS485/P-FB/Fuse
A1100000236R | A1100000236 | POWER CONTROLLER | POWER CONTROLLER | SPR1 SERIES | SPR1-250TFN | SPR1/220V/50A | SPR1-250TFN^SPR1/220V/50A^RS485/P-FB/None
A1100000231R | A1100000231 | POWER CONTROLLER | POWER CONTROLLER | SPR1 SERIES | SPR1-250TNF | SPR1/220V/50A | SPR1-250TNF^SPR1/220V/50A^RS485/None/Fuse
A1100000230R | A1100000230 | POWER CONTROLLER | POWER CONTROLLER | SPR1 SERIES | SPR1-250TNN | SPR1/220V/50A | SPR1-250TNN^SPR1/220V/50A^RS485/None/None
A1100000245R | A1100000245 | POWER CONTROLLER | POWER CONTROLLER | SPR1 SERIES | SPR1-270NFF | SPR1/220V/70A | SPR1-270NFF^SPR1/220V/70A^None/P-FB/Fuse
A1100000244R | A1100000244 | POWER CONTROLLER | POWER CONTROLLER | SPR1 SERIES | SPR1-270NFN | SPR1/220V/70A | SPR1-270NFN^SPR1/220V/70A^None/P-FB/None
A1100000239R | A1100000239 | POWER CONTROLLER | POWER CONTROLLER | SPR1 SERIES | SPR1-270NNF | SPR1/220V/70A | SPR1-270NNF^SPR1/220V/70A^None/None/Fuse
A1100000238R | A1100000238 | POWER CONTROLLER | POWER CONTROLLER | SPR1 SERIES | SPR1-270NNN | SPR1/220V/70A | SPR1-270NNN^SPR1/220V/70A^None/None/None
A1100000019R | A1100000019 | POWER CONTROLLER | POWER CONTROLLER | SPR1 SERIES | SPR1-270TFF | SPR1/220V/70A | SPR1-270TFF^SPR1/220V/70A^RS485/P-FB/Fuse
A1100000260R | A1100000260 | POWER CONTROLLER | POWER CONTROLLER | SPR1 SERIES | SPR1-270TFN | SPR1/220V/70A | SPR1-270TFN^SPR1/220V/70A^RS485/P-FB/None
A1100000255R | A1100000255 | POWER CONTROLLER | POWER CONTROLLER | SPR1 SERIES | SPR1-270TNF | SPR1/220V/70A | SPR1-270TNF^SPR1/220V/70A^RS485/None/Fuse
A1100000254R | A1100000254 | POWER CONTROLLER | POWER CONTROLLER | SPR1 SERIES | SPR1-270TNN | SPR1/220V/70A | SPR1-270TNN^SPR1/220V/70A^RS485/None/None
A1100000410R | A1100000410 | POWER CONTROLLER | POWER CONTROLLER | SPR1 SERIES | SPR1-3100NFF | SPR1/380V/100A | SPR1-3100NFF^SPR1/380V/100A^None/P-FB/Fuse
A1100000409R | A1100000409 | POWER CONTROLLER | POWER CONTROLLER | SPR1 SERIES | SPR1-3100NFN | SPR1/380V/100A | SPR1-3100NFN^SPR1/380V/100A^None/P-FB/None
A1100000404R | A1100000404 | POWER CONTROLLER | POWER CONTROLLER | SPR1 SERIES | SPR1-3100NNF | SPR1/380V/100A | SPR1-3100NNF^SPR1/380V/100A^None/None/Fuse
A1100000403R | A1100000403 | POWER CONTROLLER | POWER CONTROLLER | SPR1 SERIES | SPR1-3100NNN | SPR1/380V/100A | SPR1-3100NNN^SPR1/380V/100A^None/None/None
A1100000426R | A1100000426 | POWER CONTROLLER | POWER CONTROLLER | SPR1 SERIES | SPR1-3100TFF | SPR1/380V/100A | SPR1-3100TFF^SPR1/380V/100A^RS485/P-FB/Fuse
A1100000425R | A1100000425 | POWER CONTROLLER | POWER CONTROLLER | SPR1 SERIES | SPR1-3100TFN | SPR1/380V/100A | SPR1-3100TFN^SPR1/380V/100A^RS485/P-FB/None
A1100000420R | A1100000420 | POWER CONTROLLER | POWER CONTROLLER | SPR1 SERIES | SPR1-3100TNF | SPR1/380V/100A | SPR1-3100TNF^SPR1/380V/100A^RS485/None/Fuse
A1100000419R | A1100000419 | POWER CONTROLLER | POWER CONTROLLER | SPR1 SERIES | SPR1-3100TNN | SPR1/380V/100A | SPR1-3100TNN^SPR1/380V/100A^RS485/None/None
A1100000434R | A1100000434 | POWER CONTROLLER | POWER CONTROLLER | SPR1 SERIES | SPR1-3150NFF | SPR1/380V/150A | SPR1-3150NFF^SPR1/380V/150A^None/P-FB/Fuse
A1100000433R | A1100000433 | POWER CONTROLLER | POWER CONTROLLER | SPR1 SERIES | SPR1-3150NFN | SPR1/380V/150A | SPR1-3150NFN^SPR1/380V/150A^None/P-FB/None
A1100000428R | A1100000428 | POWER CONTROLLER | POWER CONTROLLER | SPR1 SERIES | SPR1-3150NNF | SPR1/380V/150A | SPR1-3150NNF^SPR1/380V/150A^None/None/Fuse
A1100000427R | A1100000427 | POWER CONTROLLER | POWER CONTROLLER | SPR1 SERIES | SPR1-3150NNN | SPR1/380V/150A | SPR1-3150NNN^SPR1/380V/150A^None/None/None
A1100000450R | A1100000450 | POWER CONTROLLER | POWER CONTROLLER | SPR1 SERIES | SPR1-3150TFF | SPR1/380V/150A | SPR1-3150TFF^SPR1/380V/150A^RS485/P-FB/Fuse
A1100000449R | A1100000449 | POWER CONTROLLER | POWER CONTROLLER | SPR1 SERIES | SPR1-3150TFN | SPR1/380V/150A | SPR1-3150TFN^SPR1/380V/150A^RS485/P-FB/None
A1100000444R | A1100000444 | POWER CONTROLLER | POWER CONTROLLER | SPR1 SERIES | SPR1-3150TNF | SPR1/380V/150A | SPR1-3150TNF^SPR1/380V/150A^RS485/None/Fuse
A1100000443R | A1100000443 | POWER CONTROLLER | POWER CONTROLLER | SPR1 SERIES | SPR1-3150TNN | SPR1/380V/150A | SPR1-3150TNN^SPR1/380V/150A^RS485/None/None
A1100000315R | A1100000315 | POWER CONTROLLER | POWER CONTROLLER | SPR1 SERIES | SPR1-325NFF | SPR1/380V/25A | SPR1-325NFF^SPR1/380V/25A^None/P-FB/Fuse
A1100000314R | A1100000314 | POWER CONTROLLER | POWER CONTROLLER | SPR1 SERIES | SPR1-325NFN | SPR1/380V/25A | SPR1-325NFN^SPR1/380V/25A^None/P-FB/None
A1100000309R | A1100000309 | POWER CONTROLLER | POWER CONTROLLER | SPR1 SERIES | SPR1-325NNF | SPR1/380V/25A | SPR1-325NNF^SPR1/380V/25A^None/None/Fuse
A1100000308R | A1100000308 | POWER CONTROLLER | POWER CONTROLLER | SPR1 SERIES | SPR1-325NNN | SPR1/380V/25A | SPR1-325NNN^SPR1/380V/25A^None/None/None
A1100000331R | A1100000331 | POWER CONTROLLER | POWER CONTROLLER | SPR1 SERIES | SPR1-325TFF | SPR1/380V/25A | SPR1-325TFF^SPR1/380V/25A^RS485/P-FB/Fuse
A1100000330R | A1100000330 | POWER CONTROLLER | POWER CONTROLLER | SPR1 SERIES | SPR1-325TFN | SPR1/380V/25A | SPR1-325TFN^SPR1/380V/25A^RS485/P-FB/None
A1100000325R | A1100000325 | POWER CONTROLLER | POWER CONTROLLER | SPR1 SERIES | SPR1-325TNF | SPR1/380V/25A | SPR1-325TNF^SPR1/380V/25A^RS485/None/Fuse
A1100000324R | A1100000324 | POWER CONTROLLER | POWER CONTROLLER | SPR1 SERIES | SPR1-325TNN | SPR1/380V/25A | SPR1-325TNN^SPR1/380V/25A^RS485/None/None
A1100000339R | A1100000339 | POWER CONTROLLER | POWER CONTROLLER | SPR1 SERIES | SPR1-335NFF | SPR1/380V/35A | SPR1-335NFF^SPR1/380V/35A^None/P-FB/Fuse
A1100000338R | A1100000338 | POWER CONTROLLER | POWER CONTROLLER | SPR1 SERIES | SPR1-335NFN | SPR1/380V/35A | SPR1-335NFN^SPR1/380V/35A^None/P-FB/None
A1100000333R | A1100000333 | POWER CONTROLLER | POWER CONTROLLER | SPR1 SERIES | SPR1-335NNF | SPR1/380V/35A | SPR1-335NNF^SPR1/380V/35A^None/None/Fuse
A1100000332R | A1100000332 | POWER CONTROLLER | POWER CONTROLLER | SPR1 SERIES | SPR1-335NNN | SPR1/380V/35A | SPR1-335NNN^SPR1/380V/35A^None/None/None
A1100000355R | A1100000355 | POWER CONTROLLER | POWER CONTROLLER | SPR1 SERIES | SPR1-335TFF | SPR1/380V/35A | SPR1-335TFF^SPR1/380V/35A^RS485/P-FB/Fuse
A1100000354R | A1100000354 | POWER CONTROLLER | POWER CONTROLLER | SPR1 SERIES | SPR1-335TFN | SPR1/380V/35A | SPR1-335TFN^SPR1/380V/35A^RS485/P-FB/None
A1100000349R | A1100000349 | POWER CONTROLLER | POWER CONTROLLER | SPR1 SERIES | SPR1-335TNF | SPR1/380V/35A | SPR1-335TNF^SPR1/380V/35A^RS485/None/Fuse
A1100000348R | A1100000348 | POWER CONTROLLER | POWER CONTROLLER | SPR1 SERIES | SPR1-335TNN | SPR1/380V/35A | SPR1-335TNN^SPR1/380V/35A^RS485/None/None
A1100000362R | A1100000362 | POWER CONTROLLER | POWER CONTROLLER | SPR1 SERIES | SPR1-350NFF | SPR1/380V/50A | SPR1-350NFF^SPR1/380V/50A^None/P-FB/Fuse
A1100000361R | A1100000361 | POWER CONTROLLER | POWER CONTROLLER | SPR1 SERIES | SPR1-350NFN | SPR1/380V/50A | SPR1-350NFN^SPR1/380V/50A^None/P-FB/None
A1100000356R | A1100000356 | POWER CONTROLLER | POWER CONTROLLER | SPR1 SERIES | SPR1-350NNF | SPR1/380V/50A | SPR1-350NNF^SPR1/380V/50A^None/None/Fuse
A1100000021R | A1100000021 | POWER CONTROLLER | POWER CONTROLLER | SPR1 SERIES | SPR1-350NNN | SPR1/380V/50A | SPR1-350NNN^SPR1/380V/50A^None/None/None
A1100000378R | A1100000378 | POWER CONTROLLER | POWER CONTROLLER | SPR1 SERIES | SPR1-350TFF | SPR1/380V/50A | SPR1-350TFF^SPR1/380V/50A^RS485/P-FB/Fuse
A1100000377R | A1100000377 | POWER CONTROLLER | POWER CONTROLLER | SPR1 SERIES | SPR1-350TFN | SPR1/380V/50A | SPR1-350TFN^SPR1/380V/50A^RS485/P-FB/None
A1100000372R | A1100000372 | POWER CONTROLLER | POWER CONTROLLER | SPR1 SERIES | SPR1-350TNF | SPR1/380V/50A | SPR1-350TNF^SPR1/380V/50A^RS485/None/Fuse
A1100000371R | A1100000371 | POWER CONTROLLER | POWER CONTROLLER | SPR1 SERIES | SPR1-350TNN | SPR1/380V/50A | SPR1-350TNN^SPR1/380V/50A^RS485/None/None
A1100000386R | A1100000386 | POWER CONTROLLER | POWER CONTROLLER | SPR1 SERIES | SPR1-370NFF | SPR1/380V/70A | SPR1-370NFF^SPR1/380V/70A^None/P-FB/Fuse
A1100000385R | A1100000385 | POWER CONTROLLER | POWER CONTROLLER | SPR1 SERIES | SPR1-370NFN | SPR1/380V/70A | SPR1-370NFN^SPR1/380V/70A^None/P-FB/None
A1100000380R | A1100000380 | POWER CONTROLLER | POWER CONTROLLER | SPR1 SERIES | SPR1-370NNF | SPR1/380V/70A | SPR1-370NNF^SPR1/380V/70A^None/None/Fuse
A1100000379R | A1100000379 | POWER CONTROLLER | POWER CONTROLLER | SPR1 SERIES | SPR1-370NNN | SPR1/380V/70A | SPR1-370NNN^SPR1/380V/70A^None/None/None
A1100000402R | A1100000402 | POWER CONTROLLER | POWER CONTROLLER | SPR1 SERIES | SPR1-370TFF | SPR1/380V/70A | SPR1-370TFF^SPR1/380V/70A^RS485/P-FB/Fuse
A1100000401R | A1100000401 | POWER CONTROLLER | POWER CONTROLLER | SPR1 SERIES | SPR1-370TFN | SPR1/380V/70A | SPR1-370TFN^SPR1/380V/70A^RS485/P-FB/None
A1100000396R | A1100000396 | POWER CONTROLLER | POWER CONTROLLER | SPR1 SERIES | SPR1-370TNF | SPR1/380V/70A | SPR1-370TNF^SPR1/380V/70A^RS485/None/Fuse
A1100000395R | A1100000395 | POWER CONTROLLER | POWER CONTROLLER | SPR1 SERIES | SPR1-370TNN | SPR1/380V/70A | SPR1-370TNN^SPR1/380V/70A^RS485/None/None
A1100000553R | A1100000553 | POWER CONTROLLER | POWER CONTROLLER | SPR1 SERIES | SPR1-4100NFF | SPR1/440V/100A | SPR1-4100NFF^SPR1/440V/100A^None/P-FB/Fuse
A1100000552R | A1100000552 | POWER CONTROLLER | POWER CONTROLLER | SPR1 SERIES | SPR1-4100NFN | SPR1/440V/100A | SPR1-4100NFN^SPR1/440V/100A^None/P-FB/None
A1100000547R | A1100000547 | POWER CONTROLLER | POWER CONTROLLER | SPR1 SERIES | SPR1-4100NNF | SPR1/440V/100A | SPR1-4100NNF^SPR1/440V/100A^None/None/Fuse
A1100000546R | A1100000546 | POWER CONTROLLER | POWER CONTROLLER | SPR1 SERIES | SPR1-4100NNN | SPR1/440V/100A | SPR1-4100NNN^SPR1/440V/100A^None/None/None
A1100000569R | A1100000569 | POWER CONTROLLER | POWER CONTROLLER | SPR1 SERIES | SPR1-4100TFF | SPR1/440V/100A | SPR1-4100TFF^SPR1/440V/100A^RS485/P-FB/Fuse
A1100000568R | A1100000568 | POWER CONTROLLER | POWER CONTROLLER | SPR1 SERIES | SPR1-4100TFN | SPR1/440V/100A | SPR1-4100TFN^SPR1/440V/100A^RS485/P-FB/None
A1100000563R | A1100000563 | POWER CONTROLLER | POWER CONTROLLER | SPR1 SERIES | SPR1-4100TNF | SPR1/440V/100A | SPR1-4100TNF^SPR1/440V/100A^RS485/None/Fuse
A1100000562R | A1100000562 | POWER CONTROLLER | POWER CONTROLLER | SPR1 SERIES | SPR1-4100TNN | SPR1/440V/100A | SPR1-4100TNN^SPR1/440V/100A^RS485/None/None
A1100000577R | A1100000577 | POWER CONTROLLER | POWER CONTROLLER | SPR1 SERIES | SPR1-4150NFF | SPR1/440V/150A | SPR1-4150NFF^SPR1/440V/150A^None/P-FB/Fuse
A1100000576R | A1100000576 | POWER CONTROLLER | POWER CONTROLLER | SPR1 SERIES | SPR1-4150NFN | SPR1/440V/150A | SPR1-4150NFN^SPR1/440V/150A^None/P-FB/None
A1100000571R | A1100000571 | POWER CONTROLLER | POWER CONTROLLER | SPR1 SERIES | SPR1-4150NNF | SPR1/440V/150A | SPR1-4150NNF^SPR1/440V/150A^None/None/Fuse
A1100000570R | A1100000570 | POWER CONTROLLER | POWER CONTROLLER | SPR1 SERIES | SPR1-4150NNN | SPR1/440V/150A | SPR1-4150NNN^SPR1/440V/150A^None/None/None
A1100000023R | A1100000023 | POWER CONTROLLER | POWER CONTROLLER | SPR1 SERIES | SPR1-4150TFF | SPR1/440V/150A | SPR1-4150TFF^SPR1/440V/150A^RS485/P-FB/Fuse
A1100000592R | A1100000592 | POWER CONTROLLER | POWER CONTROLLER | SPR1 SERIES | SPR1-4150TFN | SPR1/110V/150A | SPR1-4150TFN^SPR1/110V/150A^RS485/P-FB/None
A1100000587R | A1100000587 | POWER CONTROLLER | POWER CONTROLLER | SPR1 SERIES | SPR1-4150TNF | SPR1/440V/150A | SPR1-4150TNF^SPR1/440V/150A^RS485/None/Fuse
A1100000586R | A1100000586 | POWER CONTROLLER | POWER CONTROLLER | SPR1 SERIES | SPR1-4150TNN | SPR1/440V/150A | SPR1-4150TNN^SPR1/440V/150A^RS485/None/None
A1100000458R | A1100000458 | POWER CONTROLLER | POWER CONTROLLER | SPR1 SERIES | SPR1-425NFF | SPR1/440V/25A | SPR1-425NFF^SPR1/440V/25A^None/P-FB/Fuse
A1100000457R | A1100000457 | POWER CONTROLLER | POWER CONTROLLER | SPR1 SERIES | SPR1-425NFN | SPR1/440V/25A | SPR1-425NFN^SPR1/440V/25A^None/P-FB/None
A1100000452R | A1100000452 | POWER CONTROLLER | POWER CONTROLLER | SPR1 SERIES | SPR1-425NNF | SPR1/440V/25A | SPR1-425NNF^SPR1/440V/25A^None/None/Fuse
A1100000451R | A1100000451 | POWER CONTROLLER | POWER CONTROLLER | SPR1 SERIES | SPR1-425NNN | SPR1/440V/25A | SPR1-425NNN^SPR1/440V/25A^None/None/None
A1100000474R | A1100000474 | POWER CONTROLLER | POWER CONTROLLER | SPR1 SERIES | SPR1-425TFF | SPR1/440V/25A | SPR1-425TFF^SPR1/440V/25A^RS485/P-FB/Fuse
A1100000473R | A1100000473 | POWER CONTROLLER | POWER CONTROLLER | SPR1 SERIES | SPR1-425TFN | SPR1/440V/25A | SPR1-425TFN^SPR1/440V/25A^RS485/P-FB/None
A1100000468R | A1100000468 | POWER CONTROLLER | POWER CONTROLLER | SPR1 SERIES | SPR1-425TNF | SPR1/440V/25A | SPR1-425TNF^SPR1/440V/25A^RS485/None/Fuse
A1100000467R | A1100000467 | POWER CONTROLLER | POWER CONTROLLER | SPR1 SERIES | SPR1-425TNN | SPR1/440V/25A | SPR1-425TNN^SPR1/440V/25A^RS485/None/None
A1100000482R | A1100000482 | POWER CONTROLLER | POWER CONTROLLER | SPR1 SERIES | SPR1-435NFF | SPR1/440V/35A | SPR1-435NFF^SPR1/440V/35A^None/P-FB/Fuse
A1100000481R | A1100000481 | POWER CONTROLLER | POWER CONTROLLER | SPR1 SERIES | SPR1-435NFN | SPR1/440V/35A | SPR1-435NFN^SPR1/440V/35A^None/P-FB/None
A1100000476R | A1100000476 | POWER CONTROLLER | POWER CONTROLLER | SPR1 SERIES | SPR1-435NNF | SPR1/440V/35A | SPR1-435NNF^SPR1/440V/35A^None/None/Fuse
A1100000475R | A1100000475 | POWER CONTROLLER | POWER CONTROLLER | SPR1 SERIES | SPR1-435NNN | SPR1/440V/35A | SPR1-435NNN^SPR1/440V/35A^None/None/None
A1100000498R | A1100000498 | POWER CONTROLLER | POWER CONTROLLER | SPR1 SERIES | SPR1-435TFF | SPR1/440V/35A | SPR1-435TFF^SPR1/440V/35A^RS485/P-FB/Fuse
A1100000497R | A1100000497 | POWER CONTROLLER | POWER CONTROLLER | SPR1 SERIES | SPR1-435TFN | SPR1/440V/35A | SPR1-435TFN^SPR1/440V/35A^RS485/P-FB/None
A1100000492R | A1100000492 | POWER CONTROLLER | POWER CONTROLLER | SPR1 SERIES | SPR1-435TNF | SPR1/440V/35A | SPR1-435TNF^SPR1/440V/35A^RS485/None/Fuse
A1100000491R | A1100000491 | POWER CONTROLLER | POWER CONTROLLER | SPR1 SERIES | SPR1-435TNN | SPR1/440V/35A | SPR1-435TNN^SPR1/440V/35A^RS485/None/None
A1100000506R | A1100000506 | POWER CONTROLLER | POWER CONTROLLER | SPR1 SERIES | SPR1-450NFF | SPR1/440V/50A | SPR1-450NFF^SPR1/440V/50A^None/P-FB/Fuse
A1100000505R | A1100000505 | POWER CONTROLLER | POWER CONTROLLER | SPR1 SERIES | SPR1-450NFN | SPR1/440V/50A | SPR1-450NFN^SPR1/440V/50A^None/P-FB/None
A1100000500R | A1100000500 | POWER CONTROLLER | POWER CONTROLLER | SPR1 SERIES | SPR1-450NNF | SPR1/440V/50A | SPR1-450NNF^SPR1/440V/50A^None/None/Fuse
A1100000499R | A1100000499 | POWER CONTROLLER | POWER CONTROLLER | SPR1 SERIES | SPR1-450NNN | SPR1/440V/50A | SPR1-450NNN^SPR1/440V/50A^None/None/None
A1100000522R | A1100000522 | POWER CONTROLLER | POWER CONTROLLER | SPR1 SERIES | SPR1-450TFF | SPR1/440V/50A | SPR1-450TFF^SPR1/440V/50A^RS485/P-FB/Fuse
A1100000521R | A1100000521 | POWER CONTROLLER | POWER CONTROLLER | SPR1 SERIES | SPR1-450TFN | SPR1/440V/50A | SPR1-450TFN^SPR1/440V/50A^RS485/P-FB/None
A1100000516R | A1100000516 | POWER CONTROLLER | POWER CONTROLLER | SPR1 SERIES | SPR1-450TNF | SPR1/440V/50A | SPR1-450TNF^SPR1/440V/50A^RS485/None/Fuse
A1100000515R | A1100000515 | POWER CONTROLLER | POWER CONTROLLER | SPR1 SERIES | SPR1-450TNN | SPR1/440V/50A | SPR1-450TNN^SPR1/440V/50A^RS485/None/None
A1100000530R | A1100000530 | POWER CONTROLLER | POWER CONTROLLER | SPR1 SERIES | SPR1-470NFF | SPR1/440V/70A | SPR1-470NFF^SPR1/440V/70A^None/P-FB/Fuse
A1100000529R | A1100000529 | POWER CONTROLLER | POWER CONTROLLER | SPR1 SERIES | SPR1-470NFN | SPR1/440V/70A | SPR1-470NFN^SPR1/440V/70A^None/P-FB/None
A1100000524R | A1100000524 | POWER CONTROLLER | POWER CONTROLLER | SPR1 SERIES | SPR1-470NNF | SPR1/440V/70A | SPR1-470NNF^SPR1/440V/70A^None/None/Fuse
A1100000523R | A1100000523 | POWER CONTROLLER | POWER CONTROLLER | SPR1 SERIES | SPR1-470NNN | SPR1/440V/70A | SPR1-470NNN^SPR1/440V/70A^None/None/None
A1100000545R | A1100000545 | POWER CONTROLLER | POWER CONTROLLER | SPR1 SERIES | SPR1-470TFF | SPR1/440V/70A | SPR1-470TFF^SPR1/440V/70A^RS485/P-FB/Fuse
A1100000544R | A1100000544 | POWER CONTROLLER | POWER CONTROLLER | SPR1 SERIES | SPR1-470TFN | SPR1/440V/70A | SPR1-470TFN^SPR1/440V/70A^RS485/P-FB/None
A1100000539R | A1100000539 | POWER CONTROLLER | POWER CONTROLLER | SPR1 SERIES | SPR1-470TNF | SPR1/440V/70A | SPR1-470TNF^SPR1/440V/70A^RS485/None/Fuse
A1100000538R | A1100000538 | POWER CONTROLLER | POWER CONTROLLER | SPR1 SERIES | SPR1-470TNN | SPR1/440V/70A | SPR1-470TNN^SPR1/440V/70A^RS485/None/None
A1100000634R | A1100000634 | POWER CONTROLLER | POWER CONTROLLER | SPR3 SERIES | SPR3-1100NFF | SPR3/110V/100A^Alarm/FB/FUSE | SPR3-1100NFF^SPR3/110V/100A^Alarm/FB/FUSE^
A1100000633R | A1100000633 | POWER CONTROLLER | POWER CONTROLLER | SPR3 SERIES | SPR3-1100NFN | SPR3/110V/100A^Alarm/FB/NONE | SPR3-1100NFN^SPR3/110V/100A^Alarm/FB/NONE^
A1100000632R | A1100000632 | POWER CONTROLLER | POWER CONTROLLER | SPR3 SERIES | SPR3-1100NNF | SPR3/110V/100A^Alarm/NONE/FUSE | SPR3-1100NNF^SPR3/110V/100A^Alarm/NONE/FUSE^
A1100000631R | A1100000631 | POWER CONTROLLER | POWER CONTROLLER | SPR3 SERIES | SPR3-1100NNN | SPR3/110V/100A^Alarm/NONE/NONE | SPR3-1100NNN^SPR3/110V/100A^Alarm/NONE/NONE^
A1100000638R | A1100000638 | POWER CONTROLLER | POWER CONTROLLER | SPR3 SERIES | SPR3-1100TFF | SPR3/110V/100A^RS485/FB/FUSE | SPR3-1100TFF^SPR3/110V/100A^RS485/FB/FUSE^
A1100000637R | A1100000637 | POWER CONTROLLER | POWER CONTROLLER | SPR3 SERIES | SPR3-1100TFN | SPR3/110V/100A^RS485/FB/NONE | SPR3-1100TFN^SPR3/110V/100A^RS485/FB/NONE^
A1100000636R | A1100000636 | POWER CONTROLLER | POWER CONTROLLER | SPR3 SERIES | SPR3-1100TNF | SPR3/110V/100A^RS485/NONE/FUSE | SPR3-1100TNF^SPR3/110V/100A^RS485/NONE/FUSE^
A1100000635R | A1100000635 | POWER CONTROLLER | POWER CONTROLLER | SPR3 SERIES | SPR3-1100TNN | SPR3/110V/100A^RS485/NONE/NONE | SPR3-1100TNN^SPR3/110V/100A^RS485/NONE/NONE^
A1100000642R | A1100000642 | POWER CONTROLLER | POWER CONTROLLER | SPR3 SERIES | SPR3-1150NFF | SPR3/110V/150A^Alarm/FB/FUSE | SPR3-1150NFF^SPR3/110V/150A^Alarm/FB/FUSE^
A1100000641R | A1100000641 | POWER CONTROLLER | POWER CONTROLLER | SPR3 SERIES | SPR3-1150NFN | SPR3/110V/150A^Alarm/FB/NONE | SPR3-1150NFN^SPR3/110V/150A^Alarm/FB/NONE^
A1100000640R | A1100000640 | POWER CONTROLLER | POWER CONTROLLER | SPR3 SERIES | SPR3-1150NNF | SPR3/110V/150A^Alarm/NONE/FUSE | SPR3-1150NNF^SPR3/110V/150A^Alarm/NONE/FUSE^
A1100000639R | A1100000639 | POWER CONTROLLER | POWER CONTROLLER | SPR3 SERIES | SPR3-1150NNN | SPR3/110V/150A^Alarm/NONE/NONE | SPR3-1150NNN^SPR3/110V/150A^Alarm/NONE/NONE^
A1100000646R | A1100000646 | POWER CONTROLLER | POWER CONTROLLER | SPR3 SERIES | SPR3-1150TFF | SPR3/110V/150A^RS485/FB/FUSE | SPR3-1150TFF^SPR3/110V/150A^RS485/FB/FUSE^
A1100000645R | A1100000645 | POWER CONTROLLER | POWER CONTROLLER | SPR3 SERIES | SPR3-1150TFN | SPR3/110V/150A^RS485/FB/NONE | SPR3-1150TFN^SPR3/110V/150A^RS485/FB/NONE^
A1100000644R | A1100000644 | POWER CONTROLLER | POWER CONTROLLER | SPR3 SERIES | SPR3-1150TNF | SPR3/110V/150A^RS485/NONE/FUSE | SPR3-1150TNF^SPR3/110V/150A^RS485/NONE/FUSE^
A1100000643R | A1100000643 | POWER CONTROLLER | POWER CONTROLLER | SPR3 SERIES | SPR3-1150TNN | SPR3/110V/150A^RS485/NONE/NONE | SPR3-1150TNN^SPR3/110V/150A^RS485/NONE/NONE^
A1100000602R | A1100000602 | POWER CONTROLLER | POWER CONTROLLER | SPR3 SERIES | SPR3-125NFF | SPR3/110V/25A^Alarm/FB/FUSE | SPR3-125NFF^SPR3/110V/25A^Alarm/FB/FUSE^
A1100000601R | A1100000601 | POWER CONTROLLER | POWER CONTROLLER | SPR3 SERIES | SPR3-125NFN | SPR3/110V/25A^Alarm/FB/NONE | SPR3-125NFN^SPR3/110V/25A^Alarm/FB/NONE^
A1100000600R | A1100000600 | POWER CONTROLLER | POWER CONTROLLER | SPR3 SERIES | SPR3-125NNF | SPR3/110V/25A^Alarm/NONE/FUSE | SPR3-125NNF^SPR3/110V/25A^Alarm/NONE/FUSE^
A1100000599R | A1100000599 | POWER CONTROLLER | POWER CONTROLLER | SPR3 SERIES | SPR3-125NNN | SPR3/110V/25A^Alarm/NONE/NONE | SPR3-125NNN^SPR3/110V/25A^Alarm/NONE/NONE^
A1100000606R | A1100000606 | POWER CONTROLLER | POWER CONTROLLER | SPR3 SERIES | SPR3-125TFF | SPR3/110V/25A^RS485/FB/FUSE | SPR3-125TFF^SPR3/110V/25A^RS485/FB/FUSE^
A1100000605R | A1100000605 | POWER CONTROLLER | POWER CONTROLLER | SPR3 SERIES | SPR3-125TFN | SPR3/110V/25A^RS485/FB/NONE | SPR3-125TFN^SPR3/110V/25A^RS485/FB/NONE^
A1100000604R | A1100000604 | POWER CONTROLLER | POWER CONTROLLER | SPR3 SERIES | SPR3-125TNF | SPR3/110V/25A^RS485/NONE/FUSE | SPR3-125TNF^SPR3/110V/25A^RS485/NONE/FUSE^
A1100000603R | A1100000603 | POWER CONTROLLER | POWER CONTROLLER | SPR3 SERIES | SPR3-125TNN | SPR3/110V/25A^RS485/NONE/NONE | SPR3-125TNN^SPR3/110V/25A^RS485/NONE/NONE^
A1100000610R | A1100000610 | POWER CONTROLLER | POWER CONTROLLER | SPR3 SERIES | SPR3-135NFF | SPR3/110V/35A^Alarm/FB/FUSE | SPR3-135NFF^SPR3/110V/35A^Alarm/FB/FUSE^
A1100000609R | A1100000609 | POWER CONTROLLER | POWER CONTROLLER | SPR3 SERIES | SPR3-135NFN | SPR3/110V/35A^Alarm/FB/NONE | SPR3-135NFN^SPR3/110V/35A^Alarm/FB/NONE^
A1100000608R | A1100000608 | POWER CONTROLLER | POWER CONTROLLER | SPR3 SERIES | SPR3-135NNF | SPR3/110V/35A^Alarm/NONE/FUSE | SPR3-135NNF^SPR3/110V/35A^Alarm/NONE/FUSE^
A1100000607R | A1100000607 | POWER CONTROLLER | POWER CONTROLLER | SPR3 SERIES | SPR3-135NNN | SPR3/110V/35A^Alarm/NONE/NONE | SPR3-135NNN^SPR3/110V/35A^Alarm/NONE/NONE^
A1100000614R | A1100000614 | POWER CONTROLLER | POWER CONTROLLER | SPR3 SERIES | SPR3-135TFF | SPR3/110V/35A^RS485/FB/FUSE | SPR3-135TFF^SPR3/110V/35A^RS485/FB/FUSE^
A1100000613R | A1100000613 | POWER CONTROLLER | POWER CONTROLLER | SPR3 SERIES | SPR3-135TFN | SPR3/110V/35A^RS485/FB/NONE | SPR3-135TFN^SPR3/110V/35A^RS485/FB/NONE^
A1100000612R | A1100000612 | POWER CONTROLLER | POWER CONTROLLER | SPR3 SERIES | SPR3-135TNF | SPR3/110V/35A^RS485/NONE/FUSE | SPR3-135TNF^SPR3/110V/35A^RS485/NONE/FUSE^
A1100000611R | A1100000611 | POWER CONTROLLER | POWER CONTROLLER | SPR3 SERIES | SPR3-135TNN | SPR3/110V/35A^RS485/NONE/NONE | SPR3-135TNN^SPR3/110V/35A^RS485/NONE/NONE^
A1100000618R | A1100000618 | POWER CONTROLLER | POWER CONTROLLER | SPR3 SERIES | SPR3-150NFF | SPR3/110V/50A^Alarm/FB/FUSE | SPR3-150NFF^SPR3/110V/50A^Alarm/FB/FUSE^
A1100000617R | A1100000617 | POWER CONTROLLER | POWER CONTROLLER | SPR3 SERIES | SPR3-150NFN | SPR3/110V/50A^Alarm/FB/NONE | SPR3-150NFN^SPR3/110V/50A^Alarm/FB/NONE^
A1100000616R | A1100000616 | POWER CONTROLLER | POWER CONTROLLER | SPR3 SERIES | SPR3-150NNF | SPR3/110V/50A^Alarm/NONE/FUSE | SPR3-150NNF^SPR3/110V/50A^Alarm/NONE/FUSE^
A1100000615R | A1100000615 | POWER CONTROLLER | POWER CONTROLLER | SPR3 SERIES | SPR3-150NNN | SPR3/110V/50A^Alarm/NONE/NONE | SPR3-150NNN^SPR3/110V/50A^Alarm/NONE/NONE^
A1100000622R | A1100000622 | POWER CONTROLLER | POWER CONTROLLER | SPR3 SERIES | SPR3-150TFF | SPR3/110V/50A^RS485/FB/FUSE | SPR3-150TFF^SPR3/110V/50A^RS485/FB/FUSE^
A1100000621R | A1100000621 | POWER CONTROLLER | POWER CONTROLLER | SPR3 SERIES | SPR3-150TFN | SPR3/110V/50A^RS485/FB/NONE | SPR3-150TFN^SPR3/110V/50A^RS485/FB/NONE^
A1100000620R | A1100000620 | POWER CONTROLLER | POWER CONTROLLER | SPR3 SERIES | SPR3-150TNF | SPR3/110V/50A^RS485/NONE/FUSE | SPR3-150TNF^SPR3/110V/50A^RS485/NONE/FUSE^
A1100000619R | A1100000619 | POWER CONTROLLER | POWER CONTROLLER | SPR3 SERIES | SPR3-150TNN | SPR3/110V/50A^RS485/NONE/NONE | SPR3-150TNN^SPR3/110V/50A^RS485/NONE/NONE^
A1100000626R | A1100000626 | POWER CONTROLLER | POWER CONTROLLER | SPR3 SERIES | SPR3-170NFF | SPR3/110V/70A^Alarm/FB/FUSE | SPR3-170NFF^SPR3/110V/70A^Alarm/FB/FUSE^
A1100000625R | A1100000625 | POWER CONTROLLER | POWER CONTROLLER | SPR3 SERIES | SPR3-170NFN | SPR3/110V/70A^Alarm/FB/NONE | SPR3-170NFN^SPR3/110V/70A^Alarm/FB/NONE^
A1100000624R | A1100000624 | POWER CONTROLLER | POWER CONTROLLER | SPR3 SERIES | SPR3-170NNF | SPR3/110V/70A^Alarm/NONE/FUSE | SPR3-170NNF^SPR3/110V/70A^Alarm/NONE/FUSE^
A1100000623R | A1100000623 | POWER CONTROLLER | POWER CONTROLLER | SPR3 SERIES | SPR3-170NNN | SPR3/110V/70A^Alarm/NONE/NONE | SPR3-170NNN^SPR3/110V/70A^Alarm/NONE/NONE^
A1100000630R | A1100000630 | POWER CONTROLLER | POWER CONTROLLER | SPR3 SERIES | SPR3-170TFF | SPR3/110V/70A^RS485/FB/FUSE | SPR3-170TFF^SPR3/110V/70A^RS485/FB/FUSE^
A1100000629R | A1100000629 | POWER CONTROLLER | POWER CONTROLLER | SPR3 SERIES | SPR3-170TFN | SPR3/110V/70A^RS485/FB/NONE | SPR3-170TFN^SPR3/110V/70A^RS485/FB/NONE^
A1100000628R | A1100000628 | POWER CONTROLLER | POWER CONTROLLER | SPR3 SERIES | SPR3-170TNF | SPR3/110V/70A^RS485/NONE/FUSE | SPR3-170TNF^SPR3/110V/70A^RS485/NONE/FUSE^
A1100000627R | A1100000627 | POWER CONTROLLER | POWER CONTROLLER | SPR3 SERIES | SPR3-170TNN | SPR3/110V/70A^RS485/NONE/NONE | SPR3-170TNN^SPR3/110V/70A^RS485/NONE/NONE^
A1100000680R | A1100000680 | POWER CONTROLLER | POWER CONTROLLER | SPR3 SERIES | SPR3-2100NFF | SPR3/220V/100A^Alarm/FB/FUSE | SPR3-2100NFF^SPR3/220V/100A^Alarm/FB/FUSE^
A1100000679R | A1100000679 | POWER CONTROLLER | POWER CONTROLLER | SPR3 SERIES | SPR3-2100NFN | SPR3/220V/100A^Alarm/FB/NONE | SPR3-2100NFN^SPR3/220V/100A^Alarm/FB/NONE^
A1100000678R | A1100000678 | POWER CONTROLLER | POWER CONTROLLER | SPR3 SERIES | SPR3-2100NNF | SPR3/220V/100A^Alarm/NONE/FUSE | SPR3-2100NNF^SPR3/220V/100A^Alarm/NONE/FUSE^
A1100000677R | A1100000677 | POWER CONTROLLER | POWER CONTROLLER | SPR3 SERIES | SPR3-2100NNN | SPR3/220V/100A^Alarm/NONE/NONE | SPR3-2100NNN^SPR3/220V/100A^Alarm/NONE/NONE^
A1100000684R | A1100000684 | POWER CONTROLLER | POWER CONTROLLER | SPR3 SERIES | SPR3-2100TFF | SPR3/220V/100A^RS485/FB/FUSE | SPR3-2100TFF^SPR3/220V/100A^RS485/FB/FUSE^
A1100000683R | A1100000683 | POWER CONTROLLER | POWER CONTROLLER | SPR3 SERIES | SPR3-2100TFN | SPR3/220V/100A^RS485/FB/NONE | SPR3-2100TFN^SPR3/220V/100A^RS485/FB/NONE^
A1100000682R | A1100000682 | POWER CONTROLLER | POWER CONTROLLER | SPR3 SERIES | SPR3-2100TNF | SPR3/220V/100A^RS485/NONE/FUSE | SPR3-2100TNF^SPR3/220V/100A^RS485/NONE/FUSE^
A1100000681R | A1100000681 | POWER CONTROLLER | POWER CONTROLLER | SPR3 SERIES | SPR3-2100TNN | SPR3/220V/100A^RS485/NONE/NONE | SPR3-2100TNN^SPR3/220V/100A^RS485/NONE/NONE^
A1100000688R | A1100000688 | POWER CONTROLLER | POWER CONTROLLER | SPR3 SERIES | SPR3-2150NFF | SPR3/220V/150A^Alarm/FB/FUSE | SPR3-2150NFF^SPR3/220V/150A^Alarm/FB/FUSE^
A1100000687R | A1100000687 | POWER CONTROLLER | POWER CONTROLLER | SPR3 SERIES | SPR3-2150NFN | SPR3/220V/150A^Alarm/FB/NONE | SPR3-2150NFN^SPR3/220V/150A^Alarm/FB/NONE^
A1100000686R | A1100000686 | POWER CONTROLLER | POWER CONTROLLER | SPR3 SERIES | SPR3-2150NNF | SPR3/220V/150A^Alarm/NONE/FUSE | SPR3-2150NNF^SPR3/220V/150A^Alarm/NONE/FUSE^
A1100000685R | A1100000685 | POWER CONTROLLER | POWER CONTROLLER | SPR3 SERIES | SPR3-2150NNN | SPR3/220V/150A^Alarm/NONE/NONE | SPR3-2150NNN^SPR3/220V/150A^Alarm/NONE/NONE^
A1100000692R | A1100000692 | POWER CONTROLLER | POWER CONTROLLER | SPR3 SERIES | SPR3-2150TFF | SPR3/220V/150A^RS485/FB/FUSE | SPR3-2150TFF^SPR3/220V/150A^RS485/FB/FUSE^
A1100000691R | A1100000691 | POWER CONTROLLER | POWER CONTROLLER | SPR3 SERIES | SPR3-2150TFN | SPR3/220V/150A^RS485/FB/NONE | SPR3-2150TFN^SPR3/220V/150A^RS485/FB/NONE^
A1100000690R | A1100000690 | POWER CONTROLLER | POWER CONTROLLER | SPR3 SERIES | SPR3-2150TNF | SPR3/220V/150A^RS485/NONE/FUSE | SPR3-2150TNF^SPR3/220V/150A^RS485/NONE/FUSE^
A1100000689R | A1100000689 | POWER CONTROLLER | POWER CONTROLLER | SPR3 SERIES | SPR3-2150TNN | SPR3/220V/150A^RS485/NONE/NONE | SPR3-2150TNN^SPR3/220V/150A^RS485/NONE/NONE^
A1100000650R | A1100000650 | POWER CONTROLLER | POWER CONTROLLER | SPR3 SERIES | SPR3-225NFF | SPR3/220V/25A^Alarm/FB/FUSE | SPR3-225NFF^SPR3/220V/25A^Alarm/FB/FUSE^
A1100000649R | A1100000649 | POWER CONTROLLER | POWER CONTROLLER | SPR3 SERIES | SPR3-225NFN | SPR3/220V/25A^Alarm/FB/NONE | SPR3-225NFN^SPR3/220V/25A^Alarm/FB/NONE^
A1100000648R | A1100000648 | POWER CONTROLLER | POWER CONTROLLER | SPR3 SERIES | SPR3-225NNF | SPR3/220V/25A^Alarm/NONE/FUSE | SPR3-225NNF^SPR3/220V/25A^Alarm/NONE/FUSE^
A1100000647R | A1100000647 | POWER CONTROLLER | POWER CONTROLLER | SPR3 SERIES | SPR3-225NNN | SPR3/220V/25A^Alarm/NONE/NONE | SPR3-225NNN^SPR3/220V/25A^Alarm/NONE/NONE^
A1100000654R | A1100000654 | POWER CONTROLLER | POWER CONTROLLER | SPR3 SERIES | SPR3-225TFF | SPR3/220V/25A^RS485/FB/FUSE | SPR3-225TFF^SPR3/220V/25A^RS485/FB/FUSE^
A1100000653R | A1100000653 | POWER CONTROLLER | POWER CONTROLLER | SPR3 SERIES | SPR3-225TFN | SPR3/220V/25A^RS485/FB/NONE | SPR3-225TFN^SPR3/220V/25A^RS485/FB/NONE^
A1100000652R | A1100000652 | POWER CONTROLLER | POWER CONTROLLER | SPR3 SERIES | SPR3-225TNF | SPR3/220V/25A^RS485/NONE/FUSE | SPR3-225TNF^SPR3/220V/25A^RS485/NONE/FUSE^
A1100000651R | A1100000651 | POWER CONTROLLER | POWER CONTROLLER | SPR3 SERIES | SPR3-225TNN | SPR3/220V/25A^RS485/NONE/NONE | SPR3-225TNN^SPR3/220V/25A^RS485/NONE/NONE^
A1100000657R | A1100000657 | POWER CONTROLLER | POWER CONTROLLER | SPR3 SERIES | SPR3-235NFF | SPR3/220V/35A^Alarm/FB/FUSE | SPR3-235NFF^SPR3/220V/35A^Alarm/FB/FUSE^
A1100000593R | A1100000593 | POWER CONTROLLER | POWER CONTROLLER | SPR3 SERIES | SPR3-235NFN | SPR3/220V/35A^None/FB/NONE | SPR3-235NFN^SPR3/220V/35A^None/FB/NONE^
A1100000656R | A1100000656 | POWER CONTROLLER | POWER CONTROLLER | SPR3 SERIES | SPR3-235NNF | SPR3/220V/35A^Alarm/NONE/FUSE | SPR3-235NNF^SPR3/220V/35A^Alarm/NONE/FUSE^
A1100000655R | A1100000655 | POWER CONTROLLER | POWER CONTROLLER | SPR3 SERIES | SPR3-235NNN | SPR3/220V/35A^Alarm/NONE/NONE | SPR3-235NNN^SPR3/220V/35A^Alarm/NONE/NONE^
A1100000661R | A1100000661 | POWER CONTROLLER | POWER CONTROLLER | SPR3 SERIES | SPR3-235TFF | SPR3/220V/35A^RS485/FB/FUSE | SPR3-235TFF^SPR3/220V/35A^RS485/FB/FUSE^
A1100000660R | A1100000660 | POWER CONTROLLER | POWER CONTROLLER | SPR3 SERIES | SPR3-235TFN | SPR3/220V/35A^RS485/FB/NONE | SPR3-235TFN^SPR3/220V/35A^RS485/FB/NONE^
A1100000659R | A1100000659 | POWER CONTROLLER | POWER CONTROLLER | SPR3 SERIES | SPR3-235TNF | SPR3/220V/35A^RS485/NONE/FUSE | SPR3-235TNF^SPR3/220V/35A^RS485/NONE/FUSE^
A1100000658R | A1100000658 | POWER CONTROLLER | POWER CONTROLLER | SPR3 SERIES | SPR3-235TNN | SPR3/220V/35A^RS485/NONE/NONE | SPR3-235TNN^SPR3/220V/35A^RS485/NONE/NONE^
A1100000665R | A1100000665 | POWER CONTROLLER | POWER CONTROLLER | SPR3 SERIES | SPR3-250NFF | SPR3/220V/50A^Alarm/FB/FUSE | SPR3-250NFF^SPR3/220V/50A^Alarm/FB/FUSE^
A1100000664R | A1100000664 | POWER CONTROLLER | POWER CONTROLLER | SPR3 SERIES | SPR3-250NFN | SPR3/220V/50A^Alarm/FB/NONE | SPR3-250NFN^SPR3/220V/50A^Alarm/FB/NONE^
A1100000663R | A1100000663 | POWER CONTROLLER | POWER CONTROLLER | SPR3 SERIES | SPR3-250NNF | SPR3/220V/50A^Alarm/NONE/FUSE | SPR3-250NNF^SPR3/220V/50A^Alarm/NONE/FUSE^
A1100000662R | A1100000662 | POWER CONTROLLER | POWER CONTROLLER | SPR3 SERIES | SPR3-250NNN | SPR3/220V/50A^Alarm/NONE/NONE | SPR3-250NNN^SPR3/220V/50A^Alarm/NONE/NONE^
A1100000669R | A1100000669 | POWER CONTROLLER | POWER CONTROLLER | SPR3 SERIES | SPR3-250TFF | SPR3/220V/50A^RS485/FB/FUSE | SPR3-250TFF^SPR3/220V/50A^RS485/FB/FUSE^
A1100000668R | A1100000668 | POWER CONTROLLER | POWER CONTROLLER | SPR3 SERIES | SPR3-250TFN | SPR3/220V/50A^RS485/FB/NONE | SPR3-250TFN^SPR3/220V/50A^RS485/FB/NONE^
A1100000667R | A1100000667 | POWER CONTROLLER | POWER CONTROLLER | SPR3 SERIES | SPR3-250TNF | SPR3/220V/50A^RS485/NONE/FUSE | SPR3-250TNF^SPR3/220V/50A^RS485/NONE/FUSE^
A1100000666R | A1100000666 | POWER CONTROLLER | POWER CONTROLLER | SPR3 SERIES | SPR3-250TNN | SPR3/220V/50A^RS485/NONE/NONE | SPR3-250TNN^SPR3/220V/50A^RS485/NONE/NONE^
A1100000673R | A1100000673 | POWER CONTROLLER | POWER CONTROLLER | SPR3 SERIES | SPR3-270NFF | SPR3/220V/70A^Alarm/FB/FUSE | SPR3-270NFF^SPR3/220V/70A^Alarm/FB/FUSE^
A1100000672R | A1100000672 | POWER CONTROLLER | POWER CONTROLLER | SPR3 SERIES | SPR3-270NFN | SPR3/220V/70A^Alarm/FB/NONE | SPR3-270NFN^SPR3/220V/70A^Alarm/FB/NONE^
A1100000671R | A1100000671 | POWER CONTROLLER | POWER CONTROLLER | SPR3 SERIES | SPR3-270NNF | SPR3/220V/70A^Alarm/NONE/FUSE | SPR3-270NNF^SPR3/220V/70A^Alarm/NONE/FUSE^
A1100000670R | A1100000670 | POWER CONTROLLER | POWER CONTROLLER | SPR3 SERIES | SPR3-270NNN | SPR3/220V/70A^Alarm/NONE/NONE | SPR3-270NNN^SPR3/220V/70A^Alarm/NONE/NONE^
A1100000596R | A1100000596 | POWER CONTROLLER | POWER CONTROLLER | SPR3 SERIES | SPR3-270TFF | SPR3/220V/70A^RS485/FB/FUSE | SPR3-270TFF^SPR3/220V/70A^RS485/FB/FUSE^
A1100000676R | A1100000676 | POWER CONTROLLER | POWER CONTROLLER | SPR3 SERIES | SPR3-270TFN | SPR3/220V/70A^RS485/FB/NONE | SPR3-270TFN^SPR3/220V/70A^RS485/FB/NONE^
A1100000675R | A1100000675 | POWER CONTROLLER | POWER CONTROLLER | SPR3 SERIES | SPR3-270TNF | SPR3/220V/70A^RS485/NONE/FUSE | SPR3-270TNF^SPR3/220V/70A^RS485/NONE/FUSE^
A1100000674R | A1100000674 | POWER CONTROLLER | POWER CONTROLLER | SPR3 SERIES | SPR3-270TNN | SPR3/220V/70A^RS485/NONE/NONE | SPR3-270TNN^SPR3/220V/70A^RS485/NONE/NONE^
A1100000597R | A1100000597 | POWER CONTROLLER | POWER CONTROLLER | SPR3 SERIES | SPR3-3100NFF | SPR3/380V/100A^NONE/FB/FUSE | SPR3-3100NFF^SPR3/380V/100A^NONE/FB/FUSE^
A1100000726R | A1100000726 | POWER CONTROLLER | POWER CONTROLLER | SPR3 SERIES | SPR3-3100NFN | SPR3/380V/100A^Alarm/FB/NONE | SPR3-3100NFN^SPR3/380V/100A^Alarm/FB/NONE^
A1100000725R | A1100000725 | POWER CONTROLLER | POWER CONTROLLER | SPR3 SERIES | SPR3-3100NNF | SPR3/380V/100A^Alarm/NONE/FUSE | SPR3-3100NNF^SPR3/380V/100A^Alarm/NONE/FUSE^
A1100000724R | A1100000724 | POWER CONTROLLER | POWER CONTROLLER | SPR3 SERIES | SPR3-3100NNN | SPR3/380V/100A^Alarm/NONE/NONE | SPR3-3100NNN^SPR3/380V/100A^Alarm/NONE/NONE^
A1100000730R | A1100000730 | POWER CONTROLLER | POWER CONTROLLER | SPR3 SERIES | SPR3-3100TFF | SPR3/380V/100A^RS485/FB/FUSE | SPR3-3100TFF^SPR3/380V/100A^RS485/FB/FUSE^
A1100000729R | A1100000729 | POWER CONTROLLER | POWER CONTROLLER | SPR3 SERIES | SPR3-3100TFN | SPR3/380V/100A^RS485/FB/NONE | SPR3-3100TFN^SPR3/380V/100A^RS485/FB/NONE^
A1100000728R | A1100000728 | POWER CONTROLLER | POWER CONTROLLER | SPR3 SERIES | SPR3-3100TNF | SPR3/380V/100A^RS485/NONE/FUSE | SPR3-3100TNF^SPR3/380V/100A^RS485/NONE/FUSE^
A1100000727R | A1100000727 | POWER CONTROLLER | POWER CONTROLLER | SPR3 SERIES | SPR3-3100TNN | SPR3/380V/100A^RS485/NONE/NONE | SPR3-3100TNN^SPR3/380V/100A^RS485/NONE/NONE^
A1100000734R | A1100000734 | POWER CONTROLLER | POWER CONTROLLER | SPR3 SERIES | SPR3-3150NFF | SPR3/380V/150A^Alarm/FB/FUSE | SPR3-3150NFF^SPR3/380V/150A^Alarm/FB/FUSE^
A1100000733R | A1100000733 | POWER CONTROLLER | POWER CONTROLLER | SPR3 SERIES | SPR3-3150NFN | SPR3/380V/150A^Alarm/FB/NONE | SPR3-3150NFN^SPR3/380V/150A^Alarm/FB/NONE^
A1100000732R | A1100000732 | POWER CONTROLLER | POWER CONTROLLER | SPR3 SERIES | SPR3-3150NNF | SPR3/380V/150A^Alarm/NONE/FUSE | SPR3-3150NNF^SPR3/380V/150A^Alarm/NONE/FUSE^
A1100000731R | A1100000731 | POWER CONTROLLER | POWER CONTROLLER | SPR3 SERIES | SPR3-3150NNN | SPR3/380V/150A^Alarm/NONE/NONE | SPR3-3150NNN^SPR3/380V/150A^Alarm/NONE/NONE^
A1100000738R | A1100000738 | POWER CONTROLLER | POWER CONTROLLER | SPR3 SERIES | SPR3-3150TFF | SPR3/380V/150A^RS485/FB/FUSE | SPR3-3150TFF^SPR3/380V/150A^RS485/FB/FUSE^
A1100000737R | A1100000737 | POWER CONTROLLER | POWER CONTROLLER | SPR3 SERIES | SPR3-3150TFN | SPR3/380V/150A^RS485/FB/NONE | SPR3-3150TFN^SPR3/380V/150A^RS485/FB/NONE^
A1100000736R | A1100000736 | POWER CONTROLLER | POWER CONTROLLER | SPR3 SERIES | SPR3-3150TNF | SPR3/380V/150A^RS485/NONE/FUSE | SPR3-3150TNF^SPR3/380V/150A^RS485/NONE/FUSE^
A1100000735R | A1100000735 | POWER CONTROLLER | POWER CONTROLLER | SPR3 SERIES | SPR3-3150TNN | SPR3/380V/150A^RS485/NONE/NONE | SPR3-3150TNN^SPR3/380V/150A^RS485/NONE/NONE^
A1100000696R | A1100000696 | POWER CONTROLLER | POWER CONTROLLER | SPR3 SERIES | SPR3-325NFF | SPR3/380V/25A^Alarm/FB/FUSE | SPR3-325NFF^SPR3/380V/25A^Alarm/FB/FUSE^
A1100000695R | A1100000695 | POWER CONTROLLER | POWER CONTROLLER | SPR3 SERIES | SPR3-325NFN | SPR3/380V/25A^Alarm/FB/NONE | SPR3-325NFN^SPR3/380V/25A^Alarm/FB/NONE^
A1100000694R | A1100000694 | POWER CONTROLLER | POWER CONTROLLER | SPR3 SERIES | SPR3-325NNF | SPR3/380V/25A^Alarm/NONE/FUSE | SPR3-325NNF^SPR3/380V/25A^Alarm/NONE/FUSE^
A1100000693R | A1100000693 | POWER CONTROLLER | POWER CONTROLLER | SPR3 SERIES | SPR3-325NNN | SPR3/380V/25A^Alarm/NONE/NONE | SPR3-325NNN^SPR3/380V/25A^Alarm/NONE/NONE^ | Регулятор мощности твердотельный трехфазный, номинальный ток нагрузки 25A, напряжение нагрузки 380V AC, дополнительный выход аварийной сигнализации, стандартное управление обратной связью + режимы стабилизации, без предохранителя, Uпит. 100-240V AC
A1100000700R | A1100000700 | POWER CONTROLLER | POWER CONTROLLER | SPR3 SERIES | SPR3-325TFF | SPR3/380V/25A^RS485/FB/FUSE | SPR3-325TFF^SPR3/380V/25A^RS485/FB/FUSE^
A1100000699R | A1100000699 | POWER CONTROLLER | POWER CONTROLLER | SPR3 SERIES | SPR3-325TFN | SPR3/380V/25A^RS485/FB/NONE | SPR3-325TFN^SPR3/380V/25A^RS485/FB/NONE^
A1100000698R | A1100000698 | POWER CONTROLLER | POWER CONTROLLER | SPR3 SERIES | SPR3-325TNF | SPR3/380V/25A^RS485/NONE/FUSE | SPR3-325TNF^SPR3/380V/25A^RS485/NONE/FUSE^
A1100000697R | A1100000697 | POWER CONTROLLER | POWER CONTROLLER | SPR3 SERIES | SPR3-325TNN | SPR3/380V/25A^RS485/NONE/NONE | SPR3-325TNN^SPR3/380V/25A^RS485/NONE/NONE^
A1100000704R | A1100000704 | POWER CONTROLLER | POWER CONTROLLER | SPR3 SERIES | SPR3-335NFF | SPR3/380V/35A^Alarm/FB/FUSE | SPR3-335NFF^SPR3/380V/35A^Alarm/FB/FUSE^
A1100000703R | A1100000703 | POWER CONTROLLER | POWER CONTROLLER | SPR3 SERIES | SPR3-335NFN | SPR3/380V/35A^Alarm/FB/NONE | SPR3-335NFN^SPR3/380V/35A^Alarm/FB/NONE^
A1100000702R | A1100000702 | POWER CONTROLLER | POWER CONTROLLER | SPR3 SERIES | SPR3-335NNF | SPR3/380V/35A^Alarm/NONE/FUSE | SPR3-335NNF^SPR3/380V/35A^Alarm/NONE/FUSE^
A1100000701R | A1100000701 | POWER CONTROLLER | POWER CONTROLLER | SPR3 SERIES | SPR3-335NNN | SPR3/380V/35A^Alarm/NONE/NONE | SPR3-335NNN^SPR3/380V/35A^Alarm/NONE/NONE^
A1100000595R | A1100000595 | POWER CONTROLLER | POWER CONTROLLER | SPR3 SERIES | SPR3-335TFF | SPR3/380V/35A^RS485/FB/FUSE | SPR3-335TFF^SPR3/380V/35A^RS485/FB/FUSE^
A1100000707R | A1100000707 | POWER CONTROLLER | POWER CONTROLLER | SPR3 SERIES | SPR3-335TFN | SPR3/380V/35A^RS485/FB/NONE | SPR3-335TFN^SPR3/380V/35A^RS485/FB/NONE^
A1100000706R | A1100000706 | POWER CONTROLLER | POWER CONTROLLER | SPR3 SERIES | SPR3-335TNF | SPR3/380V/35A^RS485/NONE/FUSE | SPR3-335TNF^SPR3/380V/35A^RS485/NONE/FUSE^
A1100000705R | A1100000705 | POWER CONTROLLER | POWER CONTROLLER | SPR3 SERIES | SPR3-335TNN | SPR3/380V/35A^RS485/NONE/NONE | SPR3-335TNN^SPR3/380V/35A^RS485/NONE/NONE^
A1100000711R | A1100000711 | POWER CONTROLLER | POWER CONTROLLER | SPR3 SERIES | SPR3-350NFF | SPR3/380V/50A^Alarm/FB/FUSE | SPR3-350NFF^SPR3/380V/50A^Alarm/FB/FUSE^
A1100000710R | A1100000710 | POWER CONTROLLER | POWER CONTROLLER | SPR3 SERIES | SPR3-350NFN | SPR3/380V/50A^Alarm/FB/NONE | SPR3-350NFN^SPR3/380V/50A^Alarm/FB/NONE^
A1100000709R | A1100000709 | POWER CONTROLLER | POWER CONTROLLER | SPR3 SERIES | SPR3-350NNF | SPR3/380V/50A^Alarm/NONE/FUSE | SPR3-350NNF^SPR3/380V/50A^Alarm/NONE/FUSE^ | Регулятор мощности твердотельный трехфазный, номинальный ток нагрузки 50A, напряжение нагрузки 380V AC, дополнительный выход аварийной сигнализации, стандартное управление обратной связью, с предохранителем, Uпит. 100-240V AC
A1100000708R | A1100000708 | POWER CONTROLLER | POWER CONTROLLER | SPR3 SERIES | SPR3-350NNN | SPR3/380V/50A^Alarm/NONE/NONE | SPR3-350NNN^SPR3/380V/50A^Alarm/NONE/NONE^
A1100000715R | A1100000715 | POWER CONTROLLER | POWER CONTROLLER | SPR3 SERIES | SPR3-350TFF | SPR3/380V/50A^RS485/FB/FUSE | SPR3-350TFF^SPR3/380V/50A^RS485/FB/FUSE^
A1100000714R | A1100000714 | POWER CONTROLLER | POWER CONTROLLER | SPR3 SERIES | SPR3-350TFN | SPR3/380V/50A^RS485/FB/NONE | SPR3-350TFN^SPR3/380V/50A^RS485/FB/NONE^
A1100000713R | A1100000713 | POWER CONTROLLER | POWER CONTROLLER | SPR3 SERIES | SPR3-350TNF | SPR3/380V/50A^RS485/NONE/FUSE | SPR3-350TNF^SPR3/380V/50A^RS485/NONE/FUSE^
A1100000712R | A1100000712 | POWER CONTROLLER | POWER CONTROLLER | SPR3 SERIES | SPR3-350TNN | SPR3/380V/50A^RS485/NONE/NONE | SPR3-350TNN^SPR3/380V/50A^RS485/NONE/NONE^
A1100000719R | A1100000719 | POWER CONTROLLER | POWER CONTROLLER | SPR3 SERIES | SPR3-370NFF | SPR3/380V/70A^Alarm/FB/FUSE | SPR3-370NFF^SPR3/380V/70A^Alarm/FB/FUSE^
A1100000718R | A1100000718 | POWER CONTROLLER | POWER CONTROLLER | SPR3 SERIES | SPR3-370NFN | SPR3/380V/70A^Alarm/FB/NONE | SPR3-370NFN^SPR3/380V/70A^Alarm/FB/NONE^
A1100000717R | A1100000717 | POWER CONTROLLER | POWER CONTROLLER | SPR3 SERIES | SPR3-370NNF | SPR3/380V/70A^Alarm/NONE/FUSE | SPR3-370NNF^SPR3/380V/70A^Alarm/NONE/FUSE^
A1100000716R | A1100000716 | POWER CONTROLLER | POWER CONTROLLER | SPR3 SERIES | SPR3-370NNN | SPR3/380V/70A^Alarm/NONE/NONE | SPR3-370NNN^SPR3/380V/70A^Alarm/NONE/NONE^
A1100000723R | A1100000723 | POWER CONTROLLER | POWER CONTROLLER | SPR3 SERIES | SPR3-370TFF | SPR3/380V/70A^RS485/FB/FUSE | SPR3-370TFF^SPR3/380V/70A^RS485/FB/FUSE^
A1100000722R | A1100000722 | POWER CONTROLLER | POWER CONTROLLER | SPR3 SERIES | SPR3-370TFN | SPR3/380V/70A^RS485/FB/NONE | SPR3-370TFN^SPR3/380V/70A^RS485/FB/NONE^
A1100000721R | A1100000721 | POWER CONTROLLER | POWER CONTROLLER | SPR3 SERIES | SPR3-370TNF | SPR3/380V/70A^RS485/NONE/FUSE | SPR3-370TNF^SPR3/380V/70A^RS485/NONE/FUSE^
A1100000720R | A1100000720 | POWER CONTROLLER | POWER CONTROLLER | SPR3 SERIES | SPR3-370TNN | SPR3/380V/70A^RS485/NONE/NONE | SPR3-370TNN^SPR3/380V/70A^RS485/NONE/NONE^
A1100000773R | A1100000773 | POWER CONTROLLER | POWER CONTROLLER | SPR3 SERIES | SPR3-4100NFF | SPR3/440V/100A^Alarm/FB/FUSE | SPR3-4100NFF^SPR3/440V/100A^Alarm/FB/FUSE^
A1100000772R | A1100000772 | POWER CONTROLLER | POWER CONTROLLER | SPR3 SERIES | SPR3-4100NFN | SPR3/440V/100A^Alarm/FB/NONE | SPR3-4100NFN^SPR3/440V/100A^Alarm/FB/NONE^
A1100000771R | A1100000771 | POWER CONTROLLER | POWER CONTROLLER | SPR3 SERIES | SPR3-4100NNF | SPR3/440V/100A^Alarm/NONE/FUSE | SPR3-4100NNF^SPR3/440V/100A^Alarm/NONE/FUSE^
A1100000770R | A1100000770 | POWER CONTROLLER | POWER CONTROLLER | SPR3 SERIES | SPR3-4100NNN | SPR3/440V/100A^Alarm/NONE/NONE | SPR3-4100NNN^SPR3/440V/100A^Alarm/NONE/NONE^
A1100000777R | A1100000777 | POWER CONTROLLER | POWER CONTROLLER | SPR3 SERIES | SPR3-4100TFF | SPR3/440V/100A^RS485/FB/FUSE | SPR3-4100TFF^SPR3/440V/100A^RS485/FB/FUSE^
A1100000776R | A1100000776 | POWER CONTROLLER | POWER CONTROLLER | SPR3 SERIES | SPR3-4100TFN | SPR3/440V/100A^RS485/FB/NONE | SPR3-4100TFN^SPR3/440V/100A^RS485/FB/NONE^
A1100000775R | A1100000775 | POWER CONTROLLER | POWER CONTROLLER | SPR3 SERIES | SPR3-4100TNF | SPR3/440V/100A^RS485/NONE/FUSE | SPR3-4100TNF^SPR3/440V/100A^RS485/NONE/FUSE^
A1100000774R | A1100000774 | POWER CONTROLLER | POWER CONTROLLER | SPR3 SERIES | SPR3-4100TNN | SPR3/440V/100A^RS485/NONE/NONE | SPR3-4100TNN^SPR3/440V/100A^RS485/NONE/NONE^
A1100000781R | A1100000781 | POWER CONTROLLER | POWER CONTROLLER | SPR3 SERIES | SPR3-4150NFF | SPR3/440V/150A^Alarm/FB/FUSE | SPR3-4150NFF^SPR3/440V/150A^Alarm/FB/FUSE^
A1100000780R | A1100000780 | POWER CONTROLLER | POWER CONTROLLER | SPR3 SERIES | SPR3-4150NFN | SPR3/440V/150A^Alarm/FB/NONE | SPR3-4150NFN^SPR3/440V/150A^Alarm/FB/NONE^
A1100000779R | A1100000779 | POWER CONTROLLER | POWER CONTROLLER | SPR3 SERIES | SPR3-4150NNF | SPR3/440V/150A^Alarm/NONE/FUSE | SPR3-4150NNF^SPR3/440V/150A^Alarm/NONE/FUSE^
A1100000778R | A1100000778 | POWER CONTROLLER | POWER CONTROLLER | SPR3 SERIES | SPR3-4150NNN | SPR3/440V/150A^Alarm/NONE/NONE | SPR3-4150NNN^SPR3/440V/150A^Alarm/NONE/NONE^
A1100000598R | A1100000598 | POWER CONTROLLER | POWER CONTROLLER | SPR3 SERIES | SPR3-4150TFF | SPR3/440V/150A^RS485/FB/FUSE | SPR3-4150TFF^SPR3/440V/150A^RS485/FB/FUSE^
A1100000784R | A1100000784 | POWER CONTROLLER | POWER CONTROLLER | SPR3 SERIES | SPR3-4150TFN | SPR3/440V/150A^RS485/FB/NONE | SPR3-4150TFN^SPR3/440V/150A^RS485/FB/NONE^
A1100000783R | A1100000783 | POWER CONTROLLER | POWER CONTROLLER | SPR3 SERIES | SPR3-4150TNF | SPR3/440V/150A^RS485/NONE/FUSE | SPR3-4150TNF^SPR3/440V/150A^RS485/NONE/FUSE^
A1100000782R | A1100000782 | POWER CONTROLLER | POWER CONTROLLER | SPR3 SERIES | SPR3-4150TNN | SPR3/440V/150A^RS485/NONE/NONE | SPR3-4150TNN^SPR3/440V/150A^RS485/NONE/NONE^
A1100000742R | A1100000742 | POWER CONTROLLER | POWER CONTROLLER | SPR3 SERIES | SPR3-425NFF | SPR3/440V/25A^Alarm/FB/FUSE | SPR3-425NFF^SPR3/440V/25A^Alarm/FB/FUSE^
A1100000741R | A1100000741 | POWER CONTROLLER | POWER CONTROLLER | SPR3 SERIES | SPR3-425NFN | SPR3/440V/25A^Alarm/FB/NONE | SPR3-425NFN^SPR3/440V/25A^Alarm/FB/NONE^
A1100000740R | A1100000740 | POWER CONTROLLER | POWER CONTROLLER | SPR3 SERIES | SPR3-425NNF | SPR3/440V/25A^Alarm/NONE/FUSE | SPR3-425NNF^SPR3/440V/25A^Alarm/NONE/FUSE^
A1100000739R | A1100000739 | POWER CONTROLLER | POWER CONTROLLER | SPR3 SERIES | SPR3-425NNN | SPR3/440V/25A^Alarm/NONE/NONE | SPR3-425NNN^SPR3/440V/25A^Alarm/NONE/NONE^
A1100000746R | A1100000746 | POWER CONTROLLER | POWER CONTROLLER | SPR3 SERIES | SPR3-425TFF | SPR3/440V/25A^RS485/FB/FUSE | SPR3-425TFF^SPR3/440V/25A^RS485/FB/FUSE^
A1100000745R | A1100000745 | POWER CONTROLLER | POWER CONTROLLER | SPR3 SERIES | SPR3-425TFN | SPR3/440V/25A^RS485/FB/NONE | SPR3-425TFN^SPR3/440V/25A^RS485/FB/NONE^
A1100000744R | A1100000744 | POWER CONTROLLER | POWER CONTROLLER | SPR3 SERIES | SPR3-425TNF | SPR3/440V/25A^RS485/NONE/FUSE | SPR3-425TNF^SPR3/440V/25A^RS485/NONE/FUSE^
A1100000743R | A1100000743 | POWER CONTROLLER | POWER CONTROLLER | SPR3 SERIES | SPR3-425TNN | SPR3/440V/25A^RS485/NONE/NONE | SPR3-425TNN^SPR3/440V/25A^RS485/NONE/NONE^
A1100000750R | A1100000750 | POWER CONTROLLER | POWER CONTROLLER | SPR3 SERIES | SPR3-435NFF | SPR3/440V/35A^Alarm/FB/FUSE | SPR3-435NFF^SPR3/440V/35A^Alarm/FB/FUSE^
A1100000749R | A1100000749 | POWER CONTROLLER | POWER CONTROLLER | SPR3 SERIES | SPR3-435NFN | SPR3/440V/35A^Alarm/FB/NONE | SPR3-435NFN^SPR3/440V/35A^Alarm/FB/NONE^
A1100000748R | A1100000748 | POWER CONTROLLER | POWER CONTROLLER | SPR3 SERIES | SPR3-435NNF | SPR3/440V/35A^Alarm/NONE/FUSE | SPR3-435NNF^SPR3/440V/35A^Alarm/NONE/FUSE^
A1100000747R | A1100000747 | POWER CONTROLLER | POWER CONTROLLER | SPR3 SERIES | SPR3-435NNN | SPR3/440V/35A^Alarm/NONE/NONE | SPR3-435NNN^SPR3/440V/35A^Alarm/NONE/NONE^
A1100000754R | A1100000754 | POWER CONTROLLER | POWER CONTROLLER | SPR3 SERIES | SPR3-435TFF | SPR3/440V/35A^RS485/FB/FUSE | SPR3-435TFF^SPR3/440V/35A^RS485/FB/FUSE^
A1100000753R | A1100000753 | POWER CONTROLLER | POWER CONTROLLER | SPR3 SERIES | SPR3-435TFN | SPR3/440V/35A^RS485/FB/NONE | SPR3-435TFN^SPR3/440V/35A^RS485/FB/NONE^
A1100000752R | A1100000752 | POWER CONTROLLER | POWER CONTROLLER | SPR3 SERIES | SPR3-435TNF | SPR3/440V/35A^RS485/NONE/FUSE | SPR3-435TNF^SPR3/440V/35A^RS485/NONE/FUSE^
A1100000751R | A1100000751 | POWER CONTROLLER | POWER CONTROLLER | SPR3 SERIES | SPR3-435TNN | SPR3/440V/35A^RS485/NONE/NONE | SPR3-435TNN^SPR3/440V/35A^RS485/NONE/NONE^
A1100000758R | A1100000758 | POWER CONTROLLER | POWER CONTROLLER | SPR3 SERIES | SPR3-450NFF | SPR3/440V/50A^Alarm/FB/FUSE | SPR3-450NFF^SPR3/440V/50A^Alarm/FB/FUSE^
A1100000757R | A1100000757 | POWER CONTROLLER | POWER CONTROLLER | SPR3 SERIES | SPR3-450NFN | SPR3/440V/50A^Alarm/FB/NONE | SPR3-450NFN^SPR3/440V/50A^Alarm/FB/NONE^
A1100000756R | A1100000756 | POWER CONTROLLER | POWER CONTROLLER | SPR3 SERIES | SPR3-450NNF | SPR3/440V/50A^Alarm/NONE/FUSE | SPR3-450NNF^SPR3/440V/50A^Alarm/NONE/FUSE^
A1100000755R | A1100000755 | POWER CONTROLLER | POWER CONTROLLER | SPR3 SERIES | SPR3-450NNN | SPR3/440V/50A^Alarm/NONE/NONE | SPR3-450NNN^SPR3/440V/50A^Alarm/NONE/NONE^
A1100000594R | A1100000594 | POWER CONTROLLER | POWER CONTROLLER | SPR3 SERIES | SPR3-450TFF | SPR3/440V/50A^RS485/FB/FUSE | SPR3-450TFF^SPR3/440V/50A^RS485/FB/FUSE^
A1100000761R | A1100000761 | POWER CONTROLLER | POWER CONTROLLER | SPR3 SERIES | SPR3-450TFN | SPR3/440V/50A^RS485/FB/NONE | SPR3-450TFN^SPR3/440V/50A^RS485/FB/NONE^
A1100000760R | A1100000760 | POWER CONTROLLER | POWER CONTROLLER | SPR3 SERIES | SPR3-450TNF | SPR3/440V/50A^RS485/NONE/FUSE | SPR3-450TNF^SPR3/440V/50A^RS485/NONE/FUSE^
A1100000759R | A1100000759 | POWER CONTROLLER | POWER CONTROLLER | SPR3 SERIES | SPR3-450TNN | SPR3/440V/50A^RS485/NONE/NONE | SPR3-450TNN^SPR3/440V/50A^RS485/NONE/NONE^
A1100000765R | A1100000765 | POWER CONTROLLER | POWER CONTROLLER | SPR3 SERIES | SPR3-470NFF | SPR3/440V/70A^Alarm/FB/FUSE | SPR3-470NFF^SPR3/440V/70A^Alarm/FB/FUSE^
A1100000764R | A1100000764 | POWER CONTROLLER | POWER CONTROLLER | SPR3 SERIES | SPR3-470NFN | SPR3/440V/70A^Alarm/FB/NONE | SPR3-470NFN^SPR3/440V/70A^Alarm/FB/NONE^
A1100000763R | A1100000763 | POWER CONTROLLER | POWER CONTROLLER | SPR3 SERIES | SPR3-470NNF | SPR3/440V/70A^Alarm/NONE/FUSE | SPR3-470NNF^SPR3/440V/70A^Alarm/NONE/FUSE^
A1100000762R | A1100000762 | POWER CONTROLLER | POWER CONTROLLER | SPR3 SERIES | SPR3-470NNN | SPR3/440V/70A^Alarm/NONE/NONE | SPR3-470NNN^SPR3/440V/70A^Alarm/NONE/NONE^
A1100000769R | A1100000769 | POWER CONTROLLER | POWER CONTROLLER | SPR3 SERIES | SPR3-470TFF | SPR3/440V/70A^RS485/FB/FUSE | SPR3-470TFF^SPR3/440V/70A^RS485/FB/FUSE^
A1100000768R | A1100000768 | POWER CONTROLLER | POWER CONTROLLER | SPR3 SERIES | SPR3-470TFN | SPR3/440V/70A^RS485/FB/NONE | SPR3-470TFN^SPR3/440V/70A^RS485/FB/NONE^
A1100000767R | A1100000767 | POWER CONTROLLER | POWER CONTROLLER | SPR3 SERIES | SPR3-470TNF | SPR3/440V/70A^RS485/NONE/FUSE | SPR3-470TNF^SPR3/440V/70A^RS485/NONE/FUSE^
A1100000766R | A1100000766 | POWER CONTROLLER | POWER CONTROLLER | SPR3 SERIES | SPR3-470TNN | SPR3/440V/70A^RS485/NONE/NONE | SPR3-470TNN^SPR3/440V/70A^RS485/NONE/NONE^
H2200002120R | H2200002120 | PRESSURE GAUGE | ACCESSORY | PRESSURE GAUGE | SS-3021 | (63,A),0-10BAR*PT1/4 | SS-3021^(63,A),0-10BAR*PT1/4^A
H7950000740R | H7950000740 | PRESSURE SENSOR | ACCESSORY | COMMON | PSO-01 | HOLDER BRACKET | PSO-01^HOLDER BRACKET^ | Крепление удерживающее для PSA, материал: пластик, цвет: белый, Uпит. НЕТ
H7950000741R | H7950000741 | PRESSURE SENSOR | ACCESSORY | COMMON | PSO-02 | BRACKET COVER | PSO-02^BRACKET COVER^ | Крышка крепления для PSA, материал: пластик, цвет: белый, Uпит. НЕТ
H7950000742R | H7950000742 | PRESSURE SENSOR | ACCESSORY | COMMON | PSO-03 | HOLDER BRACKET(IVORY) | PSO-03^HOLDER BRACKET(IVORY)^
H7950000744R | H7950000744 | PRESSURE SENSOR | ACCESSORY | COMMON | PSO-B02 | PSAN HOLDER BRACKET | PSO-B02^PSAN HOLDER BRACKET^ | Крепление удерживающее для PSAN, материал: пластик, цвет: белый, Uпит. НЕТ
A1900000356R | A1900000356 | PRESSURE SENSOR | ACCESSORY | COMMON | PSO-B04 | FRONT BRACKET + REAR BRACKET^PSQ-C SER | PSO-B04^FRONT BRACKET + REAR BRACKET^PSQ-C SER^
H7950000746R | H7950000746 | PRESSURE SENSOR | ACCESSORY | COMMON | PSO-P01 | PSAN BRACKET COVER | PSO-P01^PSAN BRACKET COVER^ | Датчики давления, аксессуары, Передний кожух для PSAN
A1900000357R | A1900000357 | PRESSURE SENSOR | ACCESSORY | COMMON | PSO-P02 | FRONT COVER^PSQ-C SER | PSO-P02^FRONT COVER^PSQ-C SER^
H7950000745R | H7950000745 | PRESSURE SENSOR | ACCESSORY | COMMON | PSO-Z01 | PSAN M5 GENDER | PSO-Z01^PSAN M5 GENDER^ | Датчики давления, аксессуары, M5 соединитель для PSAN
B1650000205R | B1650000205 | PRESSURE SENSOR | ACCESSORY | PSAN SERIES | 1CD00253A(SA)(PSO-C01) | 1CD00253AB | 1CD00253A(SA)(PSO-C01)^1CD00253AB^Materials
A1900000383R | A1900000383 | PRESSURE SENSOR | COMPACT PRESSURE TRANSMITTER | PSS SERIES | PSS-01A-R04 | 12-24VDC(3M) | PSS-01A-R04^12-24VDC(3M)^
A1900000391R | A1900000391 | PRESSURE SENSOR | COMPACT PRESSURE TRANSMITTER | PSS SERIES | PSS-01A-R06 | 12-24VDC(3M) | PSS-01A-R06^12-24VDC(3M)^
A1900000274R | A1900000274 | PRESSURE SENSOR | COMPACT PRESSURE TRANSMITTER | PSS SERIES | PSS-01A-R1/8 | 12-24VDC(3M) | PSS-01A-R1/8^12-24VDC(3M)^
A1900000379R | A1900000379 | PRESSURE SENSOR | COMPACT PRESSURE TRANSMITTER | PSS SERIES | PSS-01V-R04 | 12-24VDC(3M) | PSS-01V-R04^12-24VDC(3M)^
A1900000387R | A1900000387 | PRESSURE SENSOR | COMPACT PRESSURE TRANSMITTER | PSS SERIES | PSS-01V-R06 | 12-24VDC(3M) | PSS-01V-R06^12-24VDC(3M)^
A1900000270R | A1900000270 | PRESSURE SENSOR | COMPACT PRESSURE TRANSMITTER | PSS SERIES | PSS-01V-R1/8 | 12-24VDC(3M) | PSS-01V-R1/8^12-24VDC(3M)^ | Датчик давления, Избыточное давление, до 100 кПа, Выход напряжения 1-5 VDC, 12-24 VDC, тип штуцера R1/8, кабель 3 м
A1900000386R | A1900000386 | PRESSURE SENSOR | COMPACT PRESSURE TRANSMITTER | PSS SERIES | PSS-1A-R04 | 12-24VDC(3M) | PSS-1A-R04^12-24VDC(3M)^
A1900000394R | A1900000394 | PRESSURE SENSOR | COMPACT PRESSURE TRANSMITTER | PSS SERIES | PSS-1A-R06 | 12-24VDC(3M) | PSS-1A-R06^12-24VDC(3M)^
A1900000277R | A1900000277 | PRESSURE SENSOR | COMPACT PRESSURE TRANSMITTER | PSS SERIES | PSS-1A-R1/8 | 12-24VDC(3M) | PSS-1A-R1/8^12-24VDC(3M)^ | Датчик давления, Избыточное давление, до 1 Мпа, Выход токовый 4-20 мА, 12-24 VDC, тип штуцера R1/8, кабель 3 м
A1900000382R | A1900000382 | PRESSURE SENSOR | COMPACT PRESSURE TRANSMITTER | PSS SERIES | PSS-1V-R04 | 12-24VDC(3M) | PSS-1V-R04^12-24VDC(3M)^
A1900000390R | A1900000390 | PRESSURE SENSOR | COMPACT PRESSURE TRANSMITTER | PSS SERIES | PSS-1V-R06 | 12-24VDC(3M) | PSS-1V-R06^12-24VDC(3M)^
A1900000273R | A1900000273 | PRESSURE SENSOR | COMPACT PRESSURE TRANSMITTER | PSS SERIES | PSS-1V-R1/8 | 12-24VDC(3M) | PSS-1V-R1/8^12-24VDC(3M)^ | Датчик давления, корпус 19.8 ×12.8 ×11.8мм, диапазон измерения 0…1000кПа, выход 1…5V DC, Uпит. 12…24V DC, кабель 1м, штуцер R1/8, IP40
A1900000385R | A1900000385 | PRESSURE SENSOR | COMPACT PRESSURE TRANSMITTER | PSS SERIES | PSS-C01A-R04 | 12-24VDC(3M) | PSS-C01A-R04^12-24VDC(3M)^
A1900000393R | A1900000393 | PRESSURE SENSOR | COMPACT PRESSURE TRANSMITTER | PSS SERIES | PSS-C01A-R06 | 12-24VDC(3M) | PSS-C01A-R06^12-24VDC(3M)^
A1900000276R | A1900000276 | PRESSURE SENSOR | COMPACT PRESSURE TRANSMITTER | PSS SERIES | PSS-C01A-R1/8 | 12-24VDC(3M) | PSS-C01A-R1/8^12-24VDC(3M)^ | Датчик давления,компактный корпус (19,8*12,8*11,8 мм), смешанное давление, 100 кПа, токовый выход, (4-20мА=) тип штуцера R1/8
A1900000381R | A1900000381 | PRESSURE SENSOR | COMPACT PRESSURE TRANSMITTER | PSS SERIES | PSS-C01V-R04 | 12-24VDC(3M) | PSS-C01V-R04^12-24VDC(3M)^
A1900000389R | A1900000389 | PRESSURE SENSOR | COMPACT PRESSURE TRANSMITTER | PSS SERIES | PSS-C01V-R06 | 12-24VDC(3M) | PSS-C01V-R06^12-24VDC(3M)^
A1900000272R | A1900000272 | PRESSURE SENSOR | COMPACT PRESSURE TRANSMITTER | PSS SERIES | PSS-C01V-R1/8 | 12-24VDC(3M) | PSS-C01V-R1/8^12-24VDC(3M)^
A1900000384R | A1900000384 | PRESSURE SENSOR | COMPACT PRESSURE TRANSMITTER | PSS SERIES | PSS-V01A-R04 | 12-24VDC(3M) | PSS-V01A-R04^12-24VDC(3M)^
A1900000392R | A1900000392 | PRESSURE SENSOR | COMPACT PRESSURE TRANSMITTER | PSS SERIES | PSS-V01A-R06 | 12-24VDC(3M) | PSS-V01A-R06^12-24VDC(3M)^
A1900000275R | A1900000275 | PRESSURE SENSOR | COMPACT PRESSURE TRANSMITTER | PSS SERIES | PSS-V01A-R1/8 | 12-24VDC(3M) | PSS-V01A-R1/8^12-24VDC(3M)^
A1900000380R | A1900000380 | PRESSURE SENSOR | COMPACT PRESSURE TRANSMITTER | PSS SERIES | PSS-V01V-R04 | 12-24VDC(3M) | PSS-V01V-R04^12-24VDC(3M)^
A1900000388R | A1900000388 | PRESSURE SENSOR | COMPACT PRESSURE TRANSMITTER | PSS SERIES | PSS-V01V-R06 | 12-24VDC(3M) | PSS-V01V-R06^12-24VDC(3M)^
A1900000271R | A1900000271 | PRESSURE SENSOR | COMPACT PRESSURE TRANSMITTER | PSS SERIES | PSS-V01V-R1/8 | 12-24VDC(3M) | PSS-V01V-R1/8^12-24VDC(3M)^
A1900000258R | A1900000258 | PRESSURE SENSOR | MULTI CHANNEL INDICATOR | PSM SERIES | PSM4-AD | 12-24VDC | PSM4-AD^12-24VDC^
A1900000260R | A1900000260 | PRESSURE SENSOR | MULTI CHANNEL INDICATOR | PSM SERIES | PSM4-APD | 12-24VDC | PSM4-APD^12-24VDC^
A1900000261R | A1900000261 | PRESSURE SENSOR | MULTI CHANNEL INDICATOR | PSM SERIES | PSM4-APR | 12-24VDC | PSM4-APR^12-24VDC^
A1900000259R | A1900000259 | PRESSURE SENSOR | MULTI CHANNEL INDICATOR | PSM SERIES | PSM4-AR | 12-24VDC | PSM4-AR^12-24VDC^
A1900000254R | A1900000254 | PRESSURE SENSOR | MULTI CHANNEL INDICATOR | PSM SERIES | PSM4-VD | 12-24VDC | PSM4-VD^12-24VDC^
A1900000256R | A1900000256 | PRESSURE SENSOR | MULTI CHANNEL INDICATOR | PSM SERIES | PSM4-VPD | 12-24VDC | PSM4-VPD^12-24VDC^
A1900000257R | A1900000257 | PRESSURE SENSOR | MULTI CHANNEL INDICATOR | PSM SERIES | PSM4-VPR | 12-24VDC | PSM4-VPR^12-24VDC^
A1900000255R | A1900000255 | PRESSURE SENSOR | MULTI CHANNEL INDICATOR | PSM SERIES | PSM4-VR | 12-24VDC | PSM4-VR^12-24VDC^
A1900000266R | A1900000266 | PRESSURE SENSOR | MULTI CHANNEL INDICATOR | PSM SERIES | PSM8-AD | 12-24VDC | PSM8-AD^12-24VDC^
A1900000268R | A1900000268 | PRESSURE SENSOR | MULTI CHANNEL INDICATOR | PSM SERIES | PSM8-APD | 12-24VDC | PSM8-APD^12-24VDC^ | Многоканальный датчик давления, смешанное давление, от -101.3 до 1000 kPa, 8 входов токовых 4-20 мА, выхода PNP, 12-24 VDC
A1900000269R | A1900000269 | PRESSURE SENSOR | MULTI CHANNEL INDICATOR | PSM SERIES | PSM8-APR | 12-24VDC | PSM8-APR^12-24VDC^ | Многоканальный датчик давления, смешанное давление, от -101.3 до 1000 kPa, 8 входов токовых 4-20 мА, выхода PNP, связь по RS485, 12-24 VDC
A1900000267R | A1900000267 | PRESSURE SENSOR | MULTI CHANNEL INDICATOR | PSM SERIES | PSM8-AR | 12-24VDC | PSM8-AR^12-24VDC^
A1900000262R | A1900000262 | PRESSURE SENSOR | MULTI CHANNEL INDICATOR | PSM SERIES | PSM8-VD | 12-24VDC | PSM8-VD^12-24VDC^
A1900000264R | A1900000264 | PRESSURE SENSOR | MULTI CHANNEL INDICATOR | PSM SERIES | PSM8-VPD | 12-24VDC | PSM8-VPD^12-24VDC^
A1900000265R | A1900000265 | PRESSURE SENSOR | MULTI CHANNEL INDICATOR | PSM SERIES | PSM8-VPR | 12-24VDC | PSM8-VPR^12-24VDC^
A1900000263R | A1900000263 | PRESSURE SENSOR | MULTI CHANNEL INDICATOR | PSM SERIES | PSM8-VR | 12-24VDC | PSM8-VR^12-24VDC^
A1900000050R | A1900000050 | PRESSURE SENSOR | RECTANGULAR TYPE | PSB-C SERIES | PSB-C01C-M5 | 12-24VDC(METAL) | PSB-C01C-M5^12-24VDC(METAL)^ | Цифровой датчик давления высокого разрешения, Прямоугольной формы(10,2*54мм), тип давления: смешанное, диапазон измерений: 100кПа, с разъемом, NPN- выход с открытым коллетором, тип штуцера: стандартный (Серия PSB)
A1900000197R | A1900000197 | PRESSURE SENSOR | SQUARE TYPE | PSAN SERIES | PSAN-01CA-NPT1/8 | 12-24VDC (FEMALE) | PSAN-01CA-NPT1/8^12-24VDC (FEMALE)^ | Датчик давления, Избыточное давление, С разъёмом, от 0.0 кПа до 100.0 кПа, NPN-выход с открытым коллектором / Выход тока (4-20 mA), тип штуцера NPT1/8, 12-24VDC
A1900000221R | A1900000221 | PRESSURE SENSOR | SQUARE TYPE | PSAN SERIES | PSAN-01CA-R1/8 | 12-24VDC (MALE) | PSAN-01CA-R1/8^12-24VDC (MALE)^
A1900000121R | A1900000121 | PRESSURE SENSOR | SQUARE TYPE | PSAN SERIES | PSAN-01CA-RC1/8 | 12-24VDC (FEMALE) | PSAN-01CA-RC1/8^12-24VDC (FEMALE)^ | Датчик давления, Избыточное давление, С разъёмом, 0 to 100.0 кПа, NPN с открытым коллектором /4-20mAВ= выход, гнездо Rc1/8, 12-24 В=
A1900000198R | A1900000198 | PRESSURE SENSOR | SQUARE TYPE | PSAN SERIES | PSAN-01CH-NPT1/8 | 12-24VDC (FEMALE) | PSAN-01CH-NPT1/8^12-24VDC (FEMALE)^ | Датчик давления, Избыточное давление, С разъёмом, от 0.0 кПа до 100.0 кПа, NPN-выход с открытым коллектором, вход стабилизации, / автоматического смещения, тип штуцера NPT1/8, 12-24VDC
A1900000222R | A1900000222 | PRESSURE SENSOR | SQUARE TYPE | PSAN SERIES | PSAN-01CH-R1/8 | 12-24VDC (MALE) | PSAN-01CH-R1/8^12-24VDC (MALE)^
A1900000122R | A1900000122 | PRESSURE SENSOR | SQUARE TYPE | PSAN SERIES | PSAN-01CH-RC1/8 | 12-24VDC (FEMALE) | PSAN-01CH-RC1/8^12-24VDC (FEMALE)^ | Датчик давления, Избыточное давление, С разъёмом, 0 to 100.0 кПа, Выход NPN с открытым коллектором, вход Удержание/Автоматическое смещение, гнездо Rc1/8, 12-24В=
A1900000200R | A1900000200 | PRESSURE SENSOR | SQUARE TYPE | PSAN SERIES | PSAN-01CPA-NPT1/8 | 12-24VDC (FEMALE) | PSAN-01CPA-NPT1/8^12-24VDC (FEMALE)^ | Датчик давления, Избыточное давление, С разъёмом, от 0.0 кПа до 100.0 кПа, PNP-выход с открытым коллектором / выход тока (4-20mA), тип штуцера NPT1/8, 12-24VDC
A1900000224R | A1900000224 | PRESSURE SENSOR | SQUARE TYPE | PSAN SERIES | PSAN-01CPA-R1/8 | 12-24VDC (MALE) | PSAN-01CPA-R1/8^12-24VDC (MALE)^
A1900000124R | A1900000124 | PRESSURE SENSOR | SQUARE TYPE | PSAN SERIES | PSAN-01CPA-RC1/8 | 12-24VDC (FEMALE) | PSAN-01CPA-RC1/8^12-24VDC (FEMALE)^ | Датчик давления, Избыточное давление, С разъёмом, 0 to 100.0 кПа, PNP с открытым коллектором /4-20mAВ= выход, гнездо Rc1/8, 12-24 В=
A1900000201R | A1900000201 | PRESSURE SENSOR | SQUARE TYPE | PSAN SERIES | PSAN-01CPH-NPT1/8 | 12-24VDC (FEMALE) | PSAN-01CPH-NPT1/8^12-24VDC (FEMALE)^ | Датчик давления, Избыточное давление, С разъёмом, от 0.0 кПа до 100.0 кПа, PNP-выход с открытым коллектором, вход стабилизации, / автоматического смещения, тип штуцера NPT1/8, 12-24VDC
A1900000225R | A1900000225 | PRESSURE SENSOR | SQUARE TYPE | PSAN SERIES | PSAN-01CPH-R1/8 | 12-24VDC (MALE) | PSAN-01CPH-R1/8^12-24VDC (MALE)^
A1900000125R | A1900000125 | PRESSURE SENSOR | SQUARE TYPE | PSAN SERIES | PSAN-01CPH-RC1/8 | 12-24VDC (FEMALE) | PSAN-01CPH-RC1/8^12-24VDC (FEMALE)^ | Датчик давления, Избыточное давление, С разъёмом, 0 to 100.0 кПа, PNP с открытым коллектором выходput, вход Удержание/Автоматическое смещение, гнездо Rc1/8, 12-24В=
A1900000199R | A1900000199 | PRESSURE SENSOR | SQUARE TYPE | PSAN SERIES | PSAN-01CPV-NPT1/8 | 12-24VDC (FEMALE) | PSAN-01CPV-NPT1/8^12-24VDC (FEMALE)^ | Датчик давления, Избыточное давление, С разъёмом, от 0.0 кПа до 100.0 кПа, PNP-выход с открытым коллектором / Выход напряжения (1-5 VDC), тип штуцера NPT1/8, 12-24VDC
A1900000223R | A1900000223 | PRESSURE SENSOR | SQUARE TYPE | PSAN SERIES | PSAN-01CPV-R1/8 | 12-24VDC (MALE) | PSAN-01CPV-R1/8^12-24VDC (MALE)^
A1900000123R | A1900000123 | PRESSURE SENSOR | SQUARE TYPE | PSAN SERIES | PSAN-01CPV-RC1/8 | 12-24VDC (FEMALE) | PSAN-01CPV-RC1/8^12-24VDC (FEMALE)^ | Датчик давления, Избыточное давление, С разъёмом, 0 to 100.0 кПа, PNP с открытым коллектором /1-5 В= выход, гнездо Rc1/8, 12-24 В=
A1900000196R | A1900000196 | PRESSURE SENSOR | SQUARE TYPE | PSAN SERIES | PSAN-01CV-NPT1/8 | 12-24VDC (FEMALE) | PSAN-01CV-NPT1/8^12-24VDC (FEMALE)^ | Датчик давления, Избыточное давление, С разъёмом, от 0.0 кПа до 100.0 кПа, NPN-выход с открытым коллектором / Выход напряжения (1-5 VDC), тип штуцера NPT1/8, 12-24VDC
A1900000220R | A1900000220 | PRESSURE SENSOR | SQUARE TYPE | PSAN SERIES | PSAN-01CV-R1/8 | 12-24VDC (MALE) | PSAN-01CV-R1/8^12-24VDC (MALE)^
A1900000120R | A1900000120 | PRESSURE SENSOR | SQUARE TYPE | PSAN SERIES | PSAN-01CV-RC1/8 | 12-24VDC (FEMALE) | PSAN-01CV-RC1/8^12-24VDC (FEMALE)^ | Датчик давления, Избыточное давление, С разъёмом, 0 to 100.0 кПа, NPN с открытым коллектором /1-5 В= выход, гнездо Rc1/8, 12-24 В=
A1900000203R | A1900000203 | PRESSURE SENSOR | SQUARE TYPE | PSAN SERIES | PSAN-1CA-NPT1/8 | 12-24VDC (FEMALE) | PSAN-1CA-NPT1/8^12-24VDC (FEMALE)^ | Датчик давления, Избыточное давление, С разъёмом, от 0 кПа до 1000 кПа, NPN-выход с открытым коллектором / Выход тока (4-20 mA), тип штуцера NPT1/8, 12-24VDC
A1900000227R | A1900000227 | PRESSURE SENSOR | SQUARE TYPE | PSAN SERIES | PSAN-1CA-R1/8 | 12-24VDC (MALE) | PSAN-1CA-R1/8^12-24VDC (MALE)^
A1900000128R | A1900000128 | PRESSURE SENSOR | SQUARE TYPE | PSAN SERIES | PSAN-1CA-RC1/8 | 12-24VDC (FEMALE) | PSAN-1CA-RC1/8^12-24VDC (FEMALE)^ | Датчик давления, Избыточное давление, С разъёмом, 0 to 1000кПа, NPN с открытым коллектором /4-20mAВ= выход, гнездо Rc1/8, 12-24В=
A1900000204R | A1900000204 | PRESSURE SENSOR | SQUARE TYPE | PSAN SERIES | PSAN-1CH-NPT1/8 | 12-24VDC (FEMALE) | PSAN-1CH-NPT1/8^12-24VDC (FEMALE)^ | Датчик давления, Избыточное давление, С разъёмом, от 0 кПа до 1000 кПа, NPN-выход с открытым коллектором, вход стабилизации, / автоматического смещения, тип штуцера NPT1/8, 12-24VDC
A1900000228R | A1900000228 | PRESSURE SENSOR | SQUARE TYPE | PSAN SERIES | PSAN-1CH-R1/8 | 12-24VDC (MALE) | PSAN-1CH-R1/8^12-24VDC (MALE)^ | Датчик давления, Избыточное давление, С разъёмом, 0 to 1000кПа,вход NPN с открытым коллектором,стабилизации/автоматического смещения, гнездо R1/8, 12-24В=
A1900000129R | A1900000129 | PRESSURE SENSOR | SQUARE TYPE | PSAN SERIES | PSAN-1CH-RC1/8 | 12-24VDC (FEMALE) | PSAN-1CH-RC1/8^12-24VDC (FEMALE)^ | Датчик давления, Избыточное давление, С разъёмом, 0 to 1000кПа, Выход NPN с открытым коллектором, вход Удержание/Автоматическое смещение, гнездо Rc1/8, 12-24В=
A1900000206R | A1900000206 | PRESSURE SENSOR | SQUARE TYPE | PSAN SERIES | PSAN-1CPA-NPT1/8 | 12-24VDC (FEMALE) | PSAN-1CPA-NPT1/8^12-24VDC (FEMALE)^ | Датчик давления, Избыточное давление, С разъёмом, от 0 кПа до 1000 кПа, PNP-выход с открытым коллектором / выход тока (4-20mA), тип штуцера NPT1/8, 12-24VDC
A1900000230R | A1900000230 | PRESSURE SENSOR | SQUARE TYPE | PSAN SERIES | PSAN-1CPA-R1/8 | 12-24VDC (MALE) | PSAN-1CPA-R1/8^12-24VDC (MALE)^
A1900000131R | A1900000131 | PRESSURE SENSOR | SQUARE TYPE | PSAN SERIES | PSAN-1CPA-RC1/8 | 12-24VDC (FEMALE) | PSAN-1CPA-RC1/8^12-24VDC (FEMALE)^ | Датчик давления, Избыточное давление, С разъёмом, 0 to 1000кПа, PNP с открытым коллектором /4-20mAВ= выход, гнездо Rc1/8, 12-24В=
A1900000207R | A1900000207 | PRESSURE SENSOR | SQUARE TYPE | PSAN SERIES | PSAN-1CPH-NPT1/8 | 12-24VDC (FEMALE) | PSAN-1CPH-NPT1/8^12-24VDC (FEMALE)^ | Датчик давления, Избыточное давление, С разъёмом, от 0 кПа до 1000 кПа, PNP-выход с открытым коллектором, вход стабилизации, / автоматического смещения, тип штуцера NPT1/8, 12-24VDC
A1900000231R | A1900000231 | PRESSURE SENSOR | SQUARE TYPE | PSAN SERIES | PSAN-1CPH-R1/8 | 12-24VDC (MALE) | PSAN-1CPH-R1/8^12-24VDC (MALE)^
A1900000132R | A1900000132 | PRESSURE SENSOR | SQUARE TYPE | PSAN SERIES | PSAN-1CPH-RC1/8 | 12-24VDC (FEMALE) | PSAN-1CPH-RC1/8^12-24VDC (FEMALE)^ | Датчик давления, Избыточное давление, С разъёмом, 0 to 1000кПа, PNP с открытым коллектором выходput, вход Удержание/Автоматическое смещение, гнездо Rc1/8, 12-24В=
A1900000205R | A1900000205 | PRESSURE SENSOR | SQUARE TYPE | PSAN SERIES | PSAN-1CPV-NPT1/8 | 12-24VDC (FEMALE) | PSAN-1CPV-NPT1/8^12-24VDC (FEMALE)^ | Датчик давления, Избыточное давление, С разъёмом, от 0 кПа до 1000 кПа, PNP-выход с открытым коллектором / Выход напряжения (1-5 VDC), тип штуцера NPT1/8, 12-24VDC
A1900000229R | A1900000229 | PRESSURE SENSOR | SQUARE TYPE | PSAN SERIES | PSAN-1CPV-R1/8 | 12-24VDC (MALE) | PSAN-1CPV-R1/8^12-24VDC (MALE)^ | Датчик давления с ЖК дисплеем (4 разряда), корпус Ш30×В30м, диапазон измерения 0…1000кПа, управляющий выход: PNP с открытым коллектором + аналоговый выход 1…5V DC, кабель 2м, штуцер R1/8, IP65
A1900000130R | A1900000130 | PRESSURE SENSOR | SQUARE TYPE | PSAN SERIES | PSAN-1CPV-RC1/8 | 12-24VDC (FEMALE) | PSAN-1CPV-RC1/8^12-24VDC (FEMALE)^ | Датчик давления с ЖК дисплеем (4 разряда), корпус Ш30×В30м, диапазон измерения 0…1000кПа, управляющий выход: PNP с открытым коллектором + аналоговый выход 1…5V DC, кабель 2м, штуцер Rc1/8, IP65
A1900000202R | A1900000202 | PRESSURE SENSOR | SQUARE TYPE | PSAN SERIES | PSAN-1CV-NPT1/8 | 12-24VDC (FEMALE) | PSAN-1CV-NPT1/8^12-24VDC (FEMALE)^ | Датчик давления, Избыточное давление, С разъёмом, от 0 кПа до 1000 кПа, NPN-выход с открытым коллектором / Выход напряжения (1-5 VDC), тип штуцера NPT1/8, 12-24VDC
A1900000226R | A1900000226 | PRESSURE SENSOR | SQUARE TYPE | PSAN SERIES | PSAN-1CV-R1/8 | 12-24VDC (MALE) | PSAN-1CV-R1/8^12-24VDC (MALE)^
A1900000126R | A1900000126 | PRESSURE SENSOR | SQUARE TYPE | PSAN SERIES | PSAN-1CV-RC1/8 | 12-24VDC (FEMALE) | PSAN-1CV-RC1/8^12-24VDC (FEMALE)^ | Датчик давления, Избыточное давление, С разъёмом, 0 to 1000кПа, NPN с открытым коллектором /1-5 В= выход, гнездо Rc1/8, 12-24В=
A1900000127R | A1900000127 | PRESSURE SENSOR | SQUARE TYPE | PSAN SERIES | PSAN-1CV-RC1/8 | 12-24VDC(3M) (FEMALE) | PSAN-1CV-RC1/8^12-24VDC(3M) (FEMALE)^ | Датчик давления, Избыточное давление, С разъёмом, 0 to 1000кПа, NPN с открытым коллектором /1-5 В= выход, гнездо Rc1/8, 12-24В=
A1900000240R | A1900000240 | PRESSURE SENSOR | SQUARE TYPE | PSAN SERIES | PSAN-B1H-9/16-18UNF | 12-24VDC | PSAN-B1H-9/16-18UNF^12-24VDC^
A1900000248R | A1900000248 | PRESSURE SENSOR | SQUARE TYPE | PSAN SERIES | PSAN-B1H-R1/8 | 12-24VDC | PSAN-B1H-R1/8^12-24VDC^
A1900000241R | A1900000241 | PRESSURE SENSOR | SQUARE TYPE | PSAN SERIES | PSAN-B1PH-9/16-18UNF | 12-24VDC | PSAN-B1PH-9/16-18UNF^12-24VDC^
A1900000249R | A1900000249 | PRESSURE SENSOR | SQUARE TYPE | PSAN SERIES | PSAN-B1PH-R1/8 | 12-24VDC | PSAN-B1PH-R1/8^12-24VDC^
A1900000239R | A1900000239 | PRESSURE SENSOR | SQUARE TYPE | PSAN SERIES | PSAN-B1PV-9/16-18UNF | 12-24VDC | PSAN-B1PV-9/16-18UNF^12-24VDC^
A1900000247R | A1900000247 | PRESSURE SENSOR | SQUARE TYPE | PSAN SERIES | PSAN-B1PV-R1/8 | 12-24VDC | PSAN-B1PV-R1/8^12-24VDC^
A1900000246R | A1900000246 | PRESSURE SENSOR | SQUARE TYPE | PSAN SERIES | PSAN-B1V-R1/8 | 12-24VDC | PSAN-B1V-R1/8^12-24VDC^
A1900000244R | A1900000244 | PRESSURE SENSOR | SQUARE TYPE | PSAN SERIES | PSAN-BC01H-9/16-18UNF | 12-24VDC | PSAN-BC01H-9/16-18UNF^12-24VDC^
A1900000252R | A1900000252 | PRESSURE SENSOR | SQUARE TYPE | PSAN SERIES | PSAN-BC01H-R1/8 | 12-24VDC | PSAN-BC01H-R1/8^12-24VDC^
A1900000245R | A1900000245 | PRESSURE SENSOR | SQUARE TYPE | PSAN SERIES | PSAN-BC01PH-9/16-18UNF | 12-24VDC | PSAN-BC01PH-9/16-18UNF^12-24VDC^
A1900000253R | A1900000253 | PRESSURE SENSOR | SQUARE TYPE | PSAN SERIES | PSAN-BC01PH-R1/8 | 12-24VDC | PSAN-BC01PH-R1/8^12-24VDC^
A1900000243R | A1900000243 | PRESSURE SENSOR | SQUARE TYPE | PSAN SERIES | PSAN-BC01PV-9/16-18UNF | 12-24VDC | PSAN-BC01PV-9/16-18UNF^12-24VDC^
A1900000251R | A1900000251 | PRESSURE SENSOR | SQUARE TYPE | PSAN SERIES | PSAN-BC01PV-R1/8 | 12-24VDC | PSAN-BC01PV-R1/8^12-24VDC^
A1900000242R | A1900000242 | PRESSURE SENSOR | SQUARE TYPE | PSAN SERIES | PSAN-BC01V-9/16-18UNF | 12-24VDC | PSAN-BC01V-9/16-18UNF^12-24VDC^
A1900000250R | A1900000250 | PRESSURE SENSOR | SQUARE TYPE | PSAN SERIES | PSAN-BC01V-R1/8 | 12-24VDC | PSAN-BC01V-R1/8^12-24VDC^
A1900000209R | A1900000209 | PRESSURE SENSOR | SQUARE TYPE | PSAN SERIES | PSAN-C01CA-NPT1/8 | 12-24VDC (FEMALE) | PSAN-C01CA-NPT1/8^12-24VDC (FEMALE)^ | Датчик давления, Смешанное давление, С разъёмом, от -101.3 кПа до 100.0 кПа, NPN-выход с открытым коллектором / Выход тока (4-20 mA), тип штуцера NPT1/8, 12-24VDC
A1900000233R | A1900000233 | PRESSURE SENSOR | SQUARE TYPE | PSAN SERIES | PSAN-C01CA-R1/8 | 12-24VDC (MALE) | PSAN-C01CA-R1/8^12-24VDC (MALE)^
A1900000134R | A1900000134 | PRESSURE SENSOR | SQUARE TYPE | PSAN SERIES | PSAN-C01CA-RC1/8 | 12-24VDC (FEMALE) | PSAN-C01CA-RC1/8^12-24VDC (FEMALE)^ | Датчик давления, Смешанное давление, С разъёмом, -101.3 кПа до 100.0кПа, NPN с открытым коллектором /4-20mAВ= выход, гнездо Rc1/8, 12-24 В=
A1900000210R | A1900000210 | PRESSURE SENSOR | SQUARE TYPE | PSAN SERIES | PSAN-C01CH-NPT1/8 | 12-24VDC (FEMALE) | PSAN-C01CH-NPT1/8^12-24VDC (FEMALE)^ | Датчик давления, Смешанное давление, С разъёмом, от -101.3 кПа до 100.0 кПа, NPN-выход с открытым коллектором, вход стабилизации, / автоматического смещения, тип штуцера NPT1/8, 12-24VDC
A1900000234R | A1900000234 | PRESSURE SENSOR | SQUARE TYPE | PSAN SERIES | PSAN-C01CH-R1/8 | 12-24VDC (MALE) | PSAN-C01CH-R1/8^12-24VDC (MALE)^
A1900000135R | A1900000135 | PRESSURE SENSOR | SQUARE TYPE | PSAN SERIES | PSAN-C01CH-RC1/8 | 12-24VDC (FEMALE) | PSAN-C01CH-RC1/8^12-24VDC (FEMALE)^ | Датчик давления, Смешанное давление, С разъёмом, -101.3 кПа до 100.0кПа, Выход NPN с открытым коллектором, вход Удержание/Автоматическое смещение, гнездо Rc1/8, 12-24В=
A1900000212R | A1900000212 | PRESSURE SENSOR | SQUARE TYPE | PSAN SERIES | PSAN-C01CPA-NPT1/8 | 12-24VDC (FEMALE) | PSAN-C01CPA-NPT1/8^12-24VDC (FEMALE)^ | Датчик давления, Смешанное давление, С разъёмом, -101.3 кПа до 100.0кПа, PNP с открытым коллектором /4-20mAВ= выход, гнездо NPT1/8, 12-24 В=
A1900000236R | A1900000236 | PRESSURE SENSOR | SQUARE TYPE | PSAN SERIES | PSAN-C01CPA-R1/8 | 12-24VDC (MALE) | PSAN-C01CPA-R1/8^12-24VDC (MALE)^
A1900000137R | A1900000137 | PRESSURE SENSOR | SQUARE TYPE | PSAN SERIES | PSAN-C01CPA-RC1/8 | 12-24VDC (FEMALE) | PSAN-C01CPA-RC1/8^12-24VDC (FEMALE)^ | Датчик давления, Смешанное давление, С разъёмом, -101.3 кПа до 100.0кПа, PNP с открытым коллектором /4-20mAВ= выход, гнездо Rc1/8, 12-24 В=
A1900000213R | A1900000213 | PRESSURE SENSOR | SQUARE TYPE | PSAN SERIES | PSAN-C01CPH-NPT1/8 | 12-24VDC (FEMALE) | PSAN-C01CPH-NPT1/8^12-24VDC (FEMALE)^ | Датчик давления, Смешанное давление, С разъёмом, -101.3 кПа до 100.0кПа, PNP с открытым коллектором выходput, вход Удержание/Автоматическое смещение, гнездо NPT1/8, 12-24В=
A1900000237R | A1900000237 | PRESSURE SENSOR | SQUARE TYPE | PSAN SERIES | PSAN-C01CPH-R1/8 | 12-24VDC (MALE) | PSAN-C01CPH-R1/8^12-24VDC (MALE)^
A1900000138R | A1900000138 | PRESSURE SENSOR | SQUARE TYPE | PSAN SERIES | PSAN-C01CPH-RC1/8 | 12-24VDC (FEMALE) | PSAN-C01CPH-RC1/8^12-24VDC (FEMALE)^ | Датчик давления, Смешанное давление, С разъёмом, -101.3 кПа до 100.0кПа, PNP с открытым коллектором выходput, вход Удержание/Автоматическое смещение, гнездо Rc1/8, 12-24В=
A1900000211R | A1900000211 | PRESSURE SENSOR | SQUARE TYPE | PSAN SERIES | PSAN-C01CPV-NPT1/8 | 12-24VDC (FEMALE) | PSAN-C01CPV-NPT1/8^12-24VDC (FEMALE)^ | Датчик давления, Смешанное давление, С разъёмом, -101.3 кПа до 100.0кПа, PNP с открытым коллектором /1-5 В= выход, гнездо NPT1/8, 12-24 В=
A1900000235R | A1900000235 | PRESSURE SENSOR | SQUARE TYPE | PSAN SERIES | PSAN-C01CPV-R1/8 | 12-24VDC (MALE) | PSAN-C01CPV-R1/8^12-24VDC (MALE)^
A1900000136R | A1900000136 | PRESSURE SENSOR | SQUARE TYPE | PSAN SERIES | PSAN-C01CPV-RC1/8 | 12-24VDC (FEMALE) | PSAN-C01CPV-RC1/8^12-24VDC (FEMALE)^ | Датчик давления, Смешанное давление, С разъёмом, -101.3 кПа до 100.0кПа, PNP с открытым коллектором /1-5 В= выход, гнездо Rc1/8, 12-24 В=
A1900000208R | A1900000208 | PRESSURE SENSOR | SQUARE TYPE | PSAN SERIES | PSAN-C01CV-NPT1/8 | 12-24VDC (FEMALE) | PSAN-C01CV-NPT1/8^12-24VDC (FEMALE)^ | Датчик давления, Смешанное давление, С разъёмом, от -101.3 кПа до 100.0 кПа, NPN-выход с открытым коллектором / Выход напряжения (1-5 VDC), тип штуцера NPT1/8, 12-24 VDC
A1900000232R | A1900000232 | PRESSURE SENSOR | SQUARE TYPE | PSAN SERIES | PSAN-C01CV-R1/8 | 12-24VDC (MALE) | PSAN-C01CV-R1/8^12-24VDC (MALE)^
A1900000133R | A1900000133 | PRESSURE SENSOR | SQUARE TYPE | PSAN SERIES | PSAN-C01CV-RC1/8 | 12-24VDC (FEMALE) | PSAN-C01CV-RC1/8^12-24VDC (FEMALE)^ | Датчик давления, Смешанное давление, С разъёмом, -101.3 кПа до 100.0кПа, NPN с открытым коллектором /1-5 В= выход, гнездо Rc1/8, 12-24 В=
A1900000370R | A1900000370 | PRESSURE SENSOR | SQUARE TYPE | PSAN SERIES | PSAN-D01CPV-NPT1/8 | 12-24VDC(FEMALE)^ | PSAN-D01CPV-NPT1/8^12-24VDC(FEMALE)^^
A1900000368R | A1900000368 | PRESSURE SENSOR | SQUARE TYPE | PSAN SERIES | PSAN-D01CPV-Rc1/8 | 12-24VDC(FEMALE)^ | PSAN-D01CPV-Rc1/8^12-24VDC(FEMALE)^^
A1900000369R | A1900000369 | PRESSURE SENSOR | SQUARE TYPE | PSAN SERIES | PSAN-D01CV-NPT1/8 | 12-24VDC(FEMALE)^ | PSAN-D01CV-NPT1/8^12-24VDC(FEMALE)^^
A1900000367R | A1900000367 | PRESSURE SENSOR | SQUARE TYPE | PSAN SERIES | PSAN-D01CV-Rc1/8 | 12-24VDC(FEMALE)^ | PSAN-D01CV-Rc1/8^12-24VDC(FEMALE)^^
A1900000374R | A1900000374 | PRESSURE SENSOR | SQUARE TYPE | PSAN SERIES | PSAN-D1CPV-NPT1/8 | 12-24VDC(FEMALE)^ | PSAN-D1CPV-NPT1/8^12-24VDC(FEMALE)^^
A1900000372R | A1900000372 | PRESSURE SENSOR | SQUARE TYPE | PSAN SERIES | PSAN-D1CPV-Rc1/8 | 12-24VDC(FEMALE)^ | PSAN-D1CPV-Rc1/8^12-24VDC(FEMALE)^^ | Датчик давления с ЖК дисплеем (4 разряда), корпус Ш30×В30м, диапазон измерения 0…1000кПа, управляющий выход: PNP с открытым коллектором + аналоговый выход 1…5V DC, кабель 2м, штуцер Rc1/8 (снизу датчика), IP65
A1900000373R | A1900000373 | PRESSURE SENSOR | SQUARE TYPE | PSAN SERIES | PSAN-D1CV-NPT1/8 | 12-24VDC(FEMALE)^ | PSAN-D1CV-NPT1/8^12-24VDC(FEMALE)^^
A1900000371R | A1900000371 | PRESSURE SENSOR | SQUARE TYPE | PSAN SERIES | PSAN-D1CV-Rc1/8 | 12-24VDC(FEMALE)^ | PSAN-D1CV-Rc1/8^12-24VDC(FEMALE)^^
A1900000378R | A1900000378 | PRESSURE SENSOR | SQUARE TYPE | PSAN SERIES | PSAN-DC01CPV-NPT1/8 | 12-24VDC(FEMALE)^ | PSAN-DC01CPV-NPT1/8^12-24VDC(FEMALE)^^
A1900000376R | A1900000376 | PRESSURE SENSOR | SQUARE TYPE | PSAN SERIES | PSAN-DC01CPV-Rc1/8 | 12-24VDC(FEMALE)^ | PSAN-DC01CPV-Rc1/8^12-24VDC(FEMALE)^^
A1900000377R | A1900000377 | PRESSURE SENSOR | SQUARE TYPE | PSAN SERIES | PSAN-DC01CV-NPT1/8 | 12-24VDC(FEMALE)^ | PSAN-DC01CV-NPT1/8^12-24VDC(FEMALE)^^
A1900000375R | A1900000375 | PRESSURE SENSOR | SQUARE TYPE | PSAN SERIES | PSAN-DC01CV-Rc1/8 | 12-24VDC(FEMALE)^ | PSAN-DC01CV-Rc1/8^12-24VDC(FEMALE)^^
A1900000366R | A1900000366 | PRESSURE SENSOR | SQUARE TYPE | PSAN SERIES | PSAN-DV01CPV-NPT1/8 | 12-24VDC(FEMALE)^ | PSAN-DV01CPV-NPT1/8^12-24VDC(FEMALE)^^
A1900000364R | A1900000364 | PRESSURE SENSOR | SQUARE TYPE | PSAN SERIES | PSAN-DV01CPV-Rc1/8 | 12-24VDC(FEMALE)^ | PSAN-DV01CPV-Rc1/8^12-24VDC(FEMALE)^^
A1900000365R | A1900000365 | PRESSURE SENSOR | SQUARE TYPE | PSAN SERIES | PSAN-DV01CV-NPT1/8 | 12-24VDC(FEMALE)^ | PSAN-DV01CV-NPT1/8^12-24VDC(FEMALE)^^
A1900000363R | A1900000363 | PRESSURE SENSOR | SQUARE TYPE | PSAN SERIES | PSAN-DV01CV-Rc1/8 | 12-24VDC(FEMALE)^ | PSAN-DV01CV-Rc1/8^12-24VDC(FEMALE)^^ | Датчик давления, Вакуум, на газ, 0.0 to -101.3 кПа, NPN с открытым коллектором /1-5 В= выход, гнездо Rc1/8 (снизу датчика), 12-24В=
A1900000173R | A1900000173 | PRESSURE SENSOR | SQUARE TYPE | PSAN SERIES | PSAN-L01CA-NPT1/8 | 12-24VDC (MALE) | PSAN-L01CA-NPT1/8^12-24VDC (MALE)^ | Датчик давления, Избыточное давление, С разъёмом, для текучих сред (газ, жидкость, масло), от 0 кПа до 100.0 кПа, тип штуцера NPT1/8, 12-24VDC
A1900000147R | A1900000147 | PRESSURE SENSOR | SQUARE TYPE | PSAN SERIES | PSAN-L01CA-R1/8 | 12-24VDC (MALE) | PSAN-L01CA-R1/8^12-24VDC (MALE)^ | Датчик давления, Избыточное давление, С разъёмом, На жидкость, 0.0 to 100.0кПа, NPN с открытым коллектором /4-20mAВ= выход, гнездо R1/8, 12-24В=
A1900000174R | A1900000174 | PRESSURE SENSOR | SQUARE TYPE | PSAN SERIES | PSAN-L01CH-NPT1/8 | 12-24VDC (MALE) | PSAN-L01CH-NPT1/8^12-24VDC (MALE)^
A1900000148R | A1900000148 | PRESSURE SENSOR | SQUARE TYPE | PSAN SERIES | PSAN-L01CH-R1/8 | 12-24VDC (MALE) | PSAN-L01CH-R1/8^12-24VDC (MALE)^ | Датчик давления, Избыточное давление, С разъёмом, На жидкость, 0.0 to 100.0кПа, Выход NPN с открытым коллектором, вход Удержание/Автоматическое смещение, гнездо R1/8, 12-24В=
A1900000176R | A1900000176 | PRESSURE SENSOR | SQUARE TYPE | PSAN SERIES | PSAN-L01CPA-NPT1/8 | 12-24VDC (MALE) | PSAN-L01CPA-NPT1/8^12-24VDC (MALE)^ | Датчик давления, Избыточное давление, С разъёмом, для текучих сред (газ, жидкость, масло), от 0 кПа до 100.0 кПа, тип штуцера NPT1/8, 12-24VDC
A1900000150R | A1900000150 | PRESSURE SENSOR | SQUARE TYPE | PSAN SERIES | PSAN-L01CPA-R1/8 | 12-24VDC (MALE) | PSAN-L01CPA-R1/8^12-24VDC (MALE)^ | Датчик давления, Избыточное давление, С разъёмом, На жидкость, 0.0 to 100.0кПа, PNP с открытым коллектором /4-20mAВ= выход, гнездо R1/8, 12-24В=
A1900000177R | A1900000177 | PRESSURE SENSOR | SQUARE TYPE | PSAN SERIES | PSAN-L01CPH-NPT1/8 | 12-24VDC (MALE) | PSAN-L01CPH-NPT1/8^12-24VDC (MALE)^
A1900000151R | A1900000151 | PRESSURE SENSOR | SQUARE TYPE | PSAN SERIES | PSAN-L01CPH-R1/8 | 12-24VDC (MALE) | PSAN-L01CPH-R1/8^12-24VDC (MALE)^ | Датчик давления, Избыточное давление, С разъёмом, для текучих сред (газ, жидкость, масло), от 0 кПа до 100.0 кПа, PNP-выход с открытым коллектором, вход стабилизации / автоматического смещения, тип штуцера R1/8
A1900000175R | A1900000175 | PRESSURE SENSOR | SQUARE TYPE | PSAN SERIES | PSAN-L01CPV-NPT1/8 | 12-24VDC (MALE) | PSAN-L01CPV-NPT1/8^12-24VDC (MALE)^ | Датчик давления, Избыточное давление, С разъёмом, для текучих сред (газ, жидкость, масло), от 0 кПа до 100.0 кПа, тип штуцера NPT1/8, 12-24VDC
A1900000149R | A1900000149 | PRESSURE SENSOR | SQUARE TYPE | PSAN SERIES | PSAN-L01CPV-R1/8 | 12-24VDC (MALE) | PSAN-L01CPV-R1/8^12-24VDC (MALE)^ | Датчик давления, Избыточное давление, С разъёмом, На жидкость, 0.0 to 100.0кПа, PNP с открытым коллектором /1-5 В= выход, гнездо R1/8, 12-24В=
A1900000172R | A1900000172 | PRESSURE SENSOR | SQUARE TYPE | PSAN SERIES | PSAN-L01CV-NPT1/8 | 12-24VDC (MALE) | PSAN-L01CV-NPT1/8^12-24VDC (MALE)^ | Датчик давления, Избыточное давление, С разъёмом, для текучих сред (газ, жидкость, масло), от 0 кПа до 100.0 кПа, тип штуцера NPT1/8, 12-24VDC
A1900000145R | A1900000145 | PRESSURE SENSOR | SQUARE TYPE | PSAN SERIES | PSAN-L01CV-R1/8 | 12-24VDC (MALE) | PSAN-L01CV-R1/8^12-24VDC (MALE)^ | Датчик давления, Избыточное давление, С разъёмом, На жидкость, 0.0 to 100.0кПа, NPN с открытым коллектором /1-5 В= выход, гнездо R1/8, 12-24В=
A1900000179R | A1900000179 | PRESSURE SENSOR | SQUARE TYPE | PSAN SERIES | PSAN-L1CA-NPT1/8 | 12-24VDC (MALE) | PSAN-L1CA-NPT1/8^12-24VDC (MALE)^ | Датчик давления, Избыточное давление, С разъёмом, для текучих сред (газ, жидкость, масло), от 0 кПа до 1000 кПа, NPN-выход с открытым коллектором / выход тока (4-20mA), тип штуцера NPT 1/8, 12-24VDC
A1900000154R | A1900000154 | PRESSURE SENSOR | SQUARE TYPE | PSAN SERIES | PSAN-L1CA-R1/8 | 12-24VDC (MALE) | PSAN-L1CA-R1/8^12-24VDC (MALE)^ | Датчик давления, Избыточное давление, С разъёмом, для текучих сред (газ, жидкость, масло), от 0 кПа до 1000 кПа, NPN-выход с открытым коллектором / выход тока (4-20mA), тип штуцера R1/8, 12-24VDC
A1900000180R | A1900000180 | PRESSURE SENSOR | SQUARE TYPE | PSAN SERIES | PSAN-L1CH-NPT1/8 | 12-24VDC (MALE) | PSAN-L1CH-NPT1/8^12-24VDC (MALE)^
A1900000155R | A1900000155 | PRESSURE SENSOR | SQUARE TYPE | PSAN SERIES | PSAN-L1CH-R1/8 | 12-24VDC (MALE) | PSAN-L1CH-R1/8^12-24VDC (MALE)^ | Датчик давления, Избыточное давление, С разъёмом, для текучих сред (газ, жидкость, масло), от 0 кПа до 1000 кПа, NPN-выход с открытым коллектором, вход стабилизации / автоматического смещения, тип штуцера R1/8
A1900000182R | A1900000182 | PRESSURE SENSOR | SQUARE TYPE | PSAN SERIES | PSAN-L1CPA-NPT1/8 | 12-24VDC (MALE) | PSAN-L1CPA-NPT1/8^12-24VDC (MALE)^
A1900000157R | A1900000157 | PRESSURE SENSOR | SQUARE TYPE | PSAN SERIES | PSAN-L1CPA-R1/8 | 12-24VDC (MALE) | PSAN-L1CPA-R1/8^12-24VDC (MALE)^ | Датчик давления, Избыточное давление, С разъёмом, для текучих сред (газ, жидкость, масло), от 0 кПа до 1000 кПа, PNP-выход с открытым коллектором / выход тока (4-20mA), тип штуцера R1/8, 12-24VDC
A1900000183R | A1900000183 | PRESSURE SENSOR | SQUARE TYPE | PSAN SERIES | PSAN-L1CPH-NPT1/8 | 12-24VDC (MALE) | PSAN-L1CPH-NPT1/8^12-24VDC (MALE)^
A1900000158R | A1900000158 | PRESSURE SENSOR | SQUARE TYPE | PSAN SERIES | PSAN-L1CPH-R1/8 | 12-24VDC (MALE) | PSAN-L1CPH-R1/8^12-24VDC (MALE)^ | Датчик давления, Избыточное давление, С разъёмом, для текучих сред (газ, жидкость, масло), от 0 кПа до 1000 кПа, PNP-выход с открытым коллектором, вход стабилизации / автоматического смещения, тип штуцера R1/8
A1900000181R | A1900000181 | PRESSURE SENSOR | SQUARE TYPE | PSAN SERIES | PSAN-L1CPV-NPT1/8 | 12-24VDC (MALE) | PSAN-L1CPV-NPT1/8^12-24VDC (MALE)^ | Датчик давления, Избыточное давление, С разъёмом, для текучих сред (газ, жидкость, масло), от 0 кПа до 1000 кПа, PNP-выход с открытым коллектором / выход напряжения (1-5 VDC), тип штуцера NPT1/8, 12-24VDC
A1900000156R | A1900000156 | PRESSURE SENSOR | SQUARE TYPE | PSAN SERIES | PSAN-L1CPV-R1/8 | 12-24VDC (MALE) | PSAN-L1CPV-R1/8^12-24VDC (MALE)^ | Датчик давления, Избыточное давление, С разъёмом, для текучих сред (газ, жидкость, масло), от 0 кПа до 1000 кПа, PNP-выход с открытым коллектором / выход напряжения (1-5 VDC), тип штуцера R1/8, 12-24VDC
A1900000165R | A1900000165 | PRESSURE SENSOR | SQUARE TYPE | PSAN SERIES | PSAN-L1CV-7/16-20UNF | 12-24VDC (MALE) | PSAN-L1CV-7/16-20UNF^12-24VDC (MALE)^
A1900000178R | A1900000178 | PRESSURE SENSOR | SQUARE TYPE | PSAN SERIES | PSAN-L1CV-NPT1/8 | 12-24VDC (MALE) | PSAN-L1CV-NPT1/8^12-24VDC (MALE)^ | Датчик давления, Избыточное давление, С разъёмом, для текучих сред (газ, жидкость, масло), от 0 кПа до 1000 кПа, NPN-выход с открытым коллектором / Выход напрядения (1-5 VDC), тип штуцера NPT1/8, 12-24VDC
A1900000152R | A1900000152 | PRESSURE SENSOR | SQUARE TYPE | PSAN SERIES | PSAN-L1CV-R1/8 | 12-24VDC (MALE) | PSAN-L1CV-R1/8^12-24VDC (MALE)^ | Датчик давления, Избыточное давление, С разъёмом, для текучих сред (газ, жидкость, масло), от 0 кПа до 1000 кПа, NPN-выход с открытым коллектором / Выход напрядения (1-5 VDC), тип штуцера R1/8, 12-24VDC
A1900000185R | A1900000185 | PRESSURE SENSOR | SQUARE TYPE | PSAN SERIES | PSAN-LC01CA-NPT1/8 | 12-24VDC (MALE) | PSAN-LC01CA-NPT1/8^12-24VDC (MALE)^ | Датчик давления, Смешанное давление, С разъёмом, для текучих сред (газ, жидкость, масло), от -101.3 кПа до 100.0 кПа, NPN-выход с открытым коллектором / выход тока (4-20mA), тип штуцера NPT1/8, 12-24VDC
A1900000160R | A1900000160 | PRESSURE SENSOR | SQUARE TYPE | PSAN SERIES | PSAN-LC01CA-R1/8 | 12-24VDC (MALE) | PSAN-LC01CA-R1/8^12-24VDC (MALE)^ | Датчик давления, Смешанное давление, С разъёмом, для текучих сред (газ, жидкость, масло), от -101.3 кПа до 100.0 кПа, тип штуцера R1/8, 12-24VDC
A1900000186R | A1900000186 | PRESSURE SENSOR | SQUARE TYPE | PSAN SERIES | PSAN-LC01CH-NPT1/8 | 12-24VDC (MALE) | PSAN-LC01CH-NPT1/8^12-24VDC (MALE)^
A1900000161R | A1900000161 | PRESSURE SENSOR | SQUARE TYPE | PSAN SERIES | PSAN-LC01CH-R1/8 | 12-24VDC (MALE) | PSAN-LC01CH-R1/8^12-24VDC (MALE)^ | Датчик давления, Смешанное давление, С разъёмом, для текучих сред (газ, жидкость, масло), от -101.3 кПа до 100.0 кПа, вход стабилизации, / автоматического смещения, тип штуцера R1/8, 12-24VDC
A1900000188R | A1900000188 | PRESSURE SENSOR | SQUARE TYPE | PSAN SERIES | PSAN-LC01CPA-NPT1/8 | 12-24VDC (MALE) | PSAN-LC01CPA-NPT1/8^12-24VDC (MALE)^ | Датчик давления, Смешанное давление, С разъёмом, для текучих сред (газ, жидкость, масло), от -101.3 кПа до 100.0 кПа, PNP-выход с открытым коллектором / выход тока (4-20mA), тип штуцера NPT1/8, 12-24VDC
A1900000163R | A1900000163 | PRESSURE SENSOR | SQUARE TYPE | PSAN SERIES | PSAN-LC01CPA-R1/8 | 12-24VDC (MALE) | PSAN-LC01CPA-R1/8^12-24VDC (MALE)^ | Датчик давления 30х30мм, для текучих сред, -101.3…100кПа, PNP, доп. выход 4…20mA, кабель с разъемом 2м, штуцер R1/8
A1900000189R | A1900000189 | PRESSURE SENSOR | SQUARE TYPE | PSAN SERIES | PSAN-LC01CPH-NPT1/8 | 12-24VDC (MALE) | PSAN-LC01CPH-NPT1/8^12-24VDC (MALE)^
A1900000164R | A1900000164 | PRESSURE SENSOR | SQUARE TYPE | PSAN SERIES | PSAN-LC01CPH-R1/8 | 12-24VDC (MALE) | PSAN-LC01CPH-R1/8^12-24VDC (MALE)^ | Датчик давления, Смешанное давление, С разъёмом, для текучих сред (газ, жидкость, масло), от -101.3 кПа до 100.0 кПа, вход стабилизации, / автоматического смещения, тип штуцера R1/8, 12-24VDC
A1900000187R | A1900000187 | PRESSURE SENSOR | SQUARE TYPE | PSAN SERIES | PSAN-LC01CPV-NPT1/8 | 12-24VDC (MALE) | PSAN-LC01CPV-NPT1/8^12-24VDC (MALE)^ | Датчик давления, Смешанное давление, С разъёмом, для текучих сред (газ, жидкость, масло), от -101.3 кПа до 100.0 кПа, PNP-выход с открытым коллектором / выход напряжения (1-5 VDC), тип штуцера NPT1/8, 12-24VDC
A1900000162R | A1900000162 | PRESSURE SENSOR | SQUARE TYPE | PSAN SERIES | PSAN-LC01CPV-R1/8 | 12-24VDC (MALE) | PSAN-LC01CPV-R1/8^12-24VDC (MALE)^ | Датчик давления, Смешанное давление, С разъёмом, для текучих сред (газ, жидкость, масло), от -101.3 кПа до 100.0 кПа, тип штуцера R1/8, 12-24VDC
A1900000184R | A1900000184 | PRESSURE SENSOR | SQUARE TYPE | PSAN SERIES | PSAN-LC01CV-NPT1/8 | 12-24VDC (MALE) | PSAN-LC01CV-NPT1/8^12-24VDC (MALE)^ | Датчик давления, Смешанное давление, С разъёмом, от -101.3 кПа до 100.0 кПа, NPN-выход с открытым коллектором / Выход напряжения (1-5 VDC), тип штуцера NPT1/8, 12-24 VDC
A1900000159R | A1900000159 | PRESSURE SENSOR | SQUARE TYPE | PSAN SERIES | PSAN-LC01CV-R1/8 | 12-24VDC (MALE) | PSAN-LC01CV-R1/8^12-24VDC (MALE)^ | Датчик давления, Смешанное давление, С разъёмом, для текучих сред (газ, жидкость, масло), от -101.3 кПа до 100.0 кПа, тип штуцера R1/8, 12-24VDC
A1900000167R | A1900000167 | PRESSURE SENSOR | SQUARE TYPE | PSAN SERIES | PSAN-LV01CA-NPT1/8 | 12-24VDC (MALE) | PSAN-LV01CA-NPT1/8^12-24VDC (MALE)^ | Датчик давления, вакуум, С разъёмом, для текучих сред (газ, жидкость, масло), от 0.0 до -101.3 кПа, тип штуцера NPT1/8, 12-24VDC
A1900000140R | A1900000140 | PRESSURE SENSOR | SQUARE TYPE | PSAN SERIES | PSAN-LV01CA-R1/8 | 12-24VDC (MALE) | PSAN-LV01CA-R1/8^12-24VDC (MALE)^ | Датчик давления, Вакуум, С разъёмом, На жидкость, 0.0 to -101.3 кПа, NPN с открытым коллектором /4-20mAВ= выход, гнездо R1/8, 12-24В=
A1900000168R | A1900000168 | PRESSURE SENSOR | SQUARE TYPE | PSAN SERIES | PSAN-LV01CH-NPT1/8 | 12-24VDC (MALE) | PSAN-LV01CH-NPT1/8^12-24VDC (MALE)^ | Датчик давления, вакуум, С разъёмом, для текучих сред (газ, жидкость, масло), от 0.0 до -101.3 кПа, вход стабилизации, / автоматического смещения, тип штуцера NPT1/8, 12-24VDC
A1900000141R | A1900000141 | PRESSURE SENSOR | SQUARE TYPE | PSAN SERIES | PSAN-LV01CH-R1/8 | 12-24VDC (MALE) | PSAN-LV01CH-R1/8^12-24VDC (MALE)^ | Датчик давления, Вакуум, С разъёмом, На жидкость, 0.0 to -101.3 кПа, Выход NPN с открытым коллектором, вход Удержание/Автоматическое смещение, гнездо R1/8, 12-24В=
A1900000170R | A1900000170 | PRESSURE SENSOR | SQUARE TYPE | PSAN SERIES | PSAN-LV01CPA-NPT1/8 | 12-24VDC (MALE) | PSAN-LV01CPA-NPT1/8^12-24VDC (MALE)^ | Датчик давления, вакуум, С разъёмом, для текучих сред (газ, жидкость, масло), от 0.0 до -101.3 кПа, тип штуцера NPT1/8, 12-24VDC
A1900000143R | A1900000143 | PRESSURE SENSOR | SQUARE TYPE | PSAN SERIES | PSAN-LV01CPA-R1/8 | 12-24VDC (MALE) | PSAN-LV01CPA-R1/8^12-24VDC (MALE)^ | Датчик давления, Вакуум, С разъёмом, На жидкость, 0.0 to -101.3 кПа, PNP с открытым коллектором /4-20mAВ= выход, гнездо R1/8, 12-24В=
A1900000171R | A1900000171 | PRESSURE SENSOR | SQUARE TYPE | PSAN SERIES | PSAN-LV01CPH-NPT1/8 | 12-24VDC (MALE) | PSAN-LV01CPH-NPT1/8^12-24VDC (MALE)^ | Датчик давления, вакуум, С разъёмом, для текучих сред (газ, жидкость, масло), от 0.0 до -101.3 кПа, вход стабилизации, / автоматического смещения, тип штуцера NPT1/8, 12-24VDC
A1900000144R | A1900000144 | PRESSURE SENSOR | SQUARE TYPE | PSAN SERIES | PSAN-LV01CPH-R1/8 | 12-24VDC (MALE) | PSAN-LV01CPH-R1/8^12-24VDC (MALE)^ | Датчик давления, Вакуум, С разъёмом, На жидкость, 0.0 to -101.3 кПа, PNP с открытым коллектором выходput, вход Удержание/Автоматическое смещение, гнездо R1/8, 12-24В=
A1900000169R | A1900000169 | PRESSURE SENSOR | SQUARE TYPE | PSAN SERIES | PSAN-LV01CPV-NPT1/8 | 12-24VDC (MALE) | PSAN-LV01CPV-NPT1/8^12-24VDC (MALE)^ | Датчик давления, вакуум, С разъёмом, для текучих сред (газ, жидкость, масло), от 0.0 до -101.3 кПа, тип штуцера NPT1/8, 12-24VDC
A1900000142R | A1900000142 | PRESSURE SENSOR | SQUARE TYPE | PSAN SERIES | PSAN-LV01CPV-R1/8 | 12-24VDC (MALE) | PSAN-LV01CPV-R1/8^12-24VDC (MALE)^ | Датчик давления, Вакуум, С разъёмом, На жидкость, 0.0 to -101.3 кПа, PNP с открытым коллектором /1-5 В= выход, гнездо R1/8, 12-24В=
A1900000166R | A1900000166 | PRESSURE SENSOR | SQUARE TYPE | PSAN SERIES | PSAN-LV01CV-NPT1/8 | 12-24VDC (MALE) | PSAN-LV01CV-NPT1/8^12-24VDC (MALE)^ | Датчик давления, вакуум, С разъёмом, для текучих сред (газ, жидкость, масло), от 0.0 до -101.3 кПа, тип штуцера NPT1/8, 12-24VDC
A1900000139R | A1900000139 | PRESSURE SENSOR | SQUARE TYPE | PSAN SERIES | PSAN-LV01CV-R1/8 | 12-24VDC (MALE) | PSAN-LV01CV-R1/8^12-24VDC (MALE)^ | Датчик давления, Вакуум, С разъёмом, На жидкость, 0.0 to -101.3 кПа, NPN с открытым коллектором /1-5 В= выход, гнездо R1/8, 12-24В=
A1900000191R | A1900000191 | PRESSURE SENSOR | SQUARE TYPE | PSAN SERIES | PSAN-V01CA-NPT1/8 | 12-24VDC (FEMALE) | PSAN-V01CA-NPT1/8^12-24VDC (FEMALE)^ | Датчик давления, вакуум, С разъёмом, от 0.0 кПа до -101.3 кПа, NPN-выход с открытым коллектором / Выход тока (4-20 mA), тип штуцера NPT1/8, 12-24VDC
A1900000215R | A1900000215 | PRESSURE SENSOR | SQUARE TYPE | PSAN SERIES | PSAN-V01CA-R1/8 | 12-24VDC (MALE) | PSAN-V01CA-R1/8^12-24VDC (MALE)^
A1900000115R | A1900000115 | PRESSURE SENSOR | SQUARE TYPE | PSAN SERIES | PSAN-V01CA-RC1/8 | 12-24VDC (FEMALE) | PSAN-V01CA-RC1/8^12-24VDC (FEMALE)^ | Датчик давления, Вакуум, С разъёмом, 0 до -101.3 кПа, NPN с открытым коллектором /4-20mAВ= выход, гнездо Rc1/8, 12-24 В=
A1900000192R | A1900000192 | PRESSURE SENSOR | SQUARE TYPE | PSAN SERIES | PSAN-V01CH-NPT1/8 | 12-24VDC (FEMALE) | PSAN-V01CH-NPT1/8^12-24VDC (FEMALE)^ | Датчик давления, вакуум, С разъёмом, от 0.0 кПа до -101.3 кПа, NPN-выход с открытым коллектором, вход стабилизации, / автоматического смещения, тип штуцера NPT1/8, 12-24VDC
A1900000216R | A1900000216 | PRESSURE SENSOR | SQUARE TYPE | PSAN SERIES | PSAN-V01CH-R1/8 | 12-24VDC (MALE) | PSAN-V01CH-R1/8^12-24VDC (MALE)^ | Датчик давления, вакуум, c разъёмом, от 0.0 кПа до -101.3 кПа, NPN-выход с открытым коллектором, вход стабилизации, / автоматического смещения, тип штуцера R1/8, 12-24VDC
A1900000116R | A1900000116 | PRESSURE SENSOR | SQUARE TYPE | PSAN SERIES | PSAN-V01CH-RC1/8 | 12-24VDC (FEMALE) | PSAN-V01CH-RC1/8^12-24VDC (FEMALE)^ | Датчик давления, Вакуум, С разъёмом, 0 до -101.3 кПа, Выход NPN с открытым коллектором, вход Удержание/Автоматическое смещение, гнездо Rc1/8, 12-24В=
A1900000194R | A1900000194 | PRESSURE SENSOR | SQUARE TYPE | PSAN SERIES | PSAN-V01CPA-NPT1/8 | 12-24VDC (FEMALE) | PSAN-V01CPA-NPT1/8^12-24VDC (FEMALE)^ | Датчик давления, вакуум, С разъёмом, от 0.0 кПа до -101.3 кПа, PNP-выход с открытым коллектором / выход тока (4-20mA), тип штуцера NPT1/8, 12-24VDC
A1900000218R | A1900000218 | PRESSURE SENSOR | SQUARE TYPE | PSAN SERIES | PSAN-V01CPA-R1/8 | 12-24VDC (MALE) | PSAN-V01CPA-R1/8^12-24VDC (MALE)^ | Датчик давления, Вакуум, С разъёмом, 0 до -101.3 кПа, PNP с открытым коллектором /4-20mAВ= выход, гнездо R1/8, 12-24 В=
A1900000118R | A1900000118 | PRESSURE SENSOR | SQUARE TYPE | PSAN SERIES | PSAN-V01CPA-RC1/8 | 12-24VDC (FEMALE) | PSAN-V01CPA-RC1/8^12-24VDC (FEMALE)^ | Датчик давления, Вакуум, С разъёмом, 0 до -101.3 кПа, PNP с открытым коллектором /4-20mAВ= выход, гнездо Rc1/8, 12-24 В=
A1900000195R | A1900000195 | PRESSURE SENSOR | SQUARE TYPE | PSAN SERIES | PSAN-V01CPH-NPT1/8 | 12-24VDC (FEMALE) | PSAN-V01CPH-NPT1/8^12-24VDC (FEMALE)^ | Датчик давления, вакуум, С разъёмом, от 0.0 кПа до -101.3 кПа, PNP-выход с открытым коллектором, вход стабилизации, / автоматического смещения, тип штуцера NPT1/8, 12-24VDC
A1900000219R | A1900000219 | PRESSURE SENSOR | SQUARE TYPE | PSAN SERIES | PSAN-V01CPH-R1/8 | 12-24VDC (MALE) | PSAN-V01CPH-R1/8^12-24VDC (MALE)^
A1900000119R | A1900000119 | PRESSURE SENSOR | SQUARE TYPE | PSAN SERIES | PSAN-V01CPH-RC1/8 | 12-24VDC (FEMALE) | PSAN-V01CPH-RC1/8^12-24VDC (FEMALE)^ | Датчик давления, Вакуум, С разъёмом, 0 до -101.3 кПа, PNP с открытым коллектором выходput, вход Удержание/Автоматическое смещение, гнездо Rc1/8, 12-24В=
A1900000193R | A1900000193 | PRESSURE SENSOR | SQUARE TYPE | PSAN SERIES | PSAN-V01CPV-NPT1/8 | 12-24VDC (FEMALE) | PSAN-V01CPV-NPT1/8^12-24VDC (FEMALE)^ | Датчик давления, вакуум, С разъёмом, от 0.0 кПа до -101.3 кПа, PNP-выход с открытым коллектором / Выход напряжения (1-5 VDC), тип штуцера NPT1/8, 12-24VDC
A1900000217R | A1900000217 | PRESSURE SENSOR | SQUARE TYPE | PSAN SERIES | PSAN-V01CPV-R1/8 | 12-24VDC (MALE) | PSAN-V01CPV-R1/8^12-24VDC (MALE)^ | Датчик давления, вакуум, С разъёмом, от 0.0 кПа до -101.3 кПа, PNP-выход с открытым коллектором / Выход напряжения (1-5 VDC), тип штуцера R1/8, 12-24VDC
A1900000117R | A1900000117 | PRESSURE SENSOR | SQUARE TYPE | PSAN SERIES | PSAN-V01CPV-RC1/8 | 12-24VDC (FEMALE) | PSAN-V01CPV-RC1/8^12-24VDC (FEMALE)^ | Датчик давления, Вакуум, С разъёмом, 0 до -101.3 кПа, PNP с открытым коллектором /1-5 В= выход, гнездо Rc1/8, 12-24 В=
A1900000190R | A1900000190 | PRESSURE SENSOR | SQUARE TYPE | PSAN SERIES | PSAN-V01CV-NPT1/8 | 12-24VDC (FEMALE) | PSAN-V01CV-NPT1/8^12-24VDC (FEMALE)^ | Датчик давления, вакуум, С разъёмом, от 0.0 кПа до -101.3 кПа, NPN-выход с открытым коллектором / Выход напряжения (1-5 VDC), тип штуцера NPT1/8, 12-24VDC
A1900000214R | A1900000214 | PRESSURE SENSOR | SQUARE TYPE | PSAN SERIES | PSAN-V01CV-R1/8 | 12-24VDC (MALE) | PSAN-V01CV-R1/8^12-24VDC (MALE)^
A1900000114R | A1900000114 | PRESSURE SENSOR | SQUARE TYPE | PSAN SERIES | PSAN-V01CV-RC1/8 | 12-24VDC (FEMALE) | PSAN-V01CV-RC1/8^12-24VDC (FEMALE)^ | Датчик давления 30х30мм, -101.3…0кПа, выход NPN, доп. выход 1…5V DC, кабель с разъемом 2м, штуцер Rc1/8
A1900000349R | A1900000349 | PRESSURE SENSOR | SQUARE TYPE | PSQ SERIES | PSQ-BC01-9/16-18UNF | 12-24VDC | PSQ-BC01-9/16-18UNF^12-24VDC^
A1900000345R | A1900000345 | PRESSURE SENSOR | SQUARE TYPE | PSQ SERIES | PSQ-BC01-NPT1/4 | 12-24VDC | PSQ-BC01-NPT1/4^12-24VDC^
A1900000337R | A1900000337 | PRESSURE SENSOR | SQUARE TYPE | PSQ SERIES | PSQ-BC01-R1/4 | 12-24VDC | PSQ-BC01-R1/4^12-24VDC^
A1900000294R | A1900000294 | PRESSURE SENSOR | SQUARE TYPE | PSQ SERIES | PSQ-BC01-R1/8 | 12-24VDC | PSQ-BC01-R1/8^12-24VDC^
A1900000341R | A1900000341 | PRESSURE SENSOR | SQUARE TYPE | PSQ SERIES | PSQ-BC01-Rc1/8 | 12-24VDC | PSQ-BC01-Rc1/8^12-24VDC^
A1900000351R | A1900000351 | PRESSURE SENSOR | SQUARE TYPE | PSQ SERIES | PSQ-BC01U-9/16-18UNF | 12-24VDC | PSQ-BC01U-9/16-18UNF^12-24VDC^
A1900000347R | A1900000347 | PRESSURE SENSOR | SQUARE TYPE | PSQ SERIES | PSQ-BC01U-NPT1/4 | 12-24VDC | PSQ-BC01U-NPT1/4^12-24VDC^
A1900000339R | A1900000339 | PRESSURE SENSOR | SQUARE TYPE | PSQ SERIES | PSQ-BC01U-R1/4 | 12-24VDC | PSQ-BC01U-R1/4^12-24VDC^
A1900000295R | A1900000295 | PRESSURE SENSOR | SQUARE TYPE | PSQ SERIES | PSQ-BC01U-R1/8 | 12-24VDC | PSQ-BC01U-R1/8^12-24VDC^ | Цифровой датчик давления,универсальный(масло, жидкости,газ),смешанное давление,-100…100 кПа,NPN+PNP c открытым коллектором+тип аналогового вых. или внешнего вх.,штуцер
A1900000343R | A1900000343 | PRESSURE SENSOR | SQUARE TYPE | PSQ SERIES | PSQ-BC01U-Rc1/8 | 12-24VDC | PSQ-BC01U-Rc1/8^12-24VDC^
A1900000350R | A1900000350 | PRESSURE SENSOR | SQUARE TYPE | PSQ SERIES | PSQ-BC1-9/16-18UNF | 12-24VDC | PSQ-BC1-9/16-18UNF^12-24VDC^
A1900000346R | A1900000346 | PRESSURE SENSOR | SQUARE TYPE | PSQ SERIES | PSQ-BC1-NPT1/4 | 12-24VDC | PSQ-BC1-NPT1/4^12-24VDC^
A1900000338R | A1900000338 | PRESSURE SENSOR | SQUARE TYPE | PSQ SERIES | PSQ-BC1-R1/4 | 12-24VDC | PSQ-BC1-R1/4^12-24VDC^
A1900000296R | A1900000296 | PRESSURE SENSOR | SQUARE TYPE | PSQ SERIES | PSQ-BC1-R1/8 | 12-24VDC | PSQ-BC1-R1/8^12-24VDC^
A1900000342R | A1900000342 | PRESSURE SENSOR | SQUARE TYPE | PSQ SERIES | PSQ-BC1-Rc1/8 | 12-24VDC | PSQ-BC1-Rc1/8^12-24VDC^
A1900000352R | A1900000352 | PRESSURE SENSOR | SQUARE TYPE | PSQ SERIES | PSQ-BC1U-9/16-18UNF | 12-24VDC | PSQ-BC1U-9/16-18UNF^12-24VDC^
A1900000348R | A1900000348 | PRESSURE SENSOR | SQUARE TYPE | PSQ SERIES | PSQ-BC1U-NPT1/4 | 12-24VDC | PSQ-BC1U-NPT1/4^12-24VDC^
A1900000340R | A1900000340 | PRESSURE SENSOR | SQUARE TYPE | PSQ SERIES | PSQ-BC1U-R1/4 | 12-24VDC | PSQ-BC1U-R1/4^12-24VDC^
A1900000297R | A1900000297 | PRESSURE SENSOR | SQUARE TYPE | PSQ SERIES | PSQ-BC1U-R1/8 | 12-24VDC | PSQ-BC1U-R1/8^12-24VDC^ | Цифровой датчик давления,универсальный(масло, жидкости,газ),смешанное давление,-100…1000 кПа,NPN+PNP c открытым коллектором+тип аналогового вых. или внешнего вх.,штуцер
A1900000344R | A1900000344 | PRESSURE SENSOR | SQUARE TYPE | PSQ SERIES | PSQ-BC1U-Rc1/8 | 12-24VDC | PSQ-BC1U-Rc1/8^12-24VDC^
A1900000333R | A1900000333 | PRESSURE SENSOR | SQUARE TYPE | PSQ SERIES | PSQ-C01C-NPT1/8 | 12-24VDC(STS303)^ | PSQ-C01C-NPT1/8^12-24VDC(STS303)^^
A1900000329R | A1900000329 | PRESSURE SENSOR | SQUARE TYPE | PSQ SERIES | PSQ-C01C-R1/8 | 12-24VDC(STS303)^ | PSQ-C01C-R1/8^12-24VDC(STS303)^^ | Датчик давления, квадратный тип, газ, Не коррозийный газ, Смешанное давление, 0 до 100 кПа, разъём, Выход NPN или PNP с открытым коллектором, Гнездо R1/8, 12-24 В=
A1900000358R | A1900000358 | PRESSURE SENSOR | SQUARE TYPE | PSQ SERIES | PSQ-C01C-RC1/8 | 12-24VDC(STS303) | PSQ-C01C-RC1/8^12-24VDC(STS303)^ | Датчик давления, квадратный тип, газ, Не коррозийный газ, Смешанное давление, 0 до 100 кПа, разъём, Выход NPN или PNP с открытым коллектором, Гнездо Rc 1/8, 12-24 В=
A1900000335R | A1900000335 | PRESSURE SENSOR | SQUARE TYPE | PSQ SERIES | PSQ-C01CU-NPT1/8 | 12-24VDC(STS303)^ | PSQ-C01CU-NPT1/8^12-24VDC(STS303)^^
A1900000331R | A1900000331 | PRESSURE SENSOR | SQUARE TYPE | PSQ SERIES | PSQ-C01CU-R1/8 | 12-24VDC(STS303)^ | PSQ-C01CU-R1/8^12-24VDC(STS303)^^
A1900000359R | A1900000359 | PRESSURE SENSOR | SQUARE TYPE | PSQ SERIES | PSQ-C01CU-RC1/8 | 12-24VDC | PSQ-C01CU-RC1/8^12-24VDC^ | Датчик давления, квадратный тип, газ, Не коррозийный газ, Смешанное давление, 0 до 100 кПа, разъём, Выход NPN или PNP с открытым коллектором + аналоговый выход или внешний тип входа, Гнездо Rc 1/8, 12-24 В=
A1900000334R | A1900000334 | PRESSURE SENSOR | SQUARE TYPE | PSQ SERIES | PSQ-C1C-NPT1/8 | 12-24VDC(STS303)^ | PSQ-C1C-NPT1/8^12-24VDC(STS303)^^
A1900000330R | A1900000330 | PRESSURE SENSOR | SQUARE TYPE | PSQ SERIES | PSQ-C1C-R1/8 | 12-24VDC(STS303)^ | PSQ-C1C-R1/8^12-24VDC(STS303)^^
A1900000292R | A1900000360 | PRESSURE SENSOR | SQUARE TYPE | PSQ SERIES | PSQ-C1C-RC1/8 | 12-24VDC(STS303)^ | PSQ-C1C-RC1/8^12-24VDC(STS303)^^ | Датчик давления, не коррозионный газ, смешанное давление, 0-1000 кПа, коннектор на корпусе, NPN или PNP нормально открытый выход, Порт Rc 1/8, 12-24 В=
A1900000336R | A1900000336 | PRESSURE SENSOR | SQUARE TYPE | PSQ SERIES | PSQ-C1CU-NPT1/8 | 12-24VDC(STS303)^ | PSQ-C1CU-NPT1/8^12-24VDC(STS303)^^
A1900000332R | A1900000332 | PRESSURE SENSOR | SQUARE TYPE | PSQ SERIES | PSQ-C1CU-R1/8 | 12-24VDC(STS303)^ | PSQ-C1CU-R1/8^12-24VDC(STS303)^^
A1900000361R | A1900000361 | PRESSURE SENSOR | SQUARE TYPE | PSQ SERIES | PSQ-C1CU-RC1/8 | 12-24VDC(STS303) | PSQ-C1CU-RC1/8^12-24VDC(STS303)^ | Датчик давления, не коррозионный газ, смешанное давление, 0-1000 кПа, коннектор на корпусе, NPN или PNP нормально открытый выход + аналоговый выход или внешний тип, Порт Rc 1/8, 12-24 В=
H2260000011R | H2260000011 | PRESSURE TRANSMITTERS | PRESSURE TRANSMITTERS | PTF30 SERIES | PTF30-GZNN-F8 | 0~5kgf/㎠^G3/8*STS316 | PTF30-GZNN-F8^0~5kgf/㎠^G3/8*STS316^ | Преобразователь давления, датчик с головкой и дисплеем, избыточное давление, опц.диапазон,без брекета, разъём G3/8(PF)
H7950000748R | H7950000748 | PROXIMITY SENSOR | ACCESSORY | P90 SERIES | P90-M12 |  | P90-M12^^ | Кожух защитный, Силиконовый колпачок (Для 12мм цилиндрического датчика)
H7950000749R | H7950000749 | PROXIMITY SENSOR | ACCESSORY | P90 SERIES | P90-M18 |  | P90-M18^^ | Кожух защитный, Силиконовый колпачок (Для 18мм цилиндрического датчика)
H7950000750R | H7950000750 | PROXIMITY SENSOR | ACCESSORY | P90 SERIES | P90-M30 |  | P90-M30^^ | Кожух защитный, Силиконовый колпачок (Для 30мм цилиндрического датчика)
A1600001485R | A1600001485 | PROXIMITY SENSOR | ACCESSORY | P90 SERIES | P90-R12 | R12 | P90-R12^R12^ | Комплектующие для индуктивных датчиков M12, кронштейн для крепления на поверхность, материал: пластик, цвет: черный, длина 34,4 мм, ширина 11,5 мм, высота 20 мм, Uпит. НЕТ
A1600001486R | A1600001486 | PROXIMITY SENSOR | ACCESSORY | P90 SERIES | P90-R18 | R18 | P90-R18^R18^ | Комплектующие для индуктивных датчиков M18, кронштейн для крепления на поверхность, материал: пластик, цвет: черный, длина 47 мм, ширина 16 мм, высота 30 мм, Uпит. НЕТ
A1600001487R | A1600001487 | PROXIMITY SENSOR | ACCESSORY | P90 SERIES | P90-R30 | R30 | P90-R30^R30^ | Комплектующие для индуктивных датчиков M30, кронштейн для крепления на поверхность, материал: пластик, цвет: черный, длина 60 мм, ширина 16 мм, высота 50 мм, Uпит. НЕТ
A1600000728R | A1600000728 | PROXIMITY SENSOR | CAPACITIVE | CR SERIES | CR18-8AC | ACL2 | CR18-8AC^ACL2^ | Датчик ёмкостной, М18, Заподлицо, Переменный ток, НЗ, 2-проводной, 90-250 В~
A1600000727R | A1600000727 | PROXIMITY SENSOR | CAPACITIVE | CR SERIES | CR18-8AO | AOL2 | CR18-8AO^AOL2^ | Датчик ёмкостной, М18, Заподлицо, Переменный ток, НО, 2-проводной, 90-250 В~
A1600003513R | A1600003513 | PROXIMITY SENSOR | CAPACITIVE | CR SERIES | CR18-8DN | DNL3(ENG) | CR18-8DN^DNL3(ENG)^ | Датчик ёмкостный, Sn=8мм, выход NPN NO, частота срабатывания 50Гц, Uпит. 12…24V DC, цилиндрический корпус M18 (пластик) с кабелем 2м, монтаж заподлицо, IP67
A1600000720R | A1600000720 | PROXIMITY SENSOR | CAPACITIVE | CR SERIES | CR18-8DN2 | DNL3 | CR18-8DN2^DNL3^ | Датчик ёмкостный, Sn=8мм, выход NPN NC, частота срабатывания 50Гц, Uпит. 12…24V DC, цилиндрический корпус M18 (пластик) с кабелем 2м, монтаж заподлицо, IP67
A1600003523R | A1600003523 | PROXIMITY SENSOR | CAPACITIVE | CR SERIES | CR18-8DP | DPL3(ENG) | CR18-8DP^DPL3(ENG)^ | Датчик ёмкостный, Sn=8мм, выход PNP NO, частота срабатывания 50Гц, Uпит. 12…24V DC, цилиндрический корпус M18 (пластик) с кабелем 2м, монтаж заподлицо, IP67
A1600000730R | A1600000730 | PROXIMITY SENSOR | CAPACITIVE | CR SERIES | CR30-15AC | ACL2 | CR30-15AC^ACL2^ | Датчик ёмкостной, М30, Не заподлицо, Переменный ток, НЗ, 2-проводной, 90-250 В~
A1600000729R | A1600000729 | PROXIMITY SENSOR | CAPACITIVE | CR SERIES | CR30-15AO | AOL2 | CR30-15AO^AOL2^ | Датчик ёмкостной, М30, Не заподлицо, Переменный ток, НО, 2-проводной, 90-250 В~
A1600000722R | A1600000722 | PROXIMITY SENSOR | CAPACITIVE | CR SERIES | CR30-15DN | DNL3(5M) | CR30-15DN^DNL3(5M)^ | Датчик ёмкостный, Sn=15мм, выход NPN NO, частота срабатывания 50Гц, Uпит. 12…24V DC, цилиндрический корпус M30 (никелированная латунь) с кабелем 5м, монтаж незаподлицо, IP67
A1600002466R | A1600002466 | PROXIMITY SENSOR | CAPACITIVE | CR SERIES | CR30-15DN | DNL3(ENG) | CR30-15DN^DNL3(ENG)^ | Датчик ёмкостный, Sn=15мм, выход NPN NO, частота срабатывания 50Гц, Uпит. 12…24V DC, цилиндрический корпус M30 (никелированная латунь) с кабелем 2м, монтаж незаподлицо, IP67
A1600000726R | A1600000726 | PROXIMITY SENSOR | CAPACITIVE | CR SERIES | CR30-15DN2 | DNL3 | CR30-15DN2^DNL3^ | Датчик ёмкостной, М30, Не заподлицо, Постоянный ток, NPN, НЗ, 3-проводной, 10-30 В=
A1600000725R | A1600000725 | PROXIMITY SENSOR | CAPACITIVE | CR SERIES | CR30-15DP | DPL3(5M) | CR30-15DP^DPL3(5M)^ | Датчик ёмкостной, М30, Не заподлицо, Постоянный ток, PNP, НО, 3-проводной, 10-30 В=, 5 метров
A1600003515R | A1600003515 | PROXIMITY SENSOR | CAPACITIVE | CR SERIES | CR30-15DP | DPL3(ENG) | CR30-15DP^DPL3(ENG)^ | Датчик ёмкостный, Sn=15мм, выход PNP NO, частота срабатывания 50Гц, Uпит. 12…24V DC, цилиндрический корпус M30 (никелированная латунь) с кабелем 2м, монтаж незаподлицо, IP67
A1600000109R | A1600000109 | PROXIMITY SENSOR | INDUCTIVE(CYLINDRICAL) | PR SERIES | PR08-1.5DN | DNL3(5-24VDC) | PR08-1.5DN^DNL3(5-24VDC)^ | Датчик индуктивный, Sn=1.5мм, выход NPN NO, частота срабатывания 1500Гц, Uпит. 12…24V DC, цилиндрический корпус M8 (никелированная латунь) с кабелем 2м, монтаж заподлицо, IP67
A1600000179R | A1600000179 | PROXIMITY SENSOR | INDUCTIVE(CYLINDRICAL) | PR SERIES | PR08-1.5DN | DNL3(AT206) | PR08-1.5DN^DNL3(AT206)^ | Датчик индуктивный, Sn=1.5мм, выход NPN NO, частота срабатывания 1500Гц, Uпит. 12…24V DC, цилиндрический корпус M8 (никелированная латунь) с кабелем 2м, монтаж заподлицо, IP67
A1600001863R | A1600001863 | PROXIMITY SENSOR | INDUCTIVE(CYLINDRICAL) | PR SERIES | PR08-1.5DN | DNL3(3M)(AT206) | PR08-1.5DN^DNL3(3M)(AT206)^ | Датчик индуктивный, Sn=1.5мм, выход NPN NO, частота срабатывания 1500Гц, Uпит. 12…24V DC, цилиндрический корпус M8 (никелированная латунь) с кабелем 3м, монтаж заподлицо, IP67
A1600001864R | A1600001864 | PROXIMITY SENSOR | INDUCTIVE(CYLINDRICAL) | PR SERIES | PR08-1.5DN | DNL3(5M)(AT206) | PR08-1.5DN^DNL3(5M)(AT206)^ | Датчик индуктивный, Sn=1.5мм, выход NPN NO, частота срабатывания 1500Гц, Uпит. 12…24V DC, цилиндрический корпус M8 (никелированная латунь) с кабелем 5м, монтаж заподлицо, IP67
A1600000180R | A1600000180 | PROXIMITY SENSOR | INDUCTIVE(CYLINDRICAL) | PR SERIES | PR08-1.5DN2 | DNL3(AT206) | PR08-1.5DN2^DNL3(AT206)^ | Датчик индуктивный, Sn=1.5мм, выход NPN NC, частота срабатывания 1500Гц, Uпит. 12…24V DC, цилиндрический корпус M8 (никелированная латунь) с кабелем 2м, монтаж заподлицо, IP67
A1600002287R | A1600002287 | PROXIMITY SENSOR | INDUCTIVE(CYLINDRICAL) | PR SERIES | PR08-1.5DN-V | DNL3(AT206)(HK) | PR08-1.5DN-V^DNL3(AT206)(HK)^ | Датчик индуктивный, Sn=1.5мм, выход NPN NO, частота срабатывания 1500Гц, Uпит. 12…24V DC, цилиндрический корпус M8 (никелированная латунь) с маслостойким кабелем 2м, монтаж заподлицо, IP67
A1600000181R | A1600000181 | PROXIMITY SENSOR | INDUCTIVE(CYLINDRICAL) | PR SERIES | PR08-1.5DP | DPL3(AT206) | PR08-1.5DP^DPL3(AT206)^ | Датчик индуктивный, 1.5мм зона чувствительности, М8, Заподлицо, PNP НО, 3-проводной, 10-30 В=
A1600000182R | A1600000182 | PROXIMITY SENSOR | INDUCTIVE(CYLINDRICAL) | PR SERIES | PR08-1.5DP2 | DPL3(AT206) | PR08-1.5DP2^DPL3(AT206)^ | Датчик индуктивный, 1.5мм зона чувствительности, М8, Заподлицо, PNP НЗ, 3-проводной, 10-30 В=
A1600002346R | A1600002346 | PROXIMITY SENSOR | INDUCTIVE(CYLINDRICAL) | PR SERIES | PR08-1.5DP-V | DPL3(AT206) | PR08-1.5DP-V^DPL3(AT206)^ | Датчик индуктивный, Sn=1.5мм, выход PNP NO, частота срабатывания 1500Гц, Uпит. 12…24V DC, цилиндрический корпус M8 (никелированная латунь) с маслостойким кабелем 2м, монтаж заподлицо, IP67
A1600000183R | A1600000183 | PROXIMITY SENSOR | INDUCTIVE(CYLINDRICAL) | PR SERIES | PR08-2DN | DNL3(AT206) | PR08-2DN^DNL3(AT206)^ | Датчик индуктивный, Sn=2мм, выход NPN NO, частота срабатывания 1000Гц, Uпит. 12…24V DC, цилиндрический корпус M8 (никелированная латунь) с кабелем 2м, монтаж незаподлицо, IP67
A1600001866R | A1600001866 | PROXIMITY SENSOR | INDUCTIVE(CYLINDRICAL) | PR SERIES | PR08-2DN | DNL3(5M)(AT206) | PR08-2DN^DNL3(5M)(AT206)^ | Датчик индуктивный, Sn=2мм, выход NPN NO, частота срабатывания 1000Гц, Uпит. 12…24V DC, цилиндрический корпус M8 (никелированная латунь) с кабелем 5м, монтаж незаподлицо, IP67
A1600000184R | A1600000184 | PROXIMITY SENSOR | INDUCTIVE(CYLINDRICAL) | PR SERIES | PR08-2DN2 | DNL3(AT206) | PR08-2DN2^DNL3(AT206)^ | Датчик индуктивный, Sn=2мм, выход NPN NC, частота срабатывания 1000Гц, Uпит. 12…24V DC, цилиндрический корпус M8 (никелированная латунь) с кабелем 2м, монтаж незаподлицо, IP67
A1600001867R | A1600001867 | PROXIMITY SENSOR | INDUCTIVE(CYLINDRICAL) | PR SERIES | PR08-2DN2 | DNL3(5M)(AT206) | PR08-2DN2^DNL3(5M)(AT206)^ | Датчик индуктивный, Sn=2мм, выход NPN NC, частота срабатывания 1000Гц, Uпит. 12…24V DC, цилиндрический корпус M8 (никелированная латунь) с кабелем 5м, монтаж незаподлицо, IP67
A1600002027R | A1600002027 | PROXIMITY SENSOR | INDUCTIVE(CYLINDRICAL) | PR SERIES | PR08-2DN-V | DNL3(AT203) | PR08-2DN-V^DNL3(AT203)^ | Датчик индуктивный, Sn=2мм, выход NPN NO, частота срабатывания 1000Гц, Uпит. 12…24V DC, цилиндрический корпус M8 (никелированная латунь) с маслостойким кабелем 2м, монтаж незаподлицо, IP67
A1600000185R | A1600000185 | PROXIMITY SENSOR | INDUCTIVE(CYLINDRICAL) | PR SERIES | PR08-2DP | DPL3(AT206) | PR08-2DP^DPL3(AT206)^ | Датчик индуктивный, Sn=2мм, выход PNP NO, частота срабатывания 1000Гц, Uпит. 12…24V DC, цилиндрический корпус M8 (никелированная латунь) с кабелем 2м, монтаж незаподлицо, IP67
A1600001868R | A1600001868 | PROXIMITY SENSOR | INDUCTIVE(CYLINDRICAL) | PR SERIES | PR08-2DP | DPL3(3M)(AT206) | PR08-2DP^DPL3(3M)(AT206)^ | Датчик индуктивный, Sn=2мм, выход PNP NO, частота срабатывания 1000Гц, Uпит. 12…24V DC, цилиндрический корпус M8 (никелированная латунь) с кабелем 3м, монтаж незаподлицо, IP67
A1600000186R | A1600000186 | PROXIMITY SENSOR | INDUCTIVE(CYLINDRICAL) | PR SERIES | PR08-2DP2 | DPL3(AT206) | PR08-2DP2^DPL3(AT206)^ | Датчик индуктивный, Sn=2мм, выход PNP NC, частота срабатывания 1000Гц, Uпит. 12…24V DC, цилиндрический корпус M8 (никелированная латунь) с кабелем 2м, монтаж незаподлицо, IP67
A1600000079R | A1600000079 | PROXIMITY SENSOR | INDUCTIVE(CYLINDRICAL) | PR SERIES | PR12-2AC | ACL2 | PR12-2AC^ACL2^ | Датчик индуктивный, Sn=2мм, выход NC, частота срабатывания 20Гц, Uпит. 100…240V AC, цилиндрический корпус M12 (никелированная латунь) с кабелем 2м, монтаж заподлицо, IP67
A1600002042R | A1600002042 | PROXIMITY SENSOR | INDUCTIVE(CYLINDRICAL) | PR SERIES | PR12-2AC-V | ACL2 | PR12-2AC-V^ACL2^ | Датчик индуктивный, Sn=2мм, выход NC, частота срабатывания 20Гц, Uпит. 100…240V AC, цилиндрический корпус M12 (никелированная латунь) с маслостойким кабелем 2м, монтаж заподлицо, IP67
A1600000078R | A1600000078 | PROXIMITY SENSOR | INDUCTIVE(CYLINDRICAL) | PR SERIES | PR12-2AO | AOL2 | PR12-2AO^AOL2^ | Датчик индуктивный, 2мм зона чувствительности, М12, Заподлицо, НО, 90-250 В~
A1600002041R | A1600002041 | PROXIMITY SENSOR | INDUCTIVE(CYLINDRICAL) | PR SERIES | PR12-2AO-V | AOL2 | PR12-2AO-V^AOL2^ | Датчик индуктивный, Sn=2мм, выход NO, частота срабатывания 20Гц, Uпит. 100…240V AC, цилиндрический корпус M12 (никелированная латунь) с маслостойким кабелем 2м, монтаж заподлицо, IP67
A1600003809R | A1600003809 | PROXIMITY SENSOR | INDUCTIVE(CYLINDRICAL) | PR SERIES | PR12-2DN | DNL3(AT205)(5M) | PR12-2DN^DNL3(AT205)(5M)^ | Датчик индуктивный, Sn=2мм, выход NPN NO, частота срабатывания 1500Гц, Uпит. 12…24V DC, цилиндрический корпус M12 (никелированная латунь) с кабелем 5м, монтаж заподлицо, IP67
A1600004209R | A1600004209 | PROXIMITY SENSOR | INDUCTIVE(CYLINDRICAL) | PR SERIES | PR12-2DN | DNL3(AT205)(ENG) | PR12-2DN^DNL3(AT205)(ENG)^ | Датчик индуктивный, Sn=2мм, выход NPN NO, частота срабатывания 1500Гц, Uпит. 12…24V DC, цилиндрический корпус M12 (никелированная латунь) с кабелем 2м, монтаж заподлицо, IP67
A1600003812R | A1600003812 | PROXIMITY SENSOR | INDUCTIVE(CYLINDRICAL) | PR SERIES | PR12-2DN2 | DNL3(AT205) | PR12-2DN2^DNL3(AT205)^ | Датчик индуктивный, Sn=2мм, выход NPN NC, частота срабатывания 1500Гц, Uпит. 12…24V DC, цилиндрический корпус M12 (никелированная латунь) с кабелем 2м, монтаж заподлицо, IP67
A1600003823R | A1600003823 | PROXIMITY SENSOR | INDUCTIVE(CYLINDRICAL) | PR SERIES | PR12-2DN-V | DNL3(AT205) | PR12-2DN-V^DNL3(AT205)^ | Датчик индуктивный, Sn=2мм, выход NPN NO, частота срабатывания 1500Гц, Uпит. 12…24V DC, цилиндрический корпус M12 (никелированная латунь) с маслостойким кабелем 2м, монтаж заподлицо, IP67
A1600003811R | A1600003811 | PROXIMITY SENSOR | INDUCTIVE(CYLINDRICAL) | PR SERIES | PR12-2DP | DPL3(AT205)(5M) | PR12-2DP^DPL3(AT205)(5M)^ | Датчик индуктивный, Sn=2мм, выход PNP NO, частота срабатывания 1500Гц, Uпит. 12…24V DC, цилиндрический корпус M12 (никелированная латунь) с кабелем 5м, монтаж заподлицо, IP67
A1600003813R | A1600003813 | PROXIMITY SENSOR | INDUCTIVE(CYLINDRICAL) | PR SERIES | PR12-2DP2 | DPL3(AT205) | PR12-2DP2^DPL3(AT205)^ | Датчик индуктивный, Sn=2мм, выход PNP NC, частота срабатывания 1500Гц, Uпит. 12…24V DC, цилиндрический корпус M12 (никелированная латунь) с кабелем 2м, монтаж заподлицо, IP67
A1600000083R | A1600000083 | PROXIMITY SENSOR | INDUCTIVE(CYLINDRICAL) | PR SERIES | PR12-4AC | ACL2 | PR12-4AC^ACL2^ | Датчик индуктивный, Sn=4мм, выход NC, частота срабатывания 20Гц, Uпит. 100…240V AC, цилиндрический корпус M12 (никелированная латунь) с кабелем 2м, монтаж незаподлицо, IP67
A1600000084R | A1600000084 | PROXIMITY SENSOR | INDUCTIVE(CYLINDRICAL) | PR SERIES | PR12-4AC | ACL2(5M) | PR12-4AC^ACL2(5M)^ | Датчик индуктивный, Sn=4мм, выход NC, частота срабатывания 20Гц, Uпит. 100…240V AC, цилиндрический корпус M12 (никелированная латунь) с кабелем 5м, монтаж незаподлицо, IP67
A1600002044R | A1600002044 | PROXIMITY SENSOR | INDUCTIVE(CYLINDRICAL) | PR SERIES | PR12-4AC-V | ACL2 | PR12-4AC-V^ACL2^ | Датчик индуктивный, Sn=4мм, выход NC, частота срабатывания 20Гц, Uпит. 100…240V AC, цилиндрический корпус M12 (никелированная латунь) с маслостойким кабелем 2м, монтаж незаподлицо, IP67
A1600000080R | A1600000080 | PROXIMITY SENSOR | INDUCTIVE(CYLINDRICAL) | PR SERIES | PR12-4AO | AOL2 | PR12-4AO^AOL2^ | Датчик индуктивный, 4мм зона чувствительности, М12, Не заподлицо, НО, 90-250 В~
A1600000081R | A1600000081 | PROXIMITY SENSOR | INDUCTIVE(CYLINDRICAL) | PR SERIES | PR12-4AO | AOL2(5M) | PR12-4AO^AOL2(5M)^ | Датчик индуктивный, Sn=4мм, выход NO, частота срабатывания 20Гц, Uпит. 100…240V AC, цилиндрический корпус M12 (никелированная латунь) с кабелем 5м, монтаж незаподлицо, IP67
A1600002043R | A1600002043 | PROXIMITY SENSOR | INDUCTIVE(CYLINDRICAL) | PR SERIES | PR12-4AO-V | AOL2 | PR12-4AO-V^AOL2^ | Датчик индуктивный, Sn=4мм, выход NO, частота срабатывания 20Гц, Uпит. 100…240V AC, цилиндрический корпус M12 (никелированная латунь) с маслостойким кабелем 2м, монтаж незаподлицо, IP67
A1600000128R | A1600004212 | PROXIMITY SENSOR | INDUCTIVE(CYLINDRICAL) | PR SERIES | PR12-4DN | DNL3(AT205)(ENG) | PR12-4DN^DNL3(AT205)(ENG)^ | Датчик индуктивный, Sn=4мм, выход NPN NO, частота срабатывания 1000Гц, Uпит. 12…24V DC, цилиндрический корпус M12 (никелированная латунь) с кабелем 2м, монтаж незаподлицо, IP67
A1600003815R | A1600003815 | PROXIMITY SENSOR | INDUCTIVE(CYLINDRICAL) | PR SERIES | PR12-4DN | DNL3(AT205)(3M) | PR12-4DN^DNL3(AT205)(3M)^ | Датчик индуктивный, Sn=4мм, выход NPN NO, частота срабатывания 1000Гц, Uпит. 12…24V DC, цилиндрический корпус M12 (никелированная латунь) с кабелем 3м, монтаж незаподлицо, IP67
A1600003821R | A1600003821 | PROXIMITY SENSOR | INDUCTIVE(CYLINDRICAL) | PR SERIES | PR12-4DN2 | DNL3(AT205) | PR12-4DN2^DNL3(AT205)^ | Датчик индуктивный, Sn=4мм, выход NPN NC, частота срабатывания 1000Гц, Uпит. 12…24V DC, цилиндрический корпус M12 (никелированная латунь) с кабелем 2м, монтаж незаподлицо, IP67
A1600003825R | A1600003825 | PROXIMITY SENSOR | INDUCTIVE(CYLINDRICAL) | PR SERIES | PR12-4DN-V | DNL3(AT205) | PR12-4DN-V^DNL3(AT205)^ | Датчик индуктивный, Sn=4мм, выход NPN NO, частота срабатывания 1000Гц, Uпит. 12…24V DC, цилиндрический корпус M12 (никелированная латунь) с маслостойким кабелем 2м, монтаж незаподлицо, IP67
A1600000134R | A1600003820 | PROXIMITY SENSOR | INDUCTIVE(CYLINDRICAL) | PR SERIES | PR12-4DP | DPL3(AT205)(10M) | PR12-4DP^DPL3(AT205)(10M)^ | Датчик индуктивный, Sn=4мм, выход PNP NO, частота срабатывания 1000Гц, Uпит. 12…24V DC, цилиндрический корпус M12 (никелированная латунь) с кабелем 10м, монтаж незаподлицо, IP67
A1600003819R | A1600003819 | PROXIMITY SENSOR | INDUCTIVE(CYLINDRICAL) | PR SERIES | PR12-4DP | DPL3(AT205)(5M) | PR12-4DP^DPL3(AT205)(5M)^ | Датчик индуктивный, Sn=4мм, выход PNP NO, частота срабатывания 1000Гц, Uпит. 12…24V DC, цилиндрический корпус M12 (никелированная латунь) с кабелем 5м, монтаж незаподлицо, IP67
A1600004206R | A1600004206 | PROXIMITY SENSOR | INDUCTIVE(CYLINDRICAL) | PR SERIES | PR12-4DP | DPL3(AT205)(ENG) | PR12-4DP^DPL3(AT205)(ENG)^ | Датчик индуктивный, Sn=4мм, выход PNP NO, частота срабатывания 1000Гц, Uпит. 12…24V DC, цилиндрический корпус M12 (никелированная латунь) с кабелем 2м, монтаж незаподлицо, IP67
A1600003822R | A1600003822 | PROXIMITY SENSOR | INDUCTIVE(CYLINDRICAL) | PR SERIES | PR12-4DP2 | DPL3(AT205) | PR12-4DP2^DPL3(AT205)^ | Датчик индуктивный, 4мм зона чувствительности, М12, Не заподлицо, PNP НЗ, 10-30 В=
A1600002032R | A1600002032 | PROXIMITY SENSOR | INDUCTIVE(CYLINDRICAL) | PR SERIES | PR12-4DP-V | DPL3(AT203) | PR12-4DP-V^DPL3(AT203)^ | Датчик индуктивный, Sn=4мм, выход PNP NO, частота срабатывания 1000Гц, Uпит. 12…24V DC, цилиндрический корпус M12 (никелированная латунь) с маслостойким кабелем 2м, монтаж незаподлицо, IP67
A1600000088R | A1600000088 | PROXIMITY SENSOR | INDUCTIVE(CYLINDRICAL) | PR SERIES | PR18-5AC | ACL2 | PR18-5AC^ACL2^ | Датчик индуктивный, Sn=5мм, выход NC, частота срабатывания 20Гц, Uпит. 100…240V AC, цилиндрический корпус M18 (никелированная латунь) с кабелем 2м, монтаж заподлицо, IP67
A1600002046R | A1600002046 | PROXIMITY SENSOR | INDUCTIVE(CYLINDRICAL) | PR SERIES | PR18-5AC-V | ACL2 | PR18-5AC-V^ACL2^ | Датчик индуктивный, Sn=5мм, выход NC, частота срабатывания 20Гц, Uпит. 100…240V AC, цилиндрический корпус M18 (никелированная латунь) с маслостойким кабелем 2м, монтаж заподлицо, IP67
A1600000085R | A1600000085 | PROXIMITY SENSOR | INDUCTIVE(CYLINDRICAL) | PR SERIES | PR18-5AO | AOL2 | PR18-5AO^AOL2^ | Датчик индуктивный, 5мм зона чувствительности, М18, Заподлицо, НО, 90-250 В~
A1600000086R | A1600000086 | PROXIMITY SENSOR | INDUCTIVE(CYLINDRICAL) | PR SERIES | PR18-5AO | AOL2(10M) | PR18-5AO^AOL2(10M)^ | Датчик индуктивный, Sn=5мм, выход NO, частота срабатывания 20Гц, Uпит. 100…240V AC, цилиндрический корпус M18 (никелированная латунь) с кабелем 10м, монтаж заподлицо, IP67
A1600000087R | A1600000087 | PROXIMITY SENSOR | INDUCTIVE(CYLINDRICAL) | PR SERIES | PR18-5AO | AOL2(5M) | PR18-5AO^AOL2(5M)^ | Датчик индуктивный, Sn=5мм, выход NO, частота срабатывания 20Гц, Uпит. 100…240V AC, цилиндрический корпус M18 (никелированная латунь) с кабелем 5м, монтаж заподлицо, IP67
A1600002045R | A1600002045 | PROXIMITY SENSOR | INDUCTIVE(CYLINDRICAL) | PR SERIES | PR18-5AO-V | AOL2 | PR18-5AO-V^AOL2^ | Датчик индуктивный, Sn=5мм, выход NO, частота срабатывания 20Гц, Uпит. 100…240V AC, цилиндрический корпус M18 (никелированная латунь) с маслостойким кабелем 2м, монтаж заподлицо, IP67
A1600003872R | A1600003872 | PROXIMITY SENSOR | INDUCTIVE(CYLINDRICAL) | PR SERIES | PR18-5DN | DNL3(AT205)(3M) | PR18-5DN^DNL3(AT205)(3M)^ | Датчик индуктивный, Sn=5мм, выход NPN NO, частота срабатывания 500Гц, Uпит. 12…24V DC, цилиндрический корпус M18 (никелированная латунь) с кабелем 3м, монтаж заподлицо, IP67
A1600003873R | A1600003873 | PROXIMITY SENSOR | INDUCTIVE(CYLINDRICAL) | PR SERIES | PR18-5DN | DNL3(AT205)(5M) | PR18-5DN^DNL3(AT205)(5M)^ | Датчик индуктивный, Sn=5мм, выход NPN NO, частота срабатывания 500Гц, Uпит. 12…24V DC, цилиндрический корпус M18 (никелированная латунь) с кабелем 5м, монтаж заподлицо, IP67
A1600004050R | A1600004050 | PROXIMITY SENSOR | INDUCTIVE(CYLINDRICAL) | PR SERIES | PR18-5DN | DNL3(AT205)(ENG) | PR18-5DN^DNL3(AT205)(ENG)^ | Датчик индуктивный, Sn=5мм, выход NPN NO, частота срабатывания 500Гц, Uпит. 12…24V DC, цилиндрический корпус M18 (никелированная латунь) с кабелем 2м, монтаж заподлицо, IP67
A1600003877R | A1600003877 | PROXIMITY SENSOR | INDUCTIVE(CYLINDRICAL) | PR SERIES | PR18-5DN2 | DNL3(AT205) | PR18-5DN2^DNL3(AT205)^ | Датчик индуктивный, Sn=5мм, выход NPN NC, частота срабатывания 500Гц, Uпит. 12…24V DC, цилиндрический корпус M18 (никелированная латунь) с кабелем 2м, монтаж заподлицо, IP67
A1600003876R | A1600003876 | PROXIMITY SENSOR | INDUCTIVE(CYLINDRICAL) | PR SERIES | PR18-5DP | DPL3(AT205)(5M) | PR18-5DP^DPL3(AT205)(5M)^ | Датчик индуктивный, Sn=5мм, выход PNP NO, частота срабатывания 500Гц, Uпит. 12…24V DC, цилиндрический корпус M18 (никелированная латунь) с кабелем 5м, монтаж заподлицо, IP67
A1600004051R | A1600004051 | PROXIMITY SENSOR | INDUCTIVE(CYLINDRICAL) | PR SERIES | PR18-5DP | DPL3(AT205)(ENG) | PR18-5DP^DPL3(AT205)(ENG)^ | Датчик индуктивный, Sn=5мм, выход PNP NO, частота срабатывания 500Гц, Uпит. 12…24V DC, цилиндрический корпус M18 (никелированная латунь) с кабелем 2м, монтаж заподлицо, IP67
A1600003878R | A1600003878 | PROXIMITY SENSOR | INDUCTIVE(CYLINDRICAL) | PR SERIES | PR18-5DP2 | DPL3(AT205) | PR18-5DP2^DPL3(AT205)^ | Датчик индуктивный, Sn=5мм, выход PNP NC, частота срабатывания 500Гц, Uпит. 12…24V DC, цилиндрический корпус M18 (никелированная латунь) с кабелем 2м, монтаж заподлицо, IP67
A1600002034R | A1600003887 | PROXIMITY SENSOR | INDUCTIVE(CYLINDRICAL) | PR SERIES | PR18-5DP-V | DPL3(AT205) | PR18-5DP-V^DPL3(AT205)^ | Датчик индуктивный, Sn=5мм, выход PNP NO, частота срабатывания 500Гц, Uпит. 12…24V DC, цилиндрический корпус M18 (никелированная латунь) с маслостойким кабелем 2м, монтаж заподлицо, IP67
A1600000091R | A1600000091 | PROXIMITY SENSOR | INDUCTIVE(CYLINDRICAL) | PR SERIES | PR18-8AC | ACL2 | PR18-8AC^ACL2^ | Датчик индуктивный, Sn=8мм, выход NC, частота срабатывания 20Гц, Uпит. 100…240V AC, цилиндрический корпус M18 (никелированная латунь) с кабелем 2м, монтаж незаподлицо, IP67
A1600002048R | A1600002048 | PROXIMITY SENSOR | INDUCTIVE(CYLINDRICAL) | PR SERIES | PR18-8AC-V | ACL2 | PR18-8AC-V^ACL2^ | Датчик индуктивный, Sn=8мм, выход NC, частота срабатывания 20Гц, Uпит. 100…240V AC, цилиндрический корпус M18 (никелированная латунь) с маслостойким кабелем 2м, монтаж незаподлицо, IP67
A1600000089R | A1600000089 | PROXIMITY SENSOR | INDUCTIVE(CYLINDRICAL) | PR SERIES | PR18-8AO | AOL2 | PR18-8AO^AOL2^ | Датчик индуктивный, Sn=8мм, выход NO, частота срабатывания 20Гц, Uпит. 100…240V AC, цилиндрический корпус M18 (никелированная латунь) с кабелем 2м, монтаж незаподлицо, IP67
A1600000090R | A1600000090 | PROXIMITY SENSOR | INDUCTIVE(CYLINDRICAL) | PR SERIES | PR18-8AO | AOL2(3M) | PR18-8AO^AOL2(3M)^ | Датчик индуктивный, Sn=8мм, выход NO, частота срабатывания 20Гц, Uпит. 100…240V AC, цилиндрический корпус M18 (никелированная латунь) с кабелем 3м, монтаж незаподлицо, IP67
A1600002047R | A1600002047 | PROXIMITY SENSOR | INDUCTIVE(CYLINDRICAL) | PR SERIES | PR18-8AO-V | AOL2 | PR18-8AO-V^AOL2^ | Датчик индуктивный, Sn=8мм, выход NO, частота срабатывания 20Гц, Uпит. 100…240V AC, цилиндрический корпус M18 (никелированная латунь) с маслостойким кабелем 2м, монтаж незаподлицо, IP67
A1600004052R | A1600004052 | PROXIMITY SENSOR | INDUCTIVE(CYLINDRICAL) | PR SERIES | PR18-8DN | DNL3(AT205)(ENG) | PR18-8DN^DNL3(AT205)(ENG)^ | Датчик индуктивный, Sn=8мм, выход NPN NO, частота срабатывания 350Гц, Uпит. 12…24V DC, цилиндрический корпус M18 (никелированная латунь) с кабелем 2м, монтаж незаподлицо, IP67
A1600003884R | A1600003884 | PROXIMITY SENSOR | INDUCTIVE(CYLINDRICAL) | PR SERIES | PR18-8DN2 | DNL3(AT205) | PR18-8DN2^DNL3(AT205)^ | Датчик индуктивный, Sn=8мм, выход NPN NC, частота срабатывания 350Гц, Uпит. 12…24V DC, цилиндрический корпус M18 (никелированная латунь) с кабелем 2м, монтаж незаподлицо, IP67
A1600000151R | A1600003883 | PROXIMITY SENSOR | INDUCTIVE(CYLINDRICAL) | PR SERIES | PR18-8DP | DPL3(AT205)(5M) | PR18-8DP^DPL3(AT205)(5M)^
A1600004053R | A1600004053 | PROXIMITY SENSOR | INDUCTIVE(CYLINDRICAL) | PR SERIES | PR18-8DP | DPL3(AT205)(ENG) | PR18-8DP^DPL3(AT205)(ENG)^ | Датчик индуктивный, Sn=8мм, выход PNP NO, частота срабатывания 350Гц, Uпит. 12…24V DC, цилиндрический корпус M18 (никелированная латунь) с кабелем 2м, монтаж незаподлицо, IP67
A1600003885R | A1600003885 | PROXIMITY SENSOR | INDUCTIVE(CYLINDRICAL) | PR SERIES | PR18-8DP2 | DPL3(AT205) | PR18-8DP2^DPL3(AT205)^ | Датчик индуктивный, 8мм зона чувствительности, М18, Не заподлицо, PNP НЗ, 3-проводной, 10-30 В=
A1600003889R | A1600003889 | PROXIMITY SENSOR | INDUCTIVE(CYLINDRICAL) | PR SERIES | PR18-8DP-V | DPL3(AT205) | PR18-8DP-V^DPL3(AT205)^ | Датчик индуктивный, Sn=8мм, выход PNP NO, частота срабатывания 350Гц, Uпит. 12…24V DC, цилиндрический корпус M18 (никелированная латунь) с маслостойким кабелем 2м, монтаж незаподлицо, IP67
A1600000095R | A1600000095 | PROXIMITY SENSOR | INDUCTIVE(CYLINDRICAL) | PR SERIES | PR30-10AC | ACL2 | PR30-10AC^ACL2^ | Датчик индуктивный, Sn=10мм, выход NC, частота срабатывания 20Гц, Uпит. 100…240V AC, цилиндрический корпус M30 (никелированная латунь) с кабелем 2м, монтаж заподлицо, IP67
A1600000096R | A1600000096 | PROXIMITY SENSOR | INDUCTIVE(CYLINDRICAL) | PR SERIES | PR30-10AC | ACL2(5M) | PR30-10AC^ACL2(5M)^ | Датчик индуктивный, Sn=10мм, выход NC, частота срабатывания 20Гц, Uпит. 100…240V AC, цилиндрический корпус M30 (никелированная латунь) с кабелем 5м, монтаж заподлицо, IP67
A1600002050R | A1600002050 | PROXIMITY SENSOR | INDUCTIVE(CYLINDRICAL) | PR SERIES | PR30-10AC-V | ACL2 | PR30-10AC-V^ACL2^ | Датчик индуктивный, Sn=10мм, выход NC, частота срабатывания 20Гц, Uпит. 100…240V AC, цилиндрический корпус M30 (никелированная латунь) с маслостойким кабелем 2м, монтаж заподлицо, IP67
A1600000092R | H1600001396 | PROXIMITY SENSOR | INDUCTIVE(CYLINDRICAL) | PR SERIES | PR30-10AO | AOL2 GL | PR30-10AO^AOL2 GL^ | Датчик индуктивный, Sn=10мм, выход NO, частота срабатывания 20Гц, Uпит. 100…240V AC, цилиндрический корпус M30 (никелированная латунь) с кабелем 2м, монтаж заподлицо, IP67
A1600000093R | A1600000093 | PROXIMITY SENSOR | INDUCTIVE(CYLINDRICAL) | PR SERIES | PR30-10AO | AOL2(5M) | PR30-10AO^AOL2(5M)^ | Датчик индуктивный, Sn=10мм, выход NO, частота срабатывания 20Гц, Uпит. 100…240V AC, цилиндрический корпус M30 (никелированная латунь) с кабелем 5м, монтаж заподлицо, IP67
A1600002049R | A1600002049 | PROXIMITY SENSOR | INDUCTIVE(CYLINDRICAL) | PR SERIES | PR30-10AO-V | AOL2 | PR30-10AO-V^AOL2^ | Датчик индуктивный, Sn=10мм, выход NO, частота срабатывания 20Гц, Uпит. 100…240V AC, цилиндрический корпус M30 (никелированная латунь) с маслостойким кабелем 2м, монтаж заподлицо, IP67
A1600002554R | A1600000203 | PROXIMITY SENSOR | INDUCTIVE(CYLINDRICAL) | PR SERIES | PR30-10DN | DNL3(AT206) | PR30-10DN^DNL3(AT206)^ | Датчик индуктивный, Sn=10мм, выход NPN NO, частота срабатывания 400Гц, Uпит. 12…24V DC, цилиндрический корпус M30 (никелированная латунь) с кабелем 2м, монтаж заподлицо, IP67
A1600002557R | A1600002557 | PROXIMITY SENSOR | INDUCTIVE(CYLINDRICAL) | PR SERIES | PR30-10DN2 | DNL3(AT205) | PR30-10DN2^DNL3(AT205)^ | Датчик индуктивный, Sn=10мм, выход NPN NC, частота срабатывания 400Гц, Uпит. 12…24V DC, цилиндрический корпус M30 (никелированная латунь) с кабелем 2м, монтаж заподлицо, IP67
A1600002567R | A1600002567 | PROXIMITY SENSOR | INDUCTIVE(CYLINDRICAL) | PR SERIES | PR30-10DN-V | DNL3(AT205) | PR30-10DN-V^DNL3(AT205)^
A1600002558R | H1600001356 | PROXIMITY SENSOR | INDUCTIVE(CYLINDRICAL) | PR SERIES | PR30-10DP | DPL3(AT205) GL | PR30-10DP^DPL3(AT205) GL^ | Датчик индуктивный, Sn=10мм, выход PNP NO, частота срабатывания 400Гц, Uпит. 12…24V DC, цилиндрический корпус M30 (никелированная латунь) с кабелем 2м, монтаж заподлицо, IP67
A1600002559R | A1600002559 | PROXIMITY SENSOR | INDUCTIVE(CYLINDRICAL) | PR SERIES | PR30-10DP | DPL3(5M)(AT205) | PR30-10DP^DPL3(5M)(AT205)^ | Датчик индуктивный, Sn=10мм, выход PNP NO, частота срабатывания 400Гц, Uпит. 12…24V DC, цилиндрический корпус M30 (никелированная латунь) с кабелем 5м, монтаж заподлицо, IP67
A1600002560R | A1600002560 | PROXIMITY SENSOR | INDUCTIVE(CYLINDRICAL) | PR SERIES | PR30-10DP2 | DPL3(AT205) | PR30-10DP2^DPL3(AT205)^ | Датчик индуктивный, Sn=10мм, выход PNP NC, частота срабатывания 400Гц, Uпит. 12…24V DC, цилиндрический корпус M30 (никелированная латунь) с кабелем 2м, монтаж заподлицо, IP67
A1600002568R | A1600002568 | PROXIMITY SENSOR | INDUCTIVE(CYLINDRICAL) | PR SERIES | PR30-10DP-V | DPL3(AT205) | PR30-10DP-V^DPL3(AT205)^ | Датчик индуктивный, Sn=10мм, выход PNP NO, частота срабатывания 400Гц, Uпит. 12…24V DC, цилиндрический корпус M30 (никелированная латунь) с маслостойким кабелем 5м, монтаж заподлицо, IP67
A1600000099R | A1600000099 | PROXIMITY SENSOR | INDUCTIVE(CYLINDRICAL) | PR SERIES | PR30-15AC | ACL2 | PR30-15AC^ACL2^ | Датчик индуктивный, Sn=15мм, выход NC, частота срабатывания 20Гц, Uпит. 100…240V AC, цилиндрический корпус M30 (никелированная латунь) с кабелем 2м, монтаж незаподлицо, IP67
A1600002052R | A1600002052 | PROXIMITY SENSOR | INDUCTIVE(CYLINDRICAL) | PR SERIES | PR30-15AC-V | ACL2 | PR30-15AC-V^ACL2^ | Датчик индуктивный, Sn=15мм, выход NC, частота срабатывания 20Гц, Uпит. 100…240V AC, цилиндрический корпус M30 (никелированная латунь) с маслостойким кабелем 2м, монтаж незаподлицо, IP67
A1600000097R | A1600000097 | PROXIMITY SENSOR | INDUCTIVE(CYLINDRICAL) | PR SERIES | PR30-15AO | AOL2 | PR30-15AO^AOL2^ | Датчик индуктивный, 15мм зона чувствительности, М30, Не заподлицо, НО, 90-250 В~
A1600002051R | A1600002051 | PROXIMITY SENSOR | INDUCTIVE(CYLINDRICAL) | PR SERIES | PR30-15AO-V | AOL2 | PR30-15AO-V^AOL2^ | Датчик индуктивный, Sn=15мм, выход NO, частота срабатывания 20Гц, Uпит. 100…240V AC, цилиндрический корпус M30 (никелированная латунь) с маслостойким кабелем 2м, монтаж незаподлицо, IP67
A1600002562R | A1600002562 | PROXIMITY SENSOR | INDUCTIVE(CYLINDRICAL) | PR SERIES | PR30-15DN | DNL3(5M)(AT205) | PR30-15DN^DNL3(5M)(AT205)^ | Датчик индуктивный, Sn=15мм, выход NPN NO, частота срабатывания 200Гц, Uпит. 12…24V DC, цилиндрический корпус M30 (никелированная латунь) с кабелем 5м, монтаж незаподлицо, IP67
A1600004056R | A1600004056 | PROXIMITY SENSOR | INDUCTIVE(CYLINDRICAL) | PR SERIES | PR30-15DN | DNL3(AT205)(ENG) | PR30-15DN^DNL3(AT205)(ENG)^ | Датчик индуктивный, Sn=15мм, выход NPN NO, частота срабатывания 200Гц, Uпит. 12…24V DC, цилиндрический корпус M30 (никелированная латунь) с кабелем 2м, монтаж незаподлицо, IP67
A1600000167R | A1600002563 | PROXIMITY SENSOR | INDUCTIVE(CYLINDRICAL) | PR SERIES | PR30-15DN2 | DNL3(AT205) | PR30-15DN2^DNL3(AT205)^ | Датчик индуктивный, Sn=15мм, выход NPN NC, частота срабатывания 200Гц, Uпит. 12…24V DC, цилиндрический корпус M30 (никелированная латунь) с кабелем 2м, монтаж незаподлицо, IP67
A1600002039R | A1600002039 | PROXIMITY SENSOR | INDUCTIVE(CYLINDRICAL) | PR SERIES | PR30-15DN-V | DNL3(AT203) | PR30-15DN-V^DNL3(AT203)^ | Датчик индуктивный, Sn=15мм, выход NPN NO, частота срабатывания 200Гц, Uпит. 12…24V DC, цилиндрический корпус M30 (никелированная латунь) с маслостойким кабелем 2м, монтаж незаподлицо, IP67
A1600002565R | A1600002565 | PROXIMITY SENSOR | INDUCTIVE(CYLINDRICAL) | PR SERIES | PR30-15DP | DPL3(5M)(AT205) | PR30-15DP^DPL3(5M)(AT205)^ | Датчик индуктивный, Sn=15мм, выход PNP NO, частота срабатывания 200Гц, Uпит. 12…24V DC, цилиндрический корпус M30 (никелированная латунь) с кабелем 5м, монтаж незаподлицо, IP67
A1600004049R | A1600004049 | PROXIMITY SENSOR | INDUCTIVE(CYLINDRICAL) | PR SERIES | PR30-15DP | DPL3(AT205)(ENG) | PR30-15DP^DPL3(AT205)(ENG)^ | Датчик индуктивный, Sn=15мм, выход PNP NO, частота срабатывания 200Гц, Uпит. 12…24V DC, цилиндрический корпус M30 (никелированная латунь) с кабелем 2м, монтаж незаподлицо, IP67
A1600002566R | A1600002566 | PROXIMITY SENSOR | INDUCTIVE(CYLINDRICAL) | PR SERIES | PR30-15DP2 | DPL3(AT205) | PR30-15DP2^DPL3(AT205)^ | Датчик индуктивный, Sn=15мм, выход PNP NC, частота срабатывания 200Гц, Uпит. 12…24V DC, цилиндрический корпус M30 (никелированная латунь) с кабелем 2м, монтаж незаподлицо, IP67
A1600002040R | A1600002040 | PROXIMITY SENSOR | INDUCTIVE(CYLINDRICAL) | PR SERIES | PR30-15DP-V | DPL3(AT203) | PR30-15DP-V^DPL3(AT203)^ | Датчик индуктивный, Sn=15мм, выход PNP NO, частота срабатывания 200Гц, Uпит. 12…24V DC, цилиндрический корпус M30 (никелированная латунь) с маслостойким кабелем 2м, монтаж незаподлицо, IP67
A1600003862R | A1600003862 | PROXIMITY SENSOR | INDUCTIVE(CYLINDRICAL) | PR SERIES | PRS12-2DN | DPL3(AT205) | PRS12-2DN^DPL3(AT205)^ | Датчик индуктивный, Sn=2мм, выход NPN NO, частота срабатывания 1500Гц, Uпит. 12…24V DC, укороченный цилиндрический корпус M12 (никелированная латунь) с кабелем 2м, монтаж заподлицо, IP67
A1600000173R | A1600000173 | PROXIMITY SENSOR | INDUCTIVE(CYLINDRICAL) | PR SERIES | PRS12-2DN2 | DNL3(AT201) | PRS12-2DN2^DNL3(AT201)^ | Датчик индуктивный, Sn=2мм, выход NPN NC, частота срабатывания 1500Гц, Uпит. 12…24V DC, укороченный цилиндрический корпус M12 (никелированная латунь) с кабелем 2м, монтаж заподлицо, IP67
A1600003864R | A1600003864 | PROXIMITY SENSOR | INDUCTIVE(CYLINDRICAL) | PR SERIES | PRS12-2DP | DPL3(AT205) | PRS12-2DP^DPL3(AT205)^ | Датчик индуктивный, Sn=2мм, выход PNP NO, частота срабатывания 1500Гц, Uпит. 12…24V DC, укороченный цилиндрический корпус M12 (никелированная латунь) с кабелем 2м, монтаж заподлицо, IP67
A1600000177R | A1600000177 | PROXIMITY SENSOR | INDUCTIVE(CYLINDRICAL) | PR SERIES | PRS12-2DP2 | DPL3 | PRS12-2DP2^DPL3^ | Датчик индуктивный, Sn=2мм, выход PNP NC, частота срабатывания 1500Гц, Uпит. 12…24V DC, укороченный цилиндрический корпус M12 (никелированная латунь) с кабелем 2м, монтаж заподлицо, IP67
A1600000176R | A1600000176 | PROXIMITY SENSOR | INDUCTIVE(CYLINDRICAL) | PR SERIES | PRS12-4DN2 | DNL3(AT201) | PRS12-4DN2^DNL3(AT201)^ | Датчик индуктивный, Sn=4мм, выход NPN NC, частота срабатывания 1000Гц, Uпит. 12…24V DC, укороченный цилиндрический корпус M12 (никелированная латунь) с кабелем 2м, монтаж незаподлицо, IP67
A1600000175R | A1600000175 | PROXIMITY SENSOR | INDUCTIVE(CYLINDRICAL) | PR SERIES | PRS12-4DP | DPL3(AT201) | PRS12-4DP^DPL3(AT201)^ | Датчик индуктивный, Sn=4мм, выход PNP NO, частота срабатывания 1000Гц, Uпит. 12…24V DC, укороченный цилиндрический корпус M12 (никелированная латунь) с кабелем 2м, монтаж незаподлицо, IP67
A1600000178R | A1600000178 | PROXIMITY SENSOR | INDUCTIVE(CYLINDRICAL) | PR SERIES | PRS12-4DP2 | DPL3 | PRS12-4DP2^DPL3^ | Датчик индуктивный, Sn=4мм, выход PNP NC, частота срабатывания 1000Гц, Uпит. 12…24V DC, укороченный цилиндрический корпус M12 (никелированная латунь) с кабелем 2м, монтаж незаподлицо, IP67
A1600000650R | A1600000650 | PROXIMITY SENSOR | INDUCTIVE(CYLINDRICAL) | PRA SERIES | PRA12-2AC | ACL2 | PRA12-2AC^ACL2^ | Датчик индуктивный, Sn=2мм, выход NC, частота срабатывания 20Гц, Uпит. 100…240V AC, цилиндрический корпус M12 (никелированная латунь + тефлоновое покрытие) с кабелем 2м, монтаж заподлицо, IP67
A1600000649R | A1600000649 | PROXIMITY SENSOR | INDUCTIVE(CYLINDRICAL) | PRA SERIES | PRA12-2AO | AOL2 | PRA12-2AO^AOL2^ | Датчик индуктивный, Sn=2мм, выход NO, частота срабатывания 20Гц, Uпит. 100…240V AC, цилиндрический корпус M12 (никелированная латунь + тефлоновое покрытие) с кабелем 2м, монтаж заподлицо, IP67
A1600003854R | A1600003854 | PROXIMITY SENSOR | INDUCTIVE(CYLINDRICAL) | PRA SERIES | PRA12-2DN | DNL3(AT205) | PRA12-2DN^DNL3(AT205)^ | Датчик индуктивный, Sn=2мм, выход NPN NO, частота срабатывания 1500Гц, Uпит. 12…24V DC, цилиндрический корпус M12 (никелированная латунь + тефлоновое покрытие) с кабелем 2м, монтаж заподлицо, IP67
A1600003856R | A1600003856 | PROXIMITY SENSOR | INDUCTIVE(CYLINDRICAL) | PRA SERIES | PRA12-2DN2 | DNL3(AT205) | PRA12-2DN2^DNL3(AT205)^ | Датчик индуктивный, Sn=2мм, выход NPN NC, частота срабатывания 1500Гц, Uпит. 12…24V DC, цилиндрический корпус M12 (никелированная латунь + тефлоновое покрытие) с кабелем 2м, монтаж заподлицо, IP67
A1600003855R | A1600003855 | PROXIMITY SENSOR | INDUCTIVE(CYLINDRICAL) | PRA SERIES | PRA12-2DP | DPL3(AT205) | PRA12-2DP^DPL3(AT205)^ | Датчик индуктивный, Sn=2мм, выход PNP NO, частота срабатывания 1500Гц, Uпит. 12…24V DC, цилиндрический корпус M12 (никелированная латунь + тефлоновое покрытие) с кабелем 2м, монтаж заподлицо, IP67
A1600000658R | A1600000658 | PROXIMITY SENSOR | INDUCTIVE(CYLINDRICAL) | PRA SERIES | PRA12-2DP2 | DPL3(AT201) | PRA12-2DP2^DPL3(AT201)^ | Датчик индуктивный, Sn=2мм, выход PNP NC, частота срабатывания 1500Гц, Uпит. 12…24V DC, цилиндрический корпус M12 (никелированная латунь + тефлоновое покрытие) с кабелем 2м, монтаж заподлицо, IP67
A1600000652R | A1600000652 | PROXIMITY SENSOR | INDUCTIVE(CYLINDRICAL) | PRA SERIES | PRA18-5AC | ACL2 | PRA18-5AC^ACL2^ | Датчик индуктивный, Sn=5мм, выход NC, частота срабатывания 20Гц, Uпит. 100…240V AC, цилиндрический корпус M18 (никелированная латунь + тефлоновое покрытие) с кабелем 2м, монтаж заподлицо, IP67
A1600000651R | A1600000651 | PROXIMITY SENSOR | INDUCTIVE(CYLINDRICAL) | PRA SERIES | PRA18-5AO | AOL2 | PRA18-5AO^AOL2^ | Датчик индуктивный, Sn=5мм, выход NO, частота срабатывания 20Гц, Uпит. 100…240V AC, цилиндрический корпус M18 (никелированная латунь + тефлоновое покрытие) с кабелем 2м, монтаж заподлицо, IP67
A1600000659R | A1600000659 | PROXIMITY SENSOR | INDUCTIVE(CYLINDRICAL) | PRA SERIES | PRA18-5DN | DNL3(AT201) | PRA18-5DN^DNL3(AT201)^ | Датчик индуктивный, Sn=5мм, выход NPN NO, частота срабатывания 500Гц, Uпит. 12…24V DC, цилиндрический корпус M18 (никелированная латунь + тефлоновое покрытие) с кабелем 2м, монтаж заподлицо, IP67
A1600000661R | A1600000661 | PROXIMITY SENSOR | INDUCTIVE(CYLINDRICAL) | PRA SERIES | PRA18-5DN2 | DNL3(AT201) | PRA18-5DN2^DNL3(AT201)^ | Датчик индуктивный, Sn=5мм, выход NPN NC, частота срабатывания 500Гц, Uпит. 12…24V DC, цилиндрический корпус M18 (никелированная латунь + тефлоновое покрытие) с кабелем 2м, монтаж заподлицо, IP67
A1600000660R | A1600000660 | PROXIMITY SENSOR | INDUCTIVE(CYLINDRICAL) | PRA SERIES | PRA18-5DP | DPL3(AT201) | PRA18-5DP^DPL3(AT201)^ | Датчик индуктивный, Sn=5мм, выход PNP NO, частота срабатывания 500Гц, Uпит. 12…24V DC, цилиндрический корпус M18 (никелированная латунь + тефлоновое покрытие) с кабелем 2м, монтаж заподлицо, IP67
A1600000662R | A1600000662 | PROXIMITY SENSOR | INDUCTIVE(CYLINDRICAL) | PRA SERIES | PRA18-5DP2 | DPL3(AT201) | PRA18-5DP2^DPL3(AT201)^ | Датчик индуктивный, Sn=5мм, выход PNP NC, частота срабатывания 500Гц, Uпит. 12…24V DC, цилиндрический корпус M18 (никелированная латунь + тефлоновое покрытие) с кабелем 2м, монтаж заподлицо, IP67
A1600000654R | A1600000654 | PROXIMITY SENSOR | INDUCTIVE(CYLINDRICAL) | PRA SERIES | PRA30-10AC | ACL2 | PRA30-10AC^ACL2^ | Датчик индуктивный, Sn=10мм, выход NC, частота срабатывания 20Гц, Uпит. 100…240V AC, цилиндрический корпус M30 (никелированная латунь + тефлоновое покрытие) с кабелем 2м, монтаж заподлицо, IP67
A1600000653R | A1600000653 | PROXIMITY SENSOR | INDUCTIVE(CYLINDRICAL) | PRA SERIES | PRA30-10AO | AOL2 | PRA30-10AO^AOL2^ | Датчик индуктивный, Sn=10мм, выход NO, частота срабатывания 20Гц, Uпит. 100…240V AC, цилиндрический корпус M30 (никелированная латунь + тефлоновое покрытие) с кабелем 2м, монтаж заподлицо, IP67
A1600002608R | A1600002608 | PROXIMITY SENSOR | INDUCTIVE(CYLINDRICAL) | PRA SERIES | PRA30-10DN | DNL3(AT205) | PRA30-10DN^DNL3(AT205)^ | Датчик индуктивный, Sn=10мм, выход NPN NO, частота срабатывания 400Гц, Uпит. 12…24V DC, цилиндрический корпус M30 (никелированная латунь + тефлоновое покрытие) с кабелем 2м, монтаж заподлицо, IP67
A1600002609R | A1600002609 | PROXIMITY SENSOR | INDUCTIVE(CYLINDRICAL) | PRA SERIES | PRA30-10DN2 | DNL3(AT205) | PRA30-10DN2^DNL3(AT205)^ | Датчик индуктивный, Sn=10мм, выход NPN NC, частота срабатывания 400Гц, Uпит. 12…24V DC, цилиндрический корпус M30 (никелированная латунь + тефлоновое покрытие) с кабелем 2м, монтаж заподлицо, IP67
A1600002610R | A1600002610 | PROXIMITY SENSOR | INDUCTIVE(CYLINDRICAL) | PRA SERIES | PRA30-10DP | DPL3(AT205) | PRA30-10DP^DPL3(AT205)^ | Датчик индуктивный, Sn=10мм, выход PNP NO, частота срабатывания 400Гц, Uпит. 12…24V DC, цилиндрический корпус M30 (никелированная латунь + тефлоновое покрытие) с кабелем 2м, монтаж заподлицо, IP67
A1600000666R | A1600000666 | PROXIMITY SENSOR | INDUCTIVE(CYLINDRICAL) | PRA SERIES | PRA30-10DP2 | DPL3(AT201) | PRA30-10DP2^DPL3(AT201)^ | Датчик индуктивный, Sn=10мм, выход PNP NC, частота срабатывания 400Гц, Uпит. 12…24V DC, цилиндрический корпус M30 (никелированная латунь + тефлоновое покрытие) с кабелем 2м, монтаж заподлицо, IP67
A1600003858R | A1600003858 | PROXIMITY SENSOR | INDUCTIVE(CYLINDRICAL) | PRACM SERIES | PRACM12-2DN | DNC3(AT205) | PRACM12-2DN^DNC3(AT205)^ | Датчик индуктивный, Sn=2мм, выход NPN NO, частота срабатывания 1500Гц, Uпит. 12…24V DC, цилиндрический корпус M12 (никелированная латунь + тефлоновое покрытие) с разъёмом M12, монтаж заподлицо, IP67
A1600003859R | A1600003859 | PROXIMITY SENSOR | INDUCTIVE(CYLINDRICAL) | PRACM SERIES | PRACM12-2DN2 | DNC3(AT205) | PRACM12-2DN2^DNC3(AT205)^ | Датчик индуктивный, Sn=2мм, выход NPN NC, частота срабатывания 1500Гц, Uпит. 12…24V DC, цилиндрический корпус M12 (никелированная латунь + тефлоновое покрытие) с разъёмом M12, монтаж заподлицо, IP67
A1600003860R | A1600003860 | PROXIMITY SENSOR | INDUCTIVE(CYLINDRICAL) | PRACM SERIES | PRACM12-2DP | DPC3(AT205) | PRACM12-2DP^DPC3(AT205)^ | Датчик индуктивный, Sn=2мм, выход PNP NO, частота срабатывания 1500Гц, Uпит. 12…24V DC, цилиндрический корпус M12 (никелированная латунь + тефлоновое покрытие) с разъёмом M12, монтаж заподлицо, IP67
A1600003861R | A1600003861 | PROXIMITY SENSOR | INDUCTIVE(CYLINDRICAL) | PRACM SERIES | PRACM12-2DP2 | DPC3(AT205) | PRACM12-2DP2^DPC3(AT205)^ | Датчик индуктивный, Sn=2мм, выход PNP NC, частота срабатывания 1500Гц, Uпит. 12…24V DC, цилиндрический корпус M12 (никелированная латунь + тефлоновое покрытие) с разъёмом M12, монтаж заподлицо, IP67
A1600001931R | A1600001931 | PROXIMITY SENSOR | INDUCTIVE(CYLINDRICAL) | PRACM SERIES | PRACM18-5DN | DNC3(AT203) | PRACM18-5DN^DNC3(AT203)^ | Датчик индуктивный, Sn=5мм, выход NPN NO, частота срабатывания 500Гц, Uпит. 12…24V DC, цилиндрический корпус M18 (никелированная латунь + тефлоновое покрытие) с разъёмом M12, монтаж заподлицо, IP67
A1600001932R | A1600001932 | PROXIMITY SENSOR | INDUCTIVE(CYLINDRICAL) | PRACM SERIES | PRACM18-5DN2 | DNC3(AT203) | PRACM18-5DN2^DNC3(AT203)^ | Датчик индуктивный, Sn=5мм, выход NPN NC, частота срабатывания 500Гц, Uпит. 12…24V DC, цилиндрический корпус M18 (никелированная латунь + тефлоновое покрытие) с разъёмом M12, монтаж заподлицо, IP67
A1600001933R | A1600001933 | PROXIMITY SENSOR | INDUCTIVE(CYLINDRICAL) | PRACM SERIES | PRACM18-5DP | DPC3(AT203) | PRACM18-5DP^DPC3(AT203)^ | Датчик индуктивный, Sn=5мм, выход PNP NO, частота срабатывания 500Гц, Uпит. 12…24V DC, цилиндрический корпус M18 (никелированная латунь + тефлоновое покрытие) с разъёмом M12, монтаж заподлицо, IP67
A1600001934R | A1600001934 | PROXIMITY SENSOR | INDUCTIVE(CYLINDRICAL) | PRACM SERIES | PRACM18-5DP2 | DPC3(AT203) | PRACM18-5DP2^DPC3(AT203)^ | Датчик индуктивный, Sn=5мм, выход PNP NC, частота срабатывания 500Гц, Uпит. 12…24V DC, цилиндрический корпус M18 (никелированная латунь + тефлоновое покрытие) с разъёмом M12, монтаж заподлицо, IP67
A1600003948R | A1600003948 | PROXIMITY SENSOR | INDUCTIVE(CYLINDRICAL) | PRACM SERIES | PRACM30-10DN | DNC3(AT205) | PRACM30-10DN^DNC3(AT205)^ | Датчик индуктивный, Sn=10мм, выход NPN NO, частота срабатывания 400Гц, Uпит. 12…24V DC, цилиндрический корпус M30 (никелированная латунь + тефлоновое покрытие) с разъёмом M12, монтаж заподлицо, IP67
A1600001936R | A1600001936 | PROXIMITY SENSOR | INDUCTIVE(CYLINDRICAL) | PRACM SERIES | PRACM30-10DN2 | DNC3(AT203) | PRACM30-10DN2^DNC3(AT203)^ | Датчик индуктивный, Sn=10мм, выход NPN NC, частота срабатывания 400Гц, Uпит. 12…24V DC, цилиндрический корпус M30 (никелированная латунь + тефлоновое покрытие) с разъёмом M12, монтаж заподлицо, IP67
A1600003950R | A1600003950 | PROXIMITY SENSOR | INDUCTIVE(CYLINDRICAL) | PRACM SERIES | PRACM30-10DP | DPC3(AT205) | PRACM30-10DP^DPC3(AT205)^ | Датчик индуктивный, Sn=10мм, выход PNP NO, частота срабатывания 400Гц, Uпит. 12…24V DC, цилиндрический корпус M30 (никелированная латунь + тефлоновое покрытие) с разъёмом M12, монтаж заподлицо, IP67
A1600001938R | A1600001938 | PROXIMITY SENSOR | INDUCTIVE(CYLINDRICAL) | PRACM SERIES | PRACM30-10DP2 | DPC3(AT203) | PRACM30-10DP2^DPC3(AT203)^ | Датчик индуктивный, Sn=10мм, выход PNP NC, частота срабатывания 400Гц, Uпит. 12…24V DC, цилиндрический корпус M30 (никелированная латунь + тефлоновое покрытие) с разъёмом M12, монтаж заподлицо, IP67
A1600001904R | A1600001904 | PROXIMITY SENSOR | INDUCTIVE(CYLINDRICAL) | PRACMT SERIES | PRACMT12-2DC | DCC2(AT205) | PRACMT12-2DC^DCC2(AT205)^ | Датчик индуктивный, Sn=2мм, выход NC, частота срабатывания 1500Гц, Uпит. 12…24V DC, цилиндрический корпус M12 (никелированная латунь + тефлоновое покрытие) с разъёмом M12, монтаж заподлицо, IP67
A1600001910R | A1600001910 | PROXIMITY SENSOR | INDUCTIVE(CYLINDRICAL) | PRACMT SERIES | PRACMT12-2DC-I | DCC2(AT205) | PRACMT12-2DC-I^DCC2(AT205)^ | Датчик индуктивный, Sn=2мм, выход NC, частота срабатывания 1500Гц, Uпит. 12…24V DC, цилиндрический корпус M12 (никелированная латунь + тефлоновое покрытие) с разъёмом M12 (IEC стандарт), монтаж заподлицо, IP67
A1600001903R | A1600001903 | PROXIMITY SENSOR | INDUCTIVE(CYLINDRICAL) | PRACMT SERIES | PRACMT12-2DO | DOC2(AT205) | PRACMT12-2DO^DOC2(AT205)^ | Датчик индуктивный, Sn=2мм, выход NO, частота срабатывания 1500Гц, Uпит. 12…24V DC, цилиндрический корпус M12 (никелированная латунь + тефлоновое покрытие) с разъёмом M12, монтаж заподлицо, IP67
A1600001909R | A1600001909 | PROXIMITY SENSOR | INDUCTIVE(CYLINDRICAL) | PRACMT SERIES | PRACMT12-2DO-I | DOC2(AT205) | PRACMT12-2DO-I^DOC2(AT205)^ | Датчик индуктивный, Sn=2мм, выход NO, частота срабатывания 1500Гц, Uпит. 12…24V DC, цилиндрический корпус M12 (никелированная латунь + тефлоновое покрытие) с разъёмом M12 (IEC стандарт), монтаж заподлицо, IP67
A1600001906R | A1600001906 | PROXIMITY SENSOR | INDUCTIVE(CYLINDRICAL) | PRACMT SERIES | PRACMT18-5DC | DCC2(AT205) | PRACMT18-5DC^DCC2(AT205)^ | Датчик индуктивный, Sn=5мм, выход NC, частота срабатывания 500Гц, Uпит. 12…24V DC, цилиндрический корпус M18 (никелированная латунь + тефлоновое покрытие) с разъёмом M12, монтаж заподлицо, IP67
A1600001912R | A1600001912 | PROXIMITY SENSOR | INDUCTIVE(CYLINDRICAL) | PRACMT SERIES | PRACMT18-5DC-I | DOC2(AT205) | PRACMT18-5DC-I^DOC2(AT205)^ | Датчик индуктивный, Sn=5мм, выход NC, частота срабатывания 500Гц, Uпит. 12…24V DC, цилиндрический корпус M18 (никелированная латунь + тефлоновое покрытие) с разъёмом M12 (IEC стандарт), монтаж заподлицо, IP67
A1600001905R | A1600001905 | PROXIMITY SENSOR | INDUCTIVE(CYLINDRICAL) | PRACMT SERIES | PRACMT18-5DO | DOC2(AT205) | PRACMT18-5DO^DOC2(AT205)^ | Датчик индуктивный, Sn=5мм, выход NO, частота срабатывания 500Гц, Uпит. 12…24V DC, цилиндрический корпус M18 (никелированная латунь + тефлоновое покрытие) с разъёмом M12, монтаж заподлицо, IP67
A1600001911R | A1600001911 | PROXIMITY SENSOR | INDUCTIVE(CYLINDRICAL) | PRACMT SERIES | PRACMT18-5DO-I | DOC2(AT205) | PRACMT18-5DO-I^DOC2(AT205)^ | Датчик индуктивный, Sn=5мм, выход NO, частота срабатывания 500Гц, Uпит. 12…24V DC, цилиндрический корпус M18 (никелированная латунь + тефлоновое покрытие) с разъёмом M12 (IEC стандарт), монтаж заподлицо, IP67
A1600001908R | A1600001908 | PROXIMITY SENSOR | INDUCTIVE(CYLINDRICAL) | PRACMT SERIES | PRACMT30-10DC | DCC2(AT205) | PRACMT30-10DC^DCC2(AT205)^ | Датчик индуктивный, Sn=10мм, выход NC, частота срабатывания 400Гц, Uпит. 12…24V DC, цилиндрический корпус M30 (никелированная латунь + тефлоновое покрытие) с разъёмом M12, монтаж заподлицо, IP67
A1600001914R | A1600001914 | PROXIMITY SENSOR | INDUCTIVE(CYLINDRICAL) | PRACMT SERIES | PRACMT30-10DC-I | DCC2(AT205) | PRACMT30-10DC-I^DCC2(AT205)^ | Датчик индуктивный, Sn=10мм, выход NC, частота срабатывания 400Гц, Uпит. 12…24V DC, цилиндрический корпус M30 (никелированная латунь + тефлоновое покрытие) с разъёмом M12 (IEC стандарт), монтаж заподлицо, IP67
A1600001907R | A1600001907 | PROXIMITY SENSOR | INDUCTIVE(CYLINDRICAL) | PRACMT SERIES | PRACMT30-10DO | DOC2(AT205) | PRACMT30-10DO^DOC2(AT205)^ | Датчик индуктивный, Sn=10мм, выход NO, частота срабатывания 400Гц, Uпит. 12…24V DC, цилиндрический корпус M30 (никелированная латунь + тефлоновое покрытие) с разъёмом M12, монтаж заподлицо, IP67
A1600001913R | A1600001913 | PROXIMITY SENSOR | INDUCTIVE(CYLINDRICAL) | PRACMT SERIES | PRACMT30-10DO-I | DOC2(AT205) | PRACMT30-10DO-I^DOC2(AT205)^ | Датчик индуктивный, Sn=10мм, выход NO, частота срабатывания 400Гц, Uпит. 12…24V DC, цилиндрический корпус M30 (никелированная латунь + тефлоновое покрытие) с разъёмом M12 (IEC стандарт), монтаж заподлицо, IP67
A1600000619R | A1600000619 | PROXIMITY SENSOR | INDUCTIVE(CYLINDRICAL) | PRAT SERIES | PRAT12-2DC | DCL2(AT205) | PRAT12-2DC^DCL2(AT205)^ | Датчик индуктивный, Sn=2мм, выход NC, частота срабатывания 1500Гц, Uпит. 12…24V DC, цилиндрический корпус M12 (никелированная латунь + тефлоновое покрытие) с кабелем 2м, монтаж заподлицо, IP67
A1600000620R | A1600000620 | PROXIMITY SENSOR | INDUCTIVE(CYLINDRICAL) | PRAT SERIES | PRAT12-2DC-V | DCL2(AT205) | PRAT12-2DC-V^DCL2(AT205)^ | Датчик индуктивный, Sn=2мм, выход NC, частота срабатывания 1500Гц, Uпит. 12…24V DC, цилиндрический корпус M12 (никелированная латунь + тефлоновое покрытие) с маслостойким кабелем 2м, монтаж заподлицо, IP67
A1600000614R | A1600000614 | PROXIMITY SENSOR | INDUCTIVE(CYLINDRICAL) | PRAT SERIES | PRAT12-2DO | DOL2(AT205) | PRAT12-2DO^DOL2(AT205)^ | Датчик индуктивный, Sn=2мм, выход NO, частота срабатывания 1500Гц, Uпит. 12…24V DC, цилиндрический корпус M12 (никелированная латунь + тефлоновое покрытие) с кабелем 2м, монтаж заподлицо, IP67
A1600000615R | A1600000615 | PROXIMITY SENSOR | INDUCTIVE(CYLINDRICAL) | PRAT SERIES | PRAT12-2DO | DOL2(5M)(AT205) | PRAT12-2DO^DOL2(5M)(AT205)^ | Датчик индуктивный, Sn=2мм, выход NO, частота срабатывания 1500Гц, Uпит. 12…24V DC, цилиндрический корпус M12 (никелированная латунь + тефлоновое покрытие) с кабелем 5м, монтаж заподлицо, IP67
A1600000616R | A1600000616 | PROXIMITY SENSOR | INDUCTIVE(CYLINDRICAL) | PRAT SERIES | PRAT12-2DO-V | DOL2(5M)(AT205) | PRAT12-2DO-V^DOL2(5M)(AT205)^ | Датчик индуктивный, Sn=2мм, выход NO, частота срабатывания 1500Гц, Uпит. 12…24V DC, цилиндрический корпус M12 (никелированная латунь + тефлоновое покрытие) с маслостойким кабелем 5м, монтаж заподлицо, IP67
A1600000640R | A1600000640 | PROXIMITY SENSOR | INDUCTIVE(CYLINDRICAL) | PRAT SERIES | PRAT12-2XC | DCL2(AT205) | PRAT12-2XC^DCL2(AT205)^ | Датчик индуктивный, Sn=2мм, выход NC, частота срабатывания 1500Гц, Uпит. 12…24V DC (неполярный), цилиндрический корпус M12 (никелированная латунь + тефлоновое покрытие) с кабелем 2м, монтаж заподлицо, IP67
A1600000626R | A1600000626 | PROXIMITY SENSOR | INDUCTIVE(CYLINDRICAL) | PRAT SERIES | PRAT18-5DC | DCL2(AT205) | PRAT18-5DC^DCL2(AT205)^ | Датчик индуктивный, Sn=5мм, выход NC, частота срабатывания 500Гц, Uпит. 12…24V DC, цилиндрический корпус M18 (никелированная латунь + тефлоновое покрытие) с кабелем 2м, монтаж заподлицо, IP67
A1600000623R | A1600000623 | PROXIMITY SENSOR | INDUCTIVE(CYLINDRICAL) | PRAT SERIES | PRAT18-5DO | DOL2(AT205) | PRAT18-5DO^DOL2(AT205)^ | Датчик индуктивный, Sn=5мм, выход NO, частота срабатывания 500Гц, Uпит. 12…24V DC, цилиндрический корпус M18 (никелированная латунь + тефлоновое покрытие) с кабелем 2м, монтаж заподлицо, IP67
A1600000624R | A1600000624 | PROXIMITY SENSOR | INDUCTIVE(CYLINDRICAL) | PRAT SERIES | PRAT18-5DO | DOL2(5M)(AT205) | PRAT18-5DO^DOL2(5M)(AT205)^ | Датчик индуктивный, Sn=5мм, выход NO, частота срабатывания 500Гц, Uпит. 12…24V DC, цилиндрический корпус M18 (никелированная латунь + тефлоновое покрытие) с кабелем 5м, монтаж заподлицо, IP67
A1600000644R | A1600000644 | PROXIMITY SENSOR | INDUCTIVE(CYLINDRICAL) | PRAT SERIES | PRAT18-5XC | DCL2(AT205) | PRAT18-5XC^DCL2(AT205)^ | Датчик индуктивный, Sn=5мм, выход NC, частота срабатывания 500Гц, Uпит. 12…24V DC (неполярный), цилиндрический корпус M18 (никелированная латунь + тефлоновое покрытие) с кабелем 2м, монтаж заподлицо, IP67
A1600000642R | A1600000642 | PROXIMITY SENSOR | INDUCTIVE(CYLINDRICAL) | PRAT SERIES | PRAT18-5XO | DOL2(AT205) | PRAT18-5XO^DOL2(AT205)^ | Датчик индуктивный, Sn=5мм, выход NO, частота срабатывания 500Гц, Uпит. 12…24V DC (неполярный), цилиндрический корпус M18 (никелированная латунь + тефлоновое покрытие) с кабелем 2м, монтаж заподлицо, IP67
A1600000635R | A1600000635 | PROXIMITY SENSOR | INDUCTIVE(CYLINDRICAL) | PRAT SERIES | PRAT30-10DC | DCL2(AT205) | PRAT30-10DC^DCL2(AT205)^ | Датчик индуктивный, Sn=10мм, выход NC, частота срабатывания 400Гц, Uпит. 12…24V DC, цилиндрический корпус M30 (никелированная латунь + тефлоновое покрытие) с кабелем 2м, монтаж заподлицо, IP67
A1600000630R | A1600000630 | PROXIMITY SENSOR | INDUCTIVE(CYLINDRICAL) | PRAT SERIES | PRAT30-10DO | DOL2(AT205) | PRAT30-10DO^DOL2(AT205)^ | Датчик индуктивный, Sn=10мм, выход NO, частота срабатывания 400Гц, Uпит. 12…24V DC, цилиндрический корпус M30 (никелированная латунь + тефлоновое покрытие) с кабелем 2м, монтаж заподлицо, IP67
A1600000631R | A1600000631 | PROXIMITY SENSOR | INDUCTIVE(CYLINDRICAL) | PRAT SERIES | PRAT30-10DO | DOL2(5M)(AT205) | PRAT30-10DO^DOL2(5M)(AT205)^ | Датчик индуктивный, Sn=10мм, выход NO, частота срабатывания 400Гц, Uпит. 12…24V DC, цилиндрический корпус M30 (никелированная латунь + тефлоновое покрытие) с кабелем 5м, монтаж заподлицо, IP67
A1600000648R | A1600000648 | PROXIMITY SENSOR | INDUCTIVE(CYLINDRICAL) | PRAT SERIES | PRAT30-10XC | DCL2(AT205) | PRAT30-10XC^DCL2(AT205)^ | Датчик индуктивный, Sn=10мм, выход NC, частота срабатывания 400Гц, Uпит. 12…24V DC (неполярный), цилиндрический корпус M30 (никелированная латунь + тефлоновое покрытие) с кабелем 2м, монтаж заподлицо, IP67
A1600000647R | A1600000647 | PROXIMITY SENSOR | INDUCTIVE(CYLINDRICAL) | PRAT SERIES | PRAT30-10XO | DOL2(AT205) | PRAT30-10XO^DOL2(AT205)^ | Датчик индуктивный, Sn=10мм, выход NO, частота срабатывания 400Гц, Uпит. 12…24V DC (неполярный), цилиндрический корпус M30 (никелированная латунь + тефлоновое покрытие) с кабелем 2м, монтаж заподлицо, IP67
A1600000672R | A1600000672 | PROXIMITY SENSOR | INDUCTIVE(CYLINDRICAL) | PRAWT SERIES | PRAWT12-2DC | DCL2(AT204) | PRAWT12-2DC^DCL2(AT204)^ | Датчик индуктивный, Sn=2мм, выход NC, частота срабатывания 1500Гц, Uпит. 12…24V DC, цилиндрический корпус M12 (никелированная латунь + тефлоновое покрытие) с кабелем 0.3м и разъёмом M12, монтаж заподлицо, IP67
A1600000670R | A1600000670 | PROXIMITY SENSOR | INDUCTIVE(CYLINDRICAL) | PRAWT SERIES | PRAWT12-2DC-I | DCL2(AT205) | PRAWT12-2DC-I^DCL2(AT205)^ | Датчик индуктивный, Sn=2мм, выход NC, частота срабатывания 1500Гц, Uпит. 12…24V DC, цилиндрический корпус M12 (никелированная латунь + тефлоновое покрытие) с кабелем 0.3м и разъёмом M12 (IEC стандарт), монтаж заподлицо, IP67
A1600000667R | A1600000667 | PROXIMITY SENSOR | INDUCTIVE(CYLINDRICAL) | PRAWT SERIES | PRAWT12-2DO | DOL2(AT205) | PRAWT12-2DO^DOL2(AT205)^ | Датчик индуктивный, Sn=2мм, выход NO, частота срабатывания 1500Гц, Uпит. 12…24V DC, цилиндрический корпус M12 (никелированная латунь + тефлоновое покрытие) с кабелем 0.3м и разъёмом M12, монтаж заподлицо, IP67
A1600000669R | A1600000669 | PROXIMITY SENSOR | INDUCTIVE(CYLINDRICAL) | PRAWT SERIES | PRAWT12-2DO-I | DOL2(AT205) | PRAWT12-2DO-I^DOL2(AT205)^ | Датчик индуктивный, Sn=2мм, выход NO, частота срабатывания 1500Гц, Uпит. 12…24V DC, цилиндрический корпус M12 (никелированная латунь + тефлоновое покрытие) с кабелем 0.3м и разъёмом M12 (IEC стандарт), монтаж заподлицо, IP67
A1600000694R | A1600000694 | PROXIMITY SENSOR | INDUCTIVE(CYLINDRICAL) | PRAWT SERIES | PRAWT12-2XC | DCL2(AT205) | PRAWT12-2XC^DCL2(AT205)^ | Датчик индуктивный, Sn=2мм, выход NC, частота срабатывания 1500Гц, Uпит. 12…24V DC (неполярный), цилиндрический корпус M12 (никелированная латунь + тефлоновое покрытие) с кабелем 0.3м и разъёмом M12, монтаж заподлицо, IP67
A1600000698R | A1600000698 | PROXIMITY SENSOR | INDUCTIVE(CYLINDRICAL) | PRAWT SERIES | PRAWT12-2XC-I | DCL2(AT205) | PRAWT12-2XC-I^DCL2(AT205)^ | Датчик индуктивный, Sn=2мм, выход NC, частота срабатывания 1500Гц, Uпит. 12…24V DC (неполярный), цилиндрический корпус M12 (никелированная латунь + тефлоновое покрытие) с кабелем 0.3м и разъёмом M12 (IEC стандарт), монтаж заподлицо, IP67
A1600000692R | A1600000692 | PROXIMITY SENSOR | INDUCTIVE(CYLINDRICAL) | PRAWT SERIES | PRAWT12-2XO | DOL2(AT205) | PRAWT12-2XO^DOL2(AT205)^ | Датчик индуктивный, Sn=2мм, выход NO, частота срабатывания 1500Гц, Uпит. 12…24V DC (неполярный), цилиндрический корпус M12 (никелированная латунь + тефлоновое покрытие) с кабелем 0.3м и разъёмом M12, монтаж заподлицо, IP67
A1600000696R | A1600000696 | PROXIMITY SENSOR | INDUCTIVE(CYLINDRICAL) | PRAWT SERIES | PRAWT12-2XO-I | DOL2(AT205) | PRAWT12-2XO-I^DOL2(AT205)^ | Датчик индуктивный, Sn=2мм, выход NO, частота срабатывания 500Гц, Uпит. 12…24V DC (неполярный), цилиндрический корпус M12 (никелированная латунь + тефлоновое покрытие) с кабелем 0.3м и разъёмом M12 (IEC стандарт), монтаж заподлицо, IP67
A1600000682R | A1600000682 | PROXIMITY SENSOR | INDUCTIVE(CYLINDRICAL) | PRAWT SERIES | PRAWT18-5DC-I | DCL2(AT205) | PRAWT18-5DC-I^DCL2(AT205)^ | Датчик индуктивный, Sn=5мм, выход NC, частота срабатывания 500Гц, Uпит. 12…24V DC, цилиндрический корпус M18 (никелированная латунь + тефлоновое покрытие) с кабелем 0.3м и разъёмом M12 (IEC стандарт), монтаж заподлицо, IP67
A1600000676R | A1600000676 | PROXIMITY SENSOR | INDUCTIVE(CYLINDRICAL) | PRAWT SERIES | PRAWT18-5DO | DOL2(AT205) | PRAWT18-5DO^DOL2(AT205)^ | Датчик индуктивный, Sn=5мм, выход NO, частота срабатывания 500Гц, Uпит. 12…24V DC, цилиндрический корпус M18 (никелированная латунь + тефлоновое покрытие) с кабелем 0.3м и разъёмом M12, монтаж заподлицо, IP67
A1600000680R | A1600000680 | PROXIMITY SENSOR | INDUCTIVE(CYLINDRICAL) | PRAWT SERIES | PRAWT18-5DO-I | DOL2(AT205) | PRAWT18-5DO-I^DOL2(AT205)^ | Датчик индуктивный, Sn=5мм, выход NO, частота срабатывания 500Гц, Uпит. 12…24V DC, цилиндрический корпус M18 (никелированная латунь + тефлоновое покрытие) с кабелем 0.3м и разъёмом M12 (IEC стандарт), монтаж заподлицо, IP67
A1600000702R | A1600000702 | PROXIMITY SENSOR | INDUCTIVE(CYLINDRICAL) | PRAWT SERIES | PRAWT18-5XC | DCL2(AT205) | PRAWT18-5XC^DCL2(AT205)^ | Датчик индуктивный, Sn=5мм, выход NC, частота срабатывания 500Гц, Uпит. 12…24V DC (неполярный), цилиндрический корпус M18 (никелированная латунь + тефлоновое покрытие) с кабелем 0.3м и разъёмом M12, монтаж заподлицо, IP67
A1600000706R | A1600000706 | PROXIMITY SENSOR | INDUCTIVE(CYLINDRICAL) | PRAWT SERIES | PRAWT18-5XC-I | DCL2(AT205) | PRAWT18-5XC-I^DCL2(AT205)^ | Датчик индуктивный, Sn=5мм, выход NC, частота срабатывания 500Гц, Uпит. 12…24V DC (неполярный), цилиндрический корпус M18 (никелированная латунь + тефлоновое покрытие) с кабелем 0.3м и разъёмом M12 (IEC стандарт), монтаж заподлицо, IP67
A1600000700R | A1600000700 | PROXIMITY SENSOR | INDUCTIVE(CYLINDRICAL) | PRAWT SERIES | PRAWT18-5XO | DOL2(AT205) | PRAWT18-5XO^DOL2(AT205)^ | Датчик индуктивный, Sn=5мм, выход NO, частота срабатывания 500Гц, Uпит. 12…24V DC (неполярный), цилиндрический корпус M18 (никелированная латунь + тефлоновое покрытие) с кабелем 0.3м и разъёмом M12, монтаж заподлицо, IP67
A1600000704R | A1600000704 | PROXIMITY SENSOR | INDUCTIVE(CYLINDRICAL) | PRAWT SERIES | PRAWT18-5XO-I | DOL2(AT205) | PRAWT18-5XO-I^DOL2(AT205)^ | Датчик индуктивный, Sn=5мм, выход NO, частота срабатывания 500Гц, Uпит. 12…24V DC (неполярный), цилиндрический корпус M18 (никелированная латунь + тефлоновое покрытие) с кабелем 0.3м и разъёмом M12 (IEC стандарт), монтаж заподлицо, IP67
A1600000686R | A1600000686 | PROXIMITY SENSOR | INDUCTIVE(CYLINDRICAL) | PRAWT SERIES | PRAWT30-10DC | DCL2(AT205) | PRAWT30-10DC^DCL2(AT205)^ | Датчик индуктивный, Sn=10мм, выход NC, частота срабатывания 400Гц, Uпит. 12…24V DC, цилиндрический корпус M30 (никелированная латунь + тефлоновое покрытие) с кабелем 0.3м и разъёмом M12, монтаж заподлицо, IP67
A1600000690R | A1600000690 | PROXIMITY SENSOR | INDUCTIVE(CYLINDRICAL) | PRAWT SERIES | PRAWT30-10DC-I | DCL2(AT205) | PRAWT30-10DC-I^DCL2(AT205)^ | Датчик индуктивный, Sn=10мм, выход NC, частота срабатывания 400Гц, Uпит. 12…24V DC, цилиндрический корпус M30 (никелированная латунь + тефлоновое покрытие) с кабелем 0.3м и разъёмом M12 (IEC стандарт), монтаж заподлицо, IP67
A1600000684R | A1600000684 | PROXIMITY SENSOR | INDUCTIVE(CYLINDRICAL) | PRAWT SERIES | PRAWT30-10DO | DOL2(AT205) | PRAWT30-10DO^DOL2(AT205)^ | Датчик индуктивный, Sn=10мм, выход NO, частота срабатывания 400Гц, Uпит. 12…24V DC, цилиндрический корпус M30 (никелированная латунь + тефлоновое покрытие) с кабелем 0.3м и разъёмом M12, монтаж заподлицо, IP67
A1600000688R | A1600000688 | PROXIMITY SENSOR | INDUCTIVE(CYLINDRICAL) | PRAWT SERIES | PRAWT30-10DO-I | DOL2(AT205) | PRAWT30-10DO-I^DOL2(AT205)^ | Датчик индуктивный, Sn=10мм, выход NO, частота срабатывания 400Гц, Uпит. 12…24V DC, цилиндрический корпус M30 (никелированная латунь + тефлоновое покрытие) с кабелем 0.3м и разъёмом M12 (IEC стандарт), монтаж заподлицо, IP67
A1600000710R | A1600000710 | PROXIMITY SENSOR | INDUCTIVE(CYLINDRICAL) | PRAWT SERIES | PRAWT30-10XC | DCL2(AT205) | PRAWT30-10XC^DCL2(AT205)^ | Датчик индуктивный, Sn=10мм, выход NC, частота срабатывания 400Гц, Uпит. 12…24V DC (неполярный), цилиндрический корпус M30 (никелированная латунь + тефлоновое покрытие) с кабелем 0.3м и разъёмом M12, монтаж заподлицо, IP67
A1600000714R | A1600000714 | PROXIMITY SENSOR | INDUCTIVE(CYLINDRICAL) | PRAWT SERIES | PRAWT30-10XC-I | DCL2(AT205) | PRAWT30-10XC-I^DCL2(AT205)^ | Датчик индуктивный, Sn=10мм, выход NC, частота срабатывания 400Гц, Uпит. 12…24V DC (неполярный), цилиндрический корпус M30 (никелированная латунь + тефлоновое покрытие) с кабелем 0.3м и разъёмом M12 (IEC стандарт), монтаж заподлицо, IP67
A1600000708R | A1600000708 | PROXIMITY SENSOR | INDUCTIVE(CYLINDRICAL) | PRAWT SERIES | PRAWT30-10XO | DOL2(AT205) | PRAWT30-10XO^DOL2(AT205)^ | Датчик индуктивный, Sn=10мм, выход NO, частота срабатывания 400Гц, Uпит. 12…24V DC (неполярный), цилиндрический корпус M30 (никелированная латунь + тефлоновое покрытие) с кабелем 0.3м и разъёмом M12, монтаж заподлицо, IP67
A1600000712R | A1600000712 | PROXIMITY SENSOR | INDUCTIVE(CYLINDRICAL) | PRAWT SERIES | PRAWT30-10XO-I | DOL2(AT205) | PRAWT30-10XO-I^DOL2(AT205)^ | Датчик индуктивный, Sn=10мм, выход NO, частота срабатывания 400Гц, Uпит. 12…24V DC (неполярный), цилиндрический корпус M30 (никелированная латунь + тефлоновое покрытие) с кабелем 0.3м и разъёмом M12 (IEC стандарт), монтаж заподлицо, IP67
A1600004031R | A1600004031 | PROXIMITY SENSOR | INDUCTIVE(CYLINDRICAL) | PRCM SERIES | PRCM08-1.5DN | DNC3(AT205) | PRCM08-1.5DN^DNC3(AT205)^
A1600004107R | A1600004107 | PROXIMITY SENSOR | INDUCTIVE(CYLINDRICAL) | PRCM SERIES | PRCM08-1.5DN2 | DNC3(AT205) | PRCM08-1.5DN2^DNC3(AT205)^
A1600004108R | A1600004108 | PROXIMITY SENSOR | INDUCTIVE(CYLINDRICAL) | PRCM SERIES | PRCM08-1.5DP | DPC3(AT205) | PRCM08-1.5DP^DPC3(AT205)^
A1600004109R | A1600004109 | PROXIMITY SENSOR | INDUCTIVE(CYLINDRICAL) | PRCM SERIES | PRCM08-1.5DP2 | DPC3(AT205) | PRCM08-1.5DP2^DPC3(AT205)^
A1600004110R | A1600004110 | PROXIMITY SENSOR | INDUCTIVE(CYLINDRICAL) | PRCM SERIES | PRCM08-2DN | DNC3(AT205) | PRCM08-2DN^DNC3(AT205)^
A1600004111R | A1600004111 | PROXIMITY SENSOR | INDUCTIVE(CYLINDRICAL) | PRCM SERIES | PRCM08-2DN2 | DNC3(AT205) | PRCM08-2DN2^DNC3(AT205)^
A1600004032R | A1600004032 | PROXIMITY SENSOR | INDUCTIVE(CYLINDRICAL) | PRCM SERIES | PRCM08-2DP | DPC3(AT205) | PRCM08-2DP^DPC3(AT205)^
A1600004112R | A1600004112 | PROXIMITY SENSOR | INDUCTIVE(CYLINDRICAL) | PRCM SERIES | PRCM08-2DP2 | DPC3(AT205) | PRCM08-2DP2^DPC3(AT205)^
A1600000319R | A1600000319 | PROXIMITY SENSOR | INDUCTIVE(CYLINDRICAL) | PRCM SERIES | PRCM12-2AC | ACC2 | PRCM12-2AC^ACC2^ | Датчик индуктивный, Sn=2мм, выход NC, частота срабатывания 20Гц, Uпит. 100…240V AC, цилиндрический корпус M12 (никелированная латунь) с разъёмом M12, монтаж заподлицо, IP67
A1600000318R | A1600000318 | PROXIMITY SENSOR | INDUCTIVE(CYLINDRICAL) | PRCM SERIES | PRCM12-2AO | AOC2 | PRCM12-2AO^AOC2^ | Датчик индуктивный, Sn=2мм, выход NO, частота срабатывания 20Гц, Uпит. 100…240V AC, цилиндрический корпус M12 (никелированная латунь) с разъёмом M12, монтаж заподлицо, IP67
A1600003845R | A1600003845 | PROXIMITY SENSOR | INDUCTIVE(CYLINDRICAL) | PRCM SERIES | PRCM12-2DN | DNC3(AT205) | PRCM12-2DN^DNC3(AT205)^ | Датчик индуктивный, Sn=2мм, выход NPN NO, частота срабатывания 1500Гц, Uпит. 12…24V DC, цилиндрический корпус M12 (никелированная латунь) с разъёмом M12, монтаж заподлицо, IP67
A1600003847R | A1600003847 | PROXIMITY SENSOR | INDUCTIVE(CYLINDRICAL) | PRCM SERIES | PRCM12-2DN2 | DNC3(AT205) | PRCM12-2DN2^DNC3(AT205)^ | Датчик индуктивный, Sn=2мм, выход NPN NC, частота срабатывания 1500Гц, Uпит. 12…24V DC, цилиндрический корпус M12 (никелированная латунь) с разъёмом M12, монтаж заподлицо, IP67
A1600003846R | A1600003846 | PROXIMITY SENSOR | INDUCTIVE(CYLINDRICAL) | PRCM SERIES | PRCM12-2DP | DPC3(AT205) | PRCM12-2DP^DPC3(AT205)^ | Датчик индуктивный, 2мм зона чувствительности, М12, Заподлицо, PNP НО, 3-проводной, с разъёмом, 10-30 В=
A1600003848R | A1600003848 | PROXIMITY SENSOR | INDUCTIVE(CYLINDRICAL) | PRCM SERIES | PRCM12-2DP2 | DPC3(AT205) | PRCM12-2DP2^DPC3(AT205)^ | Датчик индуктивный, Sn=2мм, выход PNP NC, частота срабатывания 1500Гц, Uпит. 12…24V DC, цилиндрический корпус M12 (никелированная латунь) с разъёмом M12, монтаж заподлицо, IP67
A1600000321R | A1600000321 | PROXIMITY SENSOR | INDUCTIVE(CYLINDRICAL) | PRCM SERIES | PRCM12-4AC | ACC2 | PRCM12-4AC^ACC2^ | Датчик индуктивный, Sn=4мм, выход NC, частота срабатывания 20Гц, Uпит. 100…240V AC, цилиндрический корпус M12 (никелированная латунь) с разъёмом M12, монтаж незаподлицо, IP67
A1600000320R | A1600000320 | PROXIMITY SENSOR | INDUCTIVE(CYLINDRICAL) | PRCM SERIES | PRCM12-4AO | AOC2 | PRCM12-4AO^AOC2^ | Датчик индуктивный, Sn=4мм, выход NO, частота срабатывания 20Гц, Uпит. 100…240V AC, цилиндрический корпус M12 (никелированная латунь) с разъёмом M12, монтаж незаподлицо, IP67
A1600003849R | A1600003849 | PROXIMITY SENSOR | INDUCTIVE(CYLINDRICAL) | PRCM SERIES | PRCM12-4DN | DNC3(AT205) | PRCM12-4DN^DNC3(AT205)^ | Датчик индуктивный, Sn=4мм, выход NPN NO, частота срабатывания 1000Гц, Uпит. 12…24V DC, цилиндрический корпус M12 (никелированная латунь) с разъёмом M12, монтаж незаподлицо, IP67
A1600003851R | A1600003851 | PROXIMITY SENSOR | INDUCTIVE(CYLINDRICAL) | PRCM SERIES | PRCM12-4DN2 | DNC3(AT205) | PRCM12-4DN2^DNC3(AT205)^ | Датчик индуктивный, Sn=4мм, выход NPN NC, частота срабатывания 1000Гц, Uпит. 12…24V DC, цилиндрический корпус M12 (никелированная латунь) с разъёмом M12, монтаж незаподлицо, IP67
A1600003850R | A1600003850 | PROXIMITY SENSOR | INDUCTIVE(CYLINDRICAL) | PRCM SERIES | PRCM12-4DP | DPC3(AT205) | PRCM12-4DP^DPC3(AT205)^ | Датчик индуктивный, 4мм зона чувствительности, М12, Не заподлицо, PNP НО, 3-проводной, с разъёмом, 10-30 В=
A1600003852R | A1600003852 | PROXIMITY SENSOR | INDUCTIVE(CYLINDRICAL) | PRCM SERIES | PRCM12-4DP2 | DPC3(AT205) | PRCM12-4DP2^DPC3(AT205)^ | Датчик индуктивный, Sn=4мм, выход PNP NC, частота срабатывания 1000Гц, Uпит. 12…24V DC, цилиндрический корпус M12 (никелированная латунь) с разъёмом M12, монтаж незаподлицо, IP67
A1600000323R | A1600000323 | PROXIMITY SENSOR | INDUCTIVE(CYLINDRICAL) | PRCM SERIES | PRCM18-5AC | ACC2 | PRCM18-5AC^ACC2^ | Датчик индуктивный, Sn=5мм, выход NC, частота срабатывания 20Гц, Uпит. 100…240V AC, цилиндрический корпус M18 (никелированная латунь) с разъёмом M12, монтаж заподлицо, IP67
A1600000322R | A1600000322 | PROXIMITY SENSOR | INDUCTIVE(CYLINDRICAL) | PRCM SERIES | PRCM18-5AO | AOC2 | PRCM18-5AO^AOC2^ | Датчик индуктивный, Sn=5мм, выход NO, частота срабатывания 20Гц, Uпит. 100…240V AC, цилиндрический корпус M18 (никелированная латунь) с разъёмом M12, монтаж заподлицо, IP67
A1600000339R | A1600000339 | PROXIMITY SENSOR | INDUCTIVE(CYLINDRICAL) | PRCM SERIES | PRCM18-5DN | DNC3(AT201) | PRCM18-5DN^DNC3(AT201)^ | Датчик индуктивный, Sn=5мм, выход NPN NO, частота срабатывания 500Гц, Uпит. 12…24V DC, цилиндрический корпус M18 (никелированная латунь) с разъёмом M12, монтаж заподлицо, IP67
A1600000341R | A1600000341 | PROXIMITY SENSOR | INDUCTIVE(CYLINDRICAL) | PRCM SERIES | PRCM18-5DN2 | DNC3(AT201) | PRCM18-5DN2^DNC3(AT201)^ | Датчик индуктивный, Sn=5мм, выход NPN NC, частота срабатывания 500Гц, Uпит. 12…24V DC, цилиндрический корпус M18 (никелированная латунь) с разъёмом M12, монтаж заподлицо, IP67
A1600003917R | A1600003917 | PROXIMITY SENSOR | INDUCTIVE(CYLINDRICAL) | PRCM SERIES | PRCM18-5DP | DPC3(AT205) | PRCM18-5DP^DPC3(AT205)^ | Датчик индуктивный, Sn=5мм, выход PNP NO, частота срабатывания 500Гц, Uпит. 12…24V DC, цилиндрический корпус M18 (никелированная латунь) с разъёмом M12, монтаж заподлицо, IP67
A1600000342R | A1600003919 | PROXIMITY SENSOR | INDUCTIVE(CYLINDRICAL) | PRCM SERIES | PRCM18-5DP2 | DPC3(AT205) | PRCM18-5DP2^DPC3(AT205)^ | Датчик индуктивный, 5мм зона чувствительности, М18, Заподлицо, PNP НЗ, 3-проводной, с разъёмом, 10-30 В=
A1600000325R | A1600000325 | PROXIMITY SENSOR | INDUCTIVE(CYLINDRICAL) | PRCM SERIES | PRCM18-8AC | ACC2 | PRCM18-8AC^ACC2^ | Датчик индуктивный, Sn=8мм, выход NC, частота срабатывания 20Гц, Uпит. 100…240V AC, цилиндрический корпус M18 (никелированная латунь) с разъёмом M12, монтаж незаподлицо, IP67
A1600000324R | A1600000324 | PROXIMITY SENSOR | INDUCTIVE(CYLINDRICAL) | PRCM SERIES | PRCM18-8AO | AOC2 | PRCM18-8AO^AOC2^ | Датчик индуктивный, Sn=8мм, выход NO, частота срабатывания 20Гц, Uпит. 100…240V AC, цилиндрический корпус M18 (никелированная латунь) с разъёмом M12, монтаж незаподлицо, IP67
A1600000343R | A1600000343 | PROXIMITY SENSOR | INDUCTIVE(CYLINDRICAL) | PRCM SERIES | PRCM18-8DN | DNC3(AT201) | PRCM18-8DN^DNC3(AT201)^ | Датчик индуктивный, Sn=8мм, выход NPN NO, частота срабатывания 350Гц, Uпит. 12…24V DC, цилиндрический корпус M18 (никелированная латунь) с разъёмом M12, монтаж незаподлицо, IP67
A1600003922R | A1600003922 | PROXIMITY SENSOR | INDUCTIVE(CYLINDRICAL) | PRCM SERIES | PRCM18-8DN2 | DNC3(AT205) | PRCM18-8DN2^DNC3(AT205)^ | Датчик индуктивный, Sn=8мм, выход NPN NC, частота срабатывания 350Гц, Uпит. 12…24V DC, цилиндрический корпус M18 (никелированная латунь) с разъёмом M12, монтаж незаподлицо, IP67
A1600003921R | A1600003921 | PROXIMITY SENSOR | INDUCTIVE(CYLINDRICAL) | PRCM SERIES | PRCM18-8DP | DPC3(AT205) | PRCM18-8DP^DPC3(AT205)^ | Датчик индуктивный, Sn=8мм, выход PNP NO, частота срабатывания 350Гц, Uпит. 12…24V DC, цилиндрический корпус M18 (никелированная латунь) с разъёмом M12, монтаж незаподлицо, IP67
A1600000346R | A1600003923 | PROXIMITY SENSOR | INDUCTIVE(CYLINDRICAL) | PRCM SERIES | PRCM18-8DP2 | DPC3(AT205) | PRCM18-8DP2^DPC3(AT205)^ | Датчик индуктивный, Sn=8мм, выход PNP NC, частота срабатывания 350Гц, Uпит. 12…24V DC, цилиндрический корпус M18 (никелированная латунь) с разъёмом M12, монтаж незаподлицо, IP67
A1600000327R | A1600000327 | PROXIMITY SENSOR | INDUCTIVE(CYLINDRICAL) | PRCM SERIES | PRCM30-10AC | ACC2 | PRCM30-10AC^ACC2^ | Датчик индуктивный, Sn=10мм, выход NC, частота срабатывания 20Гц, Uпит. 100…240V AC, цилиндрический корпус M30 (никелированная латунь) с разъёмом M12, монтаж заподлицо, IP67
A1600000326R | A1600000326 | PROXIMITY SENSOR | INDUCTIVE(CYLINDRICAL) | PRCM SERIES | PRCM30-10AO | AOC2 | PRCM30-10AO^AOC2^ | Датчик индуктивный, Sn=10мм, выход NO, частота срабатывания 20Гц, Uпит. 100…240V AC, цилиндрический корпус M30 (никелированная латунь) с разъёмом M12, монтаж заподлицо, IP67
A1600000347R | A1600002612 | PROXIMITY SENSOR | INDUCTIVE(CYLINDRICAL) | PRCM SERIES | PRCM30-10DN | DNC3(AT205) | PRCM30-10DN^DNC3(AT205)^ | Датчик индуктивный, Sn=10мм, выход NPN NO, частота срабатывания 400Гц, Uпит. 12…24V DC, цилиндрический корпус M30 (никелированная латунь) с разъёмом M12, монтаж заподлицо, IP67
A1600002613R | A1600002613 | PROXIMITY SENSOR | INDUCTIVE(CYLINDRICAL) | PRCM SERIES | PRCM30-10DN2 | DNC3(AT205) | PRCM30-10DN2^DNC3(AT205)^
A1600002614R | A1600002614 | PROXIMITY SENSOR | INDUCTIVE(CYLINDRICAL) | PRCM SERIES | PRCM30-10DP | DPC3(AT205) | PRCM30-10DP^DPC3(AT205)^ | Датчик индуктивный, Sn=10мм, выход PNP NO, частота срабатывания 400Гц, Uпит. 12…24V DC, цилиндрический корпус M30 (никелированная латунь) с разъёмом M12, монтаж заподлицо, IP67
A1600002615R | A1600002615 | PROXIMITY SENSOR | INDUCTIVE(CYLINDRICAL) | PRCM SERIES | PRCM30-10DP2 | DPC3(AT205) | PRCM30-10DP2^DPC3(AT205)^
A1600000329R | A1600000329 | PROXIMITY SENSOR | INDUCTIVE(CYLINDRICAL) | PRCM SERIES | PRCM30-15AC | ACC2 | PRCM30-15AC^ACC2^ | Датчик индуктивный, Sn=15мм, выход NC, частота срабатывания 20Гц, Uпит. 100…240V AC, цилиндрический корпус M30 (никелированная латунь) с разъёмом M12, монтаж незаподлицо, IP67
A1600000328R | A1600000328 | PROXIMITY SENSOR | INDUCTIVE(CYLINDRICAL) | PRCM SERIES | PRCM30-15AO | AOC2 | PRCM30-15AO^AOC2^ | Датчик индуктивный, Sn=15мм, выход NO, частота срабатывания 20Гц, Uпит. 100…240V AC, цилиндрический корпус M30 (никелированная латунь) с разъёмом M12, монтаж незаподлицо, IP67
A1600002616R | A1600002616 | PROXIMITY SENSOR | INDUCTIVE(CYLINDRICAL) | PRCM SERIES | PRCM30-15DN | DNC3(AT205) | PRCM30-15DN^DNC3(AT205)^ | Датчик индуктивный, Sn=15мм, выход NPN NO, частота срабатывания 200Гц, Uпит. 12…24V DC, цилиндрический корпус M30 (никелированная латунь) с разъёмом M12, монтаж незаподлицо, IP67
A1600002617R | A1600002617 | PROXIMITY SENSOR | INDUCTIVE(CYLINDRICAL) | PRCM SERIES | PRCM30-15DN2 | DNC3(AT205) | PRCM30-15DN2^DNC3(AT205)^ | Датчик индуктивный, Sn=15мм, выход NPN NC, частота срабатывания 200Гц, Uпит. 12…24V DC, цилиндрический корпус M30 (никелированная латунь) с разъёмом M12, монтаж незаподлицо, IP67
A1600002618R | A1600002618 | PROXIMITY SENSOR | INDUCTIVE(CYLINDRICAL) | PRCM SERIES | PRCM30-15DP | DPC3(AT205) | PRCM30-15DP^DPC3(AT205)^ | Датчик индуктивный, Sn=15мм, выход PNP NO, частота срабатывания 200Гц, Uпит. 12…24V DC, цилиндрический корпус M30 (никелированная латунь) с разъёмом M12, монтаж незаподлицо, IP67
A1600002619R | A1600002619 | PROXIMITY SENSOR | INDUCTIVE(CYLINDRICAL) | PRCM SERIES | PRCM30-15DP2 | DPC3(AT205) | PRCM30-15DP2^DPC3(AT205)^ | Датчик индуктивный, Sn=15мм, выход PNP NC, частота срабатывания 200Гц, Uпит. 12…24V DC, цилиндрический корпус M30 (никелированная латунь) с разъёмом M12, монтаж незаподлицо, IP67
A1600003853R | A1600003853 | PROXIMITY SENSOR | INDUCTIVE(CYLINDRICAL) | PRCM SERIES | PRCML12-2DP | DPC3(AT205)(60MM) | PRCML12-2DP^DPC3(AT205)(60MM)^ | Датчик индуктивный, Sn=2мм, выход PNP NO, частота срабатывания 1500Гц, Uпит. 12…24V DC, удлиннённый цилиндрический корпус M12 (никелированная латунь) с разъёмом M12, монтаж заподлицо, IP67
A1600000360R | A1600000360 | PROXIMITY SENSOR | INDUCTIVE(CYLINDRICAL) | PRCML SERIES | PRCML18-5AC | ACC2 | PRCML18-5AC^ACC2^ | Датчик индуктивный, Sn=5мм, выход NC, частота срабатывания 20Гц, Uпит. 100…240V AC, удлиннённый цилиндрический корпус M18 (никелированная латунь) с разъёмом M12, монтаж заподлицо, IP67
A1600000359R | A1600000359 | PROXIMITY SENSOR | INDUCTIVE(CYLINDRICAL) | PRCML SERIES | PRCML18-5AO | AOC2 | PRCML18-5AO^AOC2^ | Датчик индуктивный, Sn=5мм, выход NO, частота срабатывания 20Гц, Uпит. 100…240V AC, удлиннённый цилиндрический корпус M18 (никелированная латунь) с разъёмом M12, монтаж заподлицо, IP67
A1600003936R | A1600003936 | PROXIMITY SENSOR | INDUCTIVE(CYLINDRICAL) | PRCML SERIES | PRCML18-5DN | DNC3(AT205) | PRCML18-5DN^DNC3(AT205)^ | Датчик индуктивный, Sn=5мм, выход NPN NO, частота срабатывания 500Гц, Uпит. 12…24V DC, удлиннённый цилиндрический корпус M18 (никелированная латунь) с разъёмом M12, монтаж заподлицо, IP67
A1600003938R | A1600003938 | PROXIMITY SENSOR | INDUCTIVE(CYLINDRICAL) | PRCML SERIES | PRCML18-5DN2 | DNC3(AT205) | PRCML18-5DN2^DNC3(AT205)^ | Датчик индуктивный, Sn=5мм, выход NPN NC, частота срабатывания 500Гц, Uпит. 12…24V DC, удлиннённый цилиндрический корпус M18 (никелированная латунь) с разъёмом M12, монтаж заподлицо, IP67
A1600003937R | A1600003937 | PROXIMITY SENSOR | INDUCTIVE(CYLINDRICAL) | PRCML SERIES | PRCML18-5DP | DPC3(AT205) | PRCML18-5DP^DPC3(AT205)^ | Датчик индуктивный, Sn=5мм, выход PNP NO, частота срабатывания 500Гц, Uпит. 12…24V DC, удлиннённый цилиндрический корпус M18 (никелированная латунь) с разъёмом M12, монтаж заподлицо, IP67
A1600003939R | A1600003939 | PROXIMITY SENSOR | INDUCTIVE(CYLINDRICAL) | PRCML SERIES | PRCML18-5DP2 | DPC3(AT205) | PRCML18-5DP2^DPC3(AT205)^ | Датчик индуктивный, Sn=5мм, выход PNP NC, частота срабатывания 500Гц, Uпит. 12…24V DC, удлиннённый цилиндрический корпус M18 (никелированная латунь) с разъёмом M12, монтаж заподлицо, IP67
A1600000362R | A1600000362 | PROXIMITY SENSOR | INDUCTIVE(CYLINDRICAL) | PRCML SERIES | PRCML18-8AC | ACC2 | PRCML18-8AC^ACC2^ | Датчик индуктивный, Sn=8мм, выход NC, частота срабатывания 20Гц, Uпит. 100…240V AC, удлиннённый цилиндрический корпус M18 (никелированная латунь) с разъёмом M12, монтаж незаподлицо, IP67
A1600000361R | A1600000361 | PROXIMITY SENSOR | INDUCTIVE(CYLINDRICAL) | PRCML SERIES | PRCML18-8AO | AOC2 | PRCML18-8AO^AOC2^ | Датчик индуктивный, Sn=8мм, выход NO, частота срабатывания 20Гц, Uпит. 100…240V AC, удлиннённый цилиндрический корпус M18 (никелированная латунь) с разъёмом M12, монтаж незаподлицо, IP67
A1600000372R | A1600003940 | PROXIMITY SENSOR | INDUCTIVE(CYLINDRICAL) | PRCML SERIES | PRCML18-8DN | DNC3(AT205) | PRCML18-8DN^DNC3(AT205)^
A1600000374R | A1600003942 | PROXIMITY SENSOR | INDUCTIVE(CYLINDRICAL) | PRCML SERIES | PRCML18-8DN2 | DNC3(AT205) | PRCML18-8DN2^DNC3(AT205)^ | Датчик индуктивный, Sn=8мм, выход NPN NC, частота срабатывания 350Гц, Uпит. 12…24V DC, удлиннённый цилиндрический корпус M18 (никелированная латунь) с разъёмом M12, монтаж незаподлицо, IP67
A1600003941R | A1600003941 | PROXIMITY SENSOR | INDUCTIVE(CYLINDRICAL) | PRCML SERIES | PRCML18-8DP | DPC3(AT205) | PRCML18-8DP^DPC3(AT205)^ | Датчик индуктивный, М18, длинный корпус, Не заподлицо, Постоянный ток, PNP, НО, С разъёмом, 10-30В=
A1600003943R | A1600003943 | PROXIMITY SENSOR | INDUCTIVE(CYLINDRICAL) | PRCML SERIES | PRCML18-8DP2 | DPC3(AT205) | PRCML18-8DP2^DPC3(AT205)^ | Датчик индуктивный, Sn=8мм, выход PNP NC, частота срабатывания 350Гц, Uпит. 12…24V DC, удлиннённый цилиндрический корпус M18 (никелированная латунь) с разъёмом M12, монтаж незаподлицо, IP67
A1600000364R | A1600000364 | PROXIMITY SENSOR | INDUCTIVE(CYLINDRICAL) | PRCML SERIES | PRCML30-10AC | ACC2 | PRCML30-10AC^ACC2^ | Датчик индуктивный, Sn=10мм, выход NC, частота срабатывания 20Гц, Uпит. 100…240V AC, удлиннённый цилиндрический корпус M30 (никелированная латунь) с разъёмом M12, монтаж заподлицо, IP67
A1600000363R | A1600000363 | PROXIMITY SENSOR | INDUCTIVE(CYLINDRICAL) | PRCML SERIES | PRCML30-10AO | AOC2 | PRCML30-10AO^AOC2^ | Датчик индуктивный, Sn=10мм, выход NO, частота срабатывания 20Гц, Uпит. 100…240V AC, удлиннённый цилиндрический корпус M30 (никелированная латунь) с разъёмом M12, монтаж заподлицо, IP67
A1600002620R | A1600002620 | PROXIMITY SENSOR | INDUCTIVE(CYLINDRICAL) | PRCML SERIES | PRCML30-10DN | DNC3(AT205) | PRCML30-10DN^DNC3(AT205)^ | Датчик индуктивный, Sn=10мм, выход NPN NO, частота срабатывания 400Гц, Uпит. 12…24V DC, удлиннённый цилиндрический корпус M30 (никелированная латунь) с разъёмом M12, монтаж заподлицо, IP67
A1600002621R | A1600002621 | PROXIMITY SENSOR | INDUCTIVE(CYLINDRICAL) | PRCML SERIES | PRCML30-10DN2 | DNC3(AT205) | PRCML30-10DN2^DNC3(AT205)^
A1600002622R | A1600002622 | PROXIMITY SENSOR | INDUCTIVE(CYLINDRICAL) | PRCML SERIES | PRCML30-10DP | DPC3(AT205) | PRCML30-10DP^DPC3(AT205)^ | Датчик индуктивный, Sn=10мм, выход PNP NO, частота срабатывания 400Гц, Uпит. 12…24V DC, удлиннённый цилиндрический корпус M30 (никелированная латунь) с разъёмом M12, монтаж заподлицо, IP67
A1600002623R | A1600002623 | PROXIMITY SENSOR | INDUCTIVE(CYLINDRICAL) | PRCML SERIES | PRCML30-10DP2 | DPC3(AT205) | PRCML30-10DP2^DPC3(AT205)^ | Индуктивный датчик приближения, цилиндрический корпус M30, корпус: удлиннённый, материал корпуса: никелированная латунь, стандартное расстояние срабатывания, подключение: разъём M12 на корпусе, номин. расстояние. сраб.= 10 мм, монтаж: заподлицо, частота срабатывания: 400 Гц, стандартный кабель, IP67, 3-проводный, выход PNP НЗ, Uпит. 12…24V DC
A1600000366R | A1600000366 | PROXIMITY SENSOR | INDUCTIVE(CYLINDRICAL) | PRCML SERIES | PRCML30-15AC | ACC2 | PRCML30-15AC^ACC2^ | Датчик индуктивный, Sn=15мм, выход NC, частота срабатывания 20Гц, Uпит. 100…240V AC, удлиннённый цилиндрический корпус M30 (никелированная латунь) с разъёмом M12, монтаж незаподлицо, IP67
A1600000365R | A1600000365 | PROXIMITY SENSOR | INDUCTIVE(CYLINDRICAL) | PRCML SERIES | PRCML30-15AO | AOC2 | PRCML30-15AO^AOC2^ | Датчик индуктивный, Sn=15мм, выход NO, частота срабатывания 20Гц, Uпит. 100…240V AC, удлиннённый цилиндрический корпус M30 (никелированная латунь) с разъёмом M12, монтаж незаподлицо, IP67
A1600000380R | A1600002624 | PROXIMITY SENSOR | INDUCTIVE(CYLINDRICAL) | PRCML SERIES | PRCML30-15DN | DNC3(AT205) | PRCML30-15DN^DNC3(AT205)^ | Датчик индуктивный, Sn=15мм, выход NPN NO, частота срабатывания 200Гц, Uпит. 12…24V DC, удлиннённый цилиндрический корпус M30 (никелированная латунь) с разъёмом M12, монтаж незаподлицо, IP67
A1600002625R | A1600002625 | PROXIMITY SENSOR | INDUCTIVE(CYLINDRICAL) | PRCML SERIES | PRCML30-15DN2 | DNC3(AT205) | PRCML30-15DN2^DNC3(AT205)^ | Датчик индуктивный, Sn=15мм, выход NPN NC, частота срабатывания 200Гц, Uпит. 12…24V DC, удлиннённый цилиндрический корпус M30 (никелированная латунь) с разъёмом M12, монтаж незаподлицо, IP67
A1600002626R | A1600002626 | PROXIMITY SENSOR | INDUCTIVE(CYLINDRICAL) | PRCML SERIES | PRCML30-15DP | DPC3(AT205) | PRCML30-15DP^DPC3(AT205)^ | Датчик индуктивный, Sn=15мм, выход PNP NO, частота срабатывания 200Гц, Uпит. 12…24V DC, удлиннённый цилиндрический корпус M30 (никелированная латунь) с разъёмом M12, монтаж незаподлицо, IP67
A1600002627R | A1600002627 | PROXIMITY SENSOR | INDUCTIVE(CYLINDRICAL) | PRCML SERIES | PRCML30-15DP2 | DPC3(AT205) | PRCML30-15DP2^DPC3(AT205)^ | Датчик индуктивный, Sn=15мм, выход PNP NC, частота срабатывания 200Гц, Uпит. 12…24V DC, удлиннённый цилиндрический корпус M30 (никелированная латунь) с разъёмом M12, монтаж незаподлицо, IP67
A1600004102R | A1600004102 | PROXIMITY SENSOR | INDUCTIVE(CYLINDRICAL) | PRCMT SERIES | PRCMT08-1.5DC | DCC2(AT205) | PRCMT08-1.5DC^DCC2(AT205)^
A1600004029R | A1600004029 | PROXIMITY SENSOR | INDUCTIVE(CYLINDRICAL) | PRCMT SERIES | PRCMT08-1.5DC-I | DCC2(AT205) | PRCMT08-1.5DC-I^DCC2(AT205)^
A1600004101R | A1600004101 | PROXIMITY SENSOR | INDUCTIVE(CYLINDRICAL) | PRCMT SERIES | PRCMT08-1.5DO | DOC2(AT205) | PRCMT08-1.5DO^DOC2(AT205)^
A1600004103R | A1600004103 | PROXIMITY SENSOR | INDUCTIVE(CYLINDRICAL) | PRCMT SERIES | PRCMT08-1.5DO-I | DOC2(AT205) | PRCMT08-1.5DO-I^DOC2(AT205)^
A1600004104R | A1600004104 | PROXIMITY SENSOR | INDUCTIVE(CYLINDRICAL) | PRCMT SERIES | PRCMT08-2DC | DCC2(AT205) | PRCMT08-2DC^DCC2(AT205)^
A1600004106R | A1600004106 | PROXIMITY SENSOR | INDUCTIVE(CYLINDRICAL) | PRCMT SERIES | PRCMT08-2DC-I | DCC2(AT205) | PRCMT08-2DC-I^DCC2(AT205)^
A1600004030R | A1600004030 | PROXIMITY SENSOR | INDUCTIVE(CYLINDRICAL) | PRCMT SERIES | PRCMT08-2DO | DOC2(AT205) | PRCMT08-2DO^DOC2(AT205)^
A1600004105R | A1600004105 | PROXIMITY SENSOR | INDUCTIVE(CYLINDRICAL) | PRCMT SERIES | PRCMT08-2DO-I | DOC2(AT205) | PRCMT08-2DO-I^DOC2(AT205)^
A1600000273R | A1600000273 | PROXIMITY SENSOR | INDUCTIVE(CYLINDRICAL) | PRCMT SERIES | PRCMT12-2DC | DCC2(AT205) | PRCMT12-2DC^DCC2(AT205)^ | Датчик индуктивный, Sn=2мм, выход NC, частота срабатывания 1500Гц, Uпит. 12…24V DC, цилиндрический корпус M12 (никелированная латунь) с разъёмом M12, монтаж заподлицо, IP67
A1600000281R | A1600000281 | PROXIMITY SENSOR | INDUCTIVE(CYLINDRICAL) | PRCMT SERIES | PRCMT12-2DC-I | DCC2(AT205) | PRCMT12-2DC-I^DCC2(AT205)^ | Датчик индуктивный, Sn=2мм, выход NC, частота срабатывания 1500Гц, Uпит. 12…24V DC, цилиндрический корпус M12 (никелированная латунь) с разъёмом M12 (IEC стандарт), монтаж заподлицо, IP67
A1600000271R | A1600000271 | PROXIMITY SENSOR | INDUCTIVE(CYLINDRICAL) | PRCMT SERIES | PRCMT12-2DO | DOC2(AT205) | PRCMT12-2DO^DOC2(AT205)^ | Датчик индуктивный, Sn=2мм, выход NO, частота срабатывания 1500Гц, Uпит. 12…24V DC, цилиндрический корпус M12 (никелированная латунь) с разъёмом M12, монтаж заподлицо, IP67
A1600000279R | A1600000279 | PROXIMITY SENSOR | INDUCTIVE(CYLINDRICAL) | PRCMT SERIES | PRCMT12-2DO-I | DOC2(AT205) | PRCMT12-2DO-I^DOC2(AT205)^ | Датчик индуктивный, Sn=2мм, выход NO, частота срабатывания 1500Гц, Uпит. 12…24V DC, цилиндрический корпус M12 (никелированная латунь) с разъёмом M12 (IEC стандарт), монтаж заподлицо, IP67
A1600000277R | A1600000277 | PROXIMITY SENSOR | INDUCTIVE(CYLINDRICAL) | PRCMT SERIES | PRCMT12-4DC | DOL2(AT205) | PRCMT12-4DC^DOL2(AT205)^ | Датчик индуктивный, Sn=4мм, выход NC, частота срабатывания 1000Гц, Uпит. 12…24V DC, цилиндрический корпус M12 (никелированная латунь) с разъёмом M12, монтаж незаподлицо, IP67
A1600000285R | A1600000285 | PROXIMITY SENSOR | INDUCTIVE(CYLINDRICAL) | PRCMT SERIES | PRCMT12-4DC-I | DCC2(AT205) | PRCMT12-4DC-I^DCC2(AT205)^ | Датчик индуктивный, Sn=4мм, выход NC, частота срабатывания 1000Гц, Uпит. 12…24V DC, цилиндрический корпус M12 (никелированная латунь) с разъёмом M12 (IEC стандарт), монтаж незаподлицо, IP67
A1600000275R | A1600000275 | PROXIMITY SENSOR | INDUCTIVE(CYLINDRICAL) | PRCMT SERIES | PRCMT12-4DO | DCC2(AT205) | PRCMT12-4DO^DCC2(AT205)^ | Датчик индуктивный, Sn=4мм, выход NO, частота срабатывания 1000Гц, Uпит. 12…24V DC, цилиндрический корпус M12 (никелированная латунь) с разъёмом M12, монтаж незаподлицо, IP67
A1600000283R | A1600000283 | PROXIMITY SENSOR | INDUCTIVE(CYLINDRICAL) | PRCMT SERIES | PRCMT12-4DO-I | DOC2(AT205) | PRCMT12-4DO-I^DOC2(AT205)^ | Датчик индуктивный, Sn=4мм, выход NO, частота срабатывания 1000Гц, Uпит. 12…24V DC, цилиндрический корпус M12 (никелированная латунь) с разъёмом M12 (IEC стандарт), монтаж незаподлицо, IP67
A1600000289R | A1600000289 | PROXIMITY SENSOR | INDUCTIVE(CYLINDRICAL) | PRCMT SERIES | PRCMT18-5DC | DCC2(AT205) | PRCMT18-5DC^DCC2(AT205)^ | Датчик индуктивный, Sn=5мм, выход NC, частота срабатывания 500Гц, Uпит. 12…24V DC, цилиндрический корпус M18 (никелированная латунь) с разъёмом M12, монтаж заподлицо, IP67
A1600000297R | A1600000297 | PROXIMITY SENSOR | INDUCTIVE(CYLINDRICAL) | PRCMT SERIES | PRCMT18-5DC-I | DOC2(AT205) | PRCMT18-5DC-I^DOC2(AT205)^ | Датчик индуктивный, Sn=5мм, выход NC, частота срабатывания 500Гц, Uпит. 12…24V DC, цилиндрический корпус M18 (никелированная латунь) с разъёмом M12 (IEC стандарт), монтаж заподлицо, IP67
A1600000287R | A1600000287 | PROXIMITY SENSOR | INDUCTIVE(CYLINDRICAL) | PRCMT SERIES | PRCMT18-5DO | DOC2(AT205) | PRCMT18-5DO^DOC2(AT205)^ | Датчик индуктивный, Sn=5мм, выход NO, частота срабатывания 500Гц, Uпит. 12…24V DC, цилиндрический корпус M18 (никелированная латунь) с разъёмом M12, монтаж заподлицо, IP67
A1600000295R | A1600000295 | PROXIMITY SENSOR | INDUCTIVE(CYLINDRICAL) | PRCMT SERIES | PRCMT18-5DO-I | DOC2(AT205) | PRCMT18-5DO-I^DOC2(AT205)^ | Датчик индуктивный, Sn=5мм, выход NO, частота срабатывания 500Гц, Uпит. 12…24V DC, цилиндрический корпус M18 (никелированная латунь) с разъёмом M12 (IEC стандарт), монтаж заподлицо, IP67
A1600000293R | A1600000293 | PROXIMITY SENSOR | INDUCTIVE(CYLINDRICAL) | PRCMT SERIES | PRCMT18-8DC | DCC2(AT205) | PRCMT18-8DC^DCC2(AT205)^ | Датчик индуктивный, Sn=8мм, выход NC, частота срабатывания 350Гц, Uпит. 12…24V DC, цилиндрический корпус M18 (никелированная латунь) с разъёмом M12, монтаж незаподлицо, IP67
A1600000301R | A1600000301 | PROXIMITY SENSOR | INDUCTIVE(CYLINDRICAL) | PRCMT SERIES | PRCMT18-8DC-I | DCC2(AT205) | PRCMT18-8DC-I^DCC2(AT205)^ | Датчик индуктивный, Sn=8мм, выход NC, частота срабатывания 350Гц, Uпит. 12…24V DC, цилиндрический корпус M18 (никелированная латунь) с разъёмом M12 (IEC стандарт), монтаж незаподлицо, IP67
A1600000291R | A1600000291 | PROXIMITY SENSOR | INDUCTIVE(CYLINDRICAL) | PRCMT SERIES | PRCMT18-8DO | DOC2(AT205) | PRCMT18-8DO^DOC2(AT205)^ | Датчик индуктивный, Sn=8мм, выход NO, частота срабатывания 350Гц, Uпит. 12…24V DC, цилиндрический корпус M18 (никелированная латунь) с разъёмом M12, монтаж незаподлицо, IP67
A1600000299R | A1600000299 | PROXIMITY SENSOR | INDUCTIVE(CYLINDRICAL) | PRCMT SERIES | PRCMT18-8DO-I | DCC2(AT205) | PRCMT18-8DO-I^DCC2(AT205)^ | Датчик индуктивный, Sn=8мм, выход NO, частота срабатывания 350Гц, Uпит. 12…24V DC, цилиндрический корпус M18 (никелированная латунь) с разъёмом M12 (IEC стандарт), монтаж незаподлицо, IP67
A1600000305R | A1600000305 | PROXIMITY SENSOR | INDUCTIVE(CYLINDRICAL) | PRCMT SERIES | PRCMT30-10DC | DCC2(AT205) | PRCMT30-10DC^DCC2(AT205)^ | Датчик индуктивный, Sn=10мм, выход NC, частота срабатывания 400Гц, Uпит. 12…24V DC, цилиндрический корпус M30 (никелированная латунь) с разъёмом M12, монтаж заподлицо, IP67
A1600000315R | A1600000315 | PROXIMITY SENSOR | INDUCTIVE(CYLINDRICAL) | PRCMT SERIES | PRCMT30-10DC-I | DCC2(AT205) | PRCMT30-10DC-I^DCC2(AT205)^ | Датчик индуктивный, Sn=10мм, выход NC, частота срабатывания 400Гц, Uпит. 12…24V DC, цилиндрический корпус M30 (никелированная латунь) с разъёмом M12 (IEC стандарт), монтаж заподлицо, IP67
A1600000303R | A1600000303 | PROXIMITY SENSOR | INDUCTIVE(CYLINDRICAL) | PRCMT SERIES | PRCMT30-10DO | DOC2(AT205) | PRCMT30-10DO^DOC2(AT205)^ | Датчик индуктивный, Sn=10мм, выход NO, частота срабатывания 400Гц, Uпит. 12…24V DC, цилиндрический корпус M30 (никелированная латунь) с разъёмом M12, монтаж заподлицо, IP67
A1600000314R | A1600000314 | PROXIMITY SENSOR | INDUCTIVE(CYLINDRICAL) | PRCMT SERIES | PRCMT30-10DO-I | DOC2(AT205) | PRCMT30-10DO-I^DOC2(AT205)^ | Датчик индуктивный, Sn=10мм, выход NO, частота срабатывания 400Гц, Uпит. 12…24V DC, цилиндрический корпус M30 (никелированная латунь) с разъёмом M12 (IEC стандарт), монтаж заподлицо, IP67
A1600000309R | A1600000309 | PROXIMITY SENSOR | INDUCTIVE(CYLINDRICAL) | PRCMT SERIES | PRCMT30-15DC | DCC2(AT205) | PRCMT30-15DC^DCC2(AT205)^ | Датчик индуктивный, Sn=15мм, выход NC, частота срабатывания 200Гц, Uпит. 12…24V DC, цилиндрический корпус M30 (никелированная латунь) с разъёмом M12, монтаж незаподлицо, IP67
A1600000317R | A1600000317 | PROXIMITY SENSOR | INDUCTIVE(CYLINDRICAL) | PRCMT SERIES | PRCMT30-15DC-I | DCC2(AT205) | PRCMT30-15DC-I^DCC2(AT205)^ | Датчик индуктивный, Sn=15мм, выход NC, частота срабатывания 200Гц, Uпит. 12…24V DC, цилиндрический корпус M30 (никелированная латунь) с разъёмом M12 (IEC стандарт), монтаж незаподлицо, IP67
A1600000307R | A1600000307 | PROXIMITY SENSOR | INDUCTIVE(CYLINDRICAL) | PRCMT SERIES | PRCMT30-15DO | DOC2(AT205) | PRCMT30-15DO^DOC2(AT205)^ | Датчик индуктивный, Sn=15мм, выход NO, частота срабатывания 200Гц, Uпит. 12…24V DC, цилиндрический корпус M30 (никелированная латунь) с разъёмом M12, монтаж незаподлицо, IP67
A1600000316R | A1600000316 | PROXIMITY SENSOR | INDUCTIVE(CYLINDRICAL) | PRCMT SERIES | PRCMT30-15DO-I | DOC2(AT205) | PRCMT30-15DO-I^DOC2(AT205)^ | Датчик индуктивный, Sn=15мм, выход NO, частота срабатывания 200Гц, Uпит. 12…24V DC, цилиндрический корпус M30 (никелированная латунь) с разъёмом M12 (IEC стандарт), монтаж незаподлицо, IP67
A1600004074R | A1600004074 | PROXIMITY SENSOR | INDUCTIVE(CYLINDRICAL) | PRD SERIES | PRD08-2DN | DNL3(AT205) | PRD08-2DN^DNL3(AT205)^
A1600004075R | A1600004075 | PROXIMITY SENSOR | INDUCTIVE(CYLINDRICAL) | PRD SERIES | PRD08-2DN2 | DNL3(AT205) | PRD08-2DN2^DNL3(AT205)^
A1600004072R | A1600004072 | PROXIMITY SENSOR | INDUCTIVE(CYLINDRICAL) | PRD SERIES | PRD08-2DN2-V | DNL3(AT205) | PRD08-2DN2-V^DNL3(AT205)^
A1600004071R | A1600004071 | PROXIMITY SENSOR | INDUCTIVE(CYLINDRICAL) | PRD SERIES | PRD08-2DN-V | DNL3(AT205) | PRD08-2DN-V^DNL3(AT205)^
A1600004076R | A1600004076 | PROXIMITY SENSOR | INDUCTIVE(CYLINDRICAL) | PRD SERIES | PRD08-2DP | DPL3(AT205) | PRD08-2DP^DPL3(AT205)^
A1600004077R | A1600004077 | PROXIMITY SENSOR | INDUCTIVE(CYLINDRICAL) | PRD SERIES | PRD08-2DP2 | DPL3(AT205) | PRD08-2DP2^DPL3(AT205)^
A1600004073R | A1600004073 | PROXIMITY SENSOR | INDUCTIVE(CYLINDRICAL) | PRD SERIES | PRD08-2DP2-V | DPL3(AT205) | PRD08-2DP2-V^DPL3(AT205)^
A1600004027R | A1600004027 | PROXIMITY SENSOR | INDUCTIVE(CYLINDRICAL) | PRD SERIES | PRD08-2DP-V | DPL3(AT205) | PRD08-2DP-V^DPL3(AT205)^
A1600004080R | A1600004080 | PROXIMITY SENSOR | INDUCTIVE(CYLINDRICAL) | PRD SERIES | PRD08-4DN | DNL3(AT205) | PRD08-4DN^DNL3(AT205)^ | Датчик индуктивный, цилиндрический корпус M8, увеличенное расстояние срабатывания, номин. расстояние. сраб.= 4 мм, корпус: стандартный, материал корпуса: никелированная латунь, монтаж: незаподлицо, частота срабатывания: 800 Гц, стандартный кабель, подключение: кабель 2м, 3-проводный, выход NPN НО, Uпит. 12…24V DC, IP67
A1600004082R | A1600004082 | PROXIMITY SENSOR | INDUCTIVE(CYLINDRICAL) | PRD SERIES | PRD08-4DN2 | DNL3(AT205) | PRD08-4DN2^DNL3(AT205)^
A1600004078R | A1600004078 | PROXIMITY SENSOR | INDUCTIVE(CYLINDRICAL) | PRD SERIES | PRD08-4DN2-V | DNL3(AT205) | PRD08-4DN2-V^DNL3(AT205)^
A1600004028R | A1600004028 | PROXIMITY SENSOR | INDUCTIVE(CYLINDRICAL) | PRD SERIES | PRD08-4DN-V | DNL3(AT205) | PRD08-4DN-V^DNL3(AT205)^
A1600004083R | A1600004083 | PROXIMITY SENSOR | INDUCTIVE(CYLINDRICAL) | PRD SERIES | PRD08-4DP | DPL3(AT205) | PRD08-4DP^DPL3(AT205)^ | Датчик индуктивный, цилиндрический корпус M8, увеличенное расстояние срабатывания, номин. расстояние. сраб.= 4 мм, корпус: стандартный, материал корпуса: никелированная латунь, монтаж: незаподлицо, частота срабатывания: 800 Гц, стандартный кабель, подключение: кабель 2м, 3-проводный, выход PNP НО, Uпит. 12…24V DC, IP67
A1600004084R | A1600004084 | PROXIMITY SENSOR | INDUCTIVE(CYLINDRICAL) | PRD SERIES | PRD08-4DP2 | DPL3(AT205) | PRD08-4DP2^DPL3(AT205)^
A1600004081R | A1600004081 | PROXIMITY SENSOR | INDUCTIVE(CYLINDRICAL) | PRD SERIES | PRD08-4DP2-V | DPL3(AT205) | PRD08-4DP2-V^DPL3(AT205)^
A1600004079R | A1600004079 | PROXIMITY SENSOR | INDUCTIVE(CYLINDRICAL) | PRD SERIES | PRD08-4DP-V | DPL3(AT205) | PRD08-4DP-V^DPL3(AT205)^
A1600000881R | A1600000881 | PROXIMITY SENSOR | INDUCTIVE(CYLINDRICAL) | PRD SERIES | PRD12-4DN | DNL3(AT205) | PRD12-4DN^DNL3(AT205)^ | Датчик индуктивный, М12, Заподлицо, 4мм зона чувствительности, NPN, НО, 3-проводной, 10-30 В=
A1600001720R | A1600001720 | PROXIMITY SENSOR | INDUCTIVE(CYLINDRICAL) | PRD SERIES | PRD12-4DN | DNL3(5M)(AT205) | PRD12-4DN^DNL3(5M)(AT205)^ | Датчик индуктивный, Sn=4мм, выход NPN NO, частота срабатывания 500Гц, Uпит. 12…24V DC, цилиндрический корпус M12 (никелированная латунь) с кабелем 5м, монтаж заподлицо, IP67
A1600000885R | A1600000885 | PROXIMITY SENSOR | INDUCTIVE(CYLINDRICAL) | PRD SERIES | PRD12-4DN2 | DNL3(AT205) | PRD12-4DN2^DNL3(AT205)^ | Датчик индуктивный, Sn=4мм, выход NPN NC, частота срабатывания 500Гц, Uпит. 12…24V DC, цилиндрический корпус M12 (никелированная латунь) с кабелем 2м, монтаж заподлицо, IP67
A1600002017R | A1600002017 | PROXIMITY SENSOR | INDUCTIVE(CYLINDRICAL) | PRD SERIES | PRD12-4DN-V | DNL3(AT205) | PRD12-4DN-V^DNL3(AT205)^ | Датчик индуктивный, Sn=4мм, выход NPN NO, частота срабатывания 500Гц, Uпит. 12…24V DC, цилиндрический корпус M12 (никелированная латунь) с маслостойким кабелем 2м, монтаж заподлицо, IP67
A1600000882R | A1600000882 | PROXIMITY SENSOR | INDUCTIVE(CYLINDRICAL) | PRD SERIES | PRD12-4DP | DPL3(AT205) | PRD12-4DP^DPL3(AT205)^ | Датчик индуктивный, М12, Заподлицо, 4мм зона чувствительности, PNP, НО, 3-проводной, 10-30 В=
A1600001721R | A1600001721 | PROXIMITY SENSOR | INDUCTIVE(CYLINDRICAL) | PRD SERIES | PRD12-4DP | DPL3(5M)(AT205) | PRD12-4DP^DPL3(5M)(AT205)^ | Датчик индуктивный, Sn=4мм, выход PNP NO, частота срабатывания 500Гц, Uпит. 12…24V DC, цилиндрический корпус M12 (никелированная латунь) с кабелем 5м, монтаж заподлицо, IP67
A1600000886R | A1600000886 | PROXIMITY SENSOR | INDUCTIVE(CYLINDRICAL) | PRD SERIES | PRD12-4DP2 | DPL3(AT205) | PRD12-4DP2^DPL3(AT205)^ | Датчик индуктивный, Sn=4мм, выход PNP NC, частота срабатывания 500Гц, Uпит. 12…24V DC, цилиндрический корпус M12 (никелированная латунь) с кабелем 2м, монтаж заподлицо, IP67
A1600002018R | A1600002018 | PROXIMITY SENSOR | INDUCTIVE(CYLINDRICAL) | PRD SERIES | PRD12-4DP-V | DPL3(AT205) | PRD12-4DP-V^DPL3(AT205)^ | Датчик индуктивный, Sn=4мм, выход PNP NO, частота срабатывания 500Гц, Uпит. 12…24V DC, цилиндрический корпус M12 (никелированная латунь) с маслостойким кабелем 2м, монтаж заподлицо, IP67
A1600000883R | A1600000883 | PROXIMITY SENSOR | INDUCTIVE(CYLINDRICAL) | PRD SERIES | PRD12-8DN | DNL3(AT205) | PRD12-8DN^DNL3(AT205)^ | Датчик индуктивный, М12, Не заподлицо, 8мм зона чувствительности, NPN, НО, 3-проводной, 10-30 В=
A1600001722R | A1600001722 | PROXIMITY SENSOR | INDUCTIVE(CYLINDRICAL) | PRD SERIES | PRD12-8DN | DNL3(5M)(AT205) | PRD12-8DN^DNL3(5M)(AT205)^ | Датчик индуктивный, Sn=8мм, выход NPN NO, частота срабатывания 400Гц, Uпит. 12…24V DC, цилиндрический корпус M12 (никелированная латунь) с кабелем 5м, монтаж незаподлицо, IP67
A1600000887R | A1600000887 | PROXIMITY SENSOR | INDUCTIVE(CYLINDRICAL) | PRD SERIES | PRD12-8DN2 | DNL3(AT205) | PRD12-8DN2^DNL3(AT205)^ | Датчик индуктивный, Sn=8мм, выход NPN NC, частота срабатывания 400Гц, Uпит. 12…24V DC, цилиндрический корпус M12 (никелированная латунь) с кабелем 2м, монтаж незаподлицо, IP67
A1600002019R | A1600002019 | PROXIMITY SENSOR | INDUCTIVE(CYLINDRICAL) | PRD SERIES | PRD12-8DN-V | DNL3(AT205) | PRD12-8DN-V^DNL3(AT205)^ | Датчик индуктивный, Sn=8мм, выход NPN NO, частота срабатывания 400Гц, Uпит. 12…24V DC, цилиндрический корпус M12 (никелированная латунь) с маслостойким кабелем 2м, монтаж незаподлицо, IP67
A1600000884R | A1600000884 | PROXIMITY SENSOR | INDUCTIVE(CYLINDRICAL) | PRD SERIES | PRD12-8DP | DPL3(AT205) | PRD12-8DP^DPL3(AT205)^ | Датчик индуктивный, М12, Не заподлицо, 8мм зона чувствительности, PNP, НО, 3-проводной, 10-30 В=
A1600000888R | A1600000888 | PROXIMITY SENSOR | INDUCTIVE(CYLINDRICAL) | PRD SERIES | PRD12-8DP2 | DPL3(AT205) | PRD12-8DP2^DPL3(AT205)^ | Датчик индуктивный, Sn=8мм, выход PNP NC, частота срабатывания 400Гц, Uпит. 12…24V DC, цилиндрический корпус M12 (никелированная латунь) с кабелем 2м, монтаж незаподлицо, IP67
A1600002020R | A1600002020 | PROXIMITY SENSOR | INDUCTIVE(CYLINDRICAL) | PRD SERIES | PRD12-8DP-V | DPL3(AT205) | PRD12-8DP-V^DPL3(AT205)^ | Датчик индуктивный, Sn=8мм, выход PNP NO, частота срабатывания 400Гц, Uпит. 12…24V DC, цилиндрический корпус M12 (никелированная латунь) с маслостойким кабелем 2м, монтаж незаподлицо, IP67
A1600000864R | A1600000864 | PROXIMITY SENSOR | INDUCTIVE(CYLINDRICAL) | PRD SERIES | PRD18-14DN | DNL3(AT205) | PRD18-14DN^DNL3(AT205)^ | Датчик индуктивный, М18, Не заподлицо, 14мм зона чувствительности, NPN, НО, 3-проводной, 10-30 В=
A1600001806R | A1600001806 | PROXIMITY SENSOR | INDUCTIVE(CYLINDRICAL) | PRD SERIES | PRD18-14DN | DNL3(AT205)(3M) | PRD18-14DN^DNL3(AT205)(3M)^ | Датчик индуктивный, Sn=14мм, выход NPN NO, частота срабатывания 200Гц, Uпит. 12…24V DC, цилиндрический корпус M18 (никелированная латунь) с кабелем 3м, монтаж незаподлицо, IP67
A1600001807R | A1600001807 | PROXIMITY SENSOR | INDUCTIVE(CYLINDRICAL) | PRD SERIES | PRD18-14DN | DNL3(AT205)(5M) | PRD18-14DN^DNL3(AT205)(5M)^ | Датчик индуктивный, Sn=14мм, выход NPN NO, частота срабатывания 200Гц, Uпит. 12…24V DC, цилиндрический корпус M18 (никелированная латунь) с кабелем 5м, монтаж незаподлицо, IP67
A1600000868R | A1600000868 | PROXIMITY SENSOR | INDUCTIVE(CYLINDRICAL) | PRD SERIES | PRD18-14DN2 | DNL3(AT205) | PRD18-14DN2^DNL3(AT205)^ | Датчик индуктивный, М18, Не заподлицо, 14мм зона чувствительности, NPN, НЗ, 3-проводной, 10-30 В=
A1600002023R | A1600002023 | PROXIMITY SENSOR | INDUCTIVE(CYLINDRICAL) | PRD SERIES | PRD18-14DN-V | DNL3(AT205) | PRD18-14DN-V^DNL3(AT205)^ | Датчик индуктивный, Sn=14мм, выход NPN NO, частота срабатывания 200Гц, Uпит. 12…24V DC, цилиндрический корпус M18 (никелированная латунь) с маслостойким кабелем 2м, монтаж незаподлицо, IP67
A1600000865R | A1600000865 | PROXIMITY SENSOR | INDUCTIVE(CYLINDRICAL) | PRD SERIES | PRD18-14DP | DPL3(AT205) | PRD18-14DP^DPL3(AT205)^ | Датчик индуктивный, М18, Не заподлицо, 14мм зона чувствительности, PNP, НО, 3-проводной, 10-30 В=
A1600000861R | A1600000861 | PROXIMITY SENSOR | INDUCTIVE(CYLINDRICAL) | PRD SERIES | PRD18-14DP2 | DPL3(5M) | PRD18-14DP2^DPL3(5M)^ | Датчик индуктивный, Sn=14мм, выход PNP NC, частота срабатывания 200Гц, Uпит. 12…24V DC, цилиндрический корпус M18 (никелированная латунь) с кабелем 5м, монтаж незаподлицо, IP67
A1600000869R | A1600000869 | PROXIMITY SENSOR | INDUCTIVE(CYLINDRICAL) | PRD SERIES | PRD18-14DP2 | DPL3(AT205) | PRD18-14DP2^DPL3(AT205)^ | Датчик индуктивный, Sn=14мм, выход PNP NC, частота срабатывания 200Гц, Uпит. 12…24V DC, цилиндрический корпус M18 (никелированная латунь) с кабелем 2м, монтаж незаподлицо, IP67
A1600001808R | A1600001808 | PROXIMITY SENSOR | INDUCTIVE(CYLINDRICAL) | PRD SERIES | PRD18-14DP2 | DPL3(AT205)(5M) | PRD18-14DP2^DPL3(AT205)(5M)^ | Датчик индуктивный, Sn=14мм, выход PNP NC, частота срабатывания 200Гц, Uпит. 12…24V DC, цилиндрический корпус M18 (никелированная латунь) с кабелем 5м, монтаж незаподлицо, IP67
A1600002024R | A1600002024 | PROXIMITY SENSOR | INDUCTIVE(CYLINDRICAL) | PRD SERIES | PRD18-14DP-V | DPL3(AT205) | PRD18-14DP-V^DPL3(AT205)^ | Датчик индуктивный, Sn=14мм, выход PNP NO, частота срабатывания 200Гц, Uпит. 12…24V DC, цилиндрический корпус M18 (никелированная латунь) с маслостойким кабелем 2м, монтаж незаподлицо, IP67
A1600000862R | A1600000862 | PROXIMITY SENSOR | INDUCTIVE(CYLINDRICAL) | PRD SERIES | PRD18-7DN | DNL3(AT205) | PRD18-7DN^DNL3(AT205)^ | Датчик индуктивный, Sn=7мм, выход NPN NO, частота срабатывания 300Гц, Uпит. 12…24V DC, цилиндрический корпус M18 (никелированная латунь) с кабелем 2м, монтаж заподлицо, IP67
A1600001804R | A1600001804 | PROXIMITY SENSOR | INDUCTIVE(CYLINDRICAL) | PRD SERIES | PRD18-7DN | DNL3(AT205)(3M) | PRD18-7DN^DNL3(AT205)(3M)^ | Датчик индуктивный, Sn=7мм, выход NPN NO, частота срабатывания 300Гц, Uпит. 12…24V DC, цилиндрический корпус M18 (никелированная латунь) с кабелем 3м, монтаж заподлицо, IP67
A1600001805R | A1600001805 | PROXIMITY SENSOR | INDUCTIVE(CYLINDRICAL) | PRD SERIES | PRD18-7DN | DNL3(AT205)(5M) | PRD18-7DN^DNL3(AT205)(5M)^ | Датчик индуктивный, Sn=7мм, выход NPN NO, частота срабатывания 300Гц, Uпит. 12…24V DC, цилиндрический корпус M18 (никелированная латунь) с кабелем 5м, монтаж заподлицо, IP67
A1600000866R | A1600000866 | PROXIMITY SENSOR | INDUCTIVE(CYLINDRICAL) | PRD SERIES | PRD18-7DN2 | DNL3(AT205) | PRD18-7DN2^DNL3(AT205)^ | Датчик индуктивный, Sn=7мм, выход NPN NC, частота срабатывания 300Гц, Uпит. 12…24V DC, цилиндрический корпус M18 (никелированная латунь) с кабелем 2м, монтаж заподлицо, IP67
A1600002021R | A1600002021 | PROXIMITY SENSOR | INDUCTIVE(CYLINDRICAL) | PRD SERIES | PRD18-7DN-V | DNL3(AT205) | PRD18-7DN-V^DNL3(AT205)^ | Датчик индуктивный, Sn=7мм, выход NPN NO, частота срабатывания 300Гц, Uпит. 12…24V DC, цилиндрический корпус M18 (никелированная латунь) с маслостойким кабелем 2м, монтаж заподлицо, IP67
A1600000863R | A1600000863 | PROXIMITY SENSOR | INDUCTIVE(CYLINDRICAL) | PRD SERIES | PRD18-7DP | DPL3(AT205) | PRD18-7DP^DPL3(AT205)^ | Датчик индуктивный, Sn=7мм, выход PNP NO, частота срабатывания 300Гц, Uпит. 12…24V DC, цилиндрический корпус M18 (никелированная латунь) с кабелем 2м, монтаж заподлицо, IP67
A1600000867R | A1600000867 | PROXIMITY SENSOR | INDUCTIVE(CYLINDRICAL) | PRD SERIES | PRD18-7DP2 | DPL3(AT205) | PRD18-7DP2^DPL3(AT205)^ | Датчик индуктивный, Sn=7мм, выход PNP NC, частота срабатывания 300Гц, Uпит. 12…24V DC, цилиндрический корпус M18 (никелированная латунь) с кабелем 2м, монтаж заподлицо, IP67
A1600002022R | A1600002022 | PROXIMITY SENSOR | INDUCTIVE(CYLINDRICAL) | PRD SERIES | PRD18-7DP-V | DPL3(AT205) | PRD18-7DP-V^DPL3(AT205)^ | Датчик индуктивный, Sn=7мм, выход PNP NO, частота срабатывания 300Гц, Uпит. 12…24V DC, цилиндрический корпус M18 (никелированная латунь) с маслостойким кабелем 2м, монтаж заподлицо, IP67
A1600000920R | A1600000920 | PROXIMITY SENSOR | INDUCTIVE(CYLINDRICAL) | PRD SERIES | PRD30-15DN | DNL3(AT205) | PRD30-15DN^DNL3(AT205)^ | Датчик индуктивный, Sn=15мм, выход NPN NO, частота срабатывания 100Гц, Uпит. 12…24V DC, цилиндрический корпус M30 (никелированная латунь) с кабелем 2м, монтаж заподлицо, IP67
A1600001723R | A1600001723 | PROXIMITY SENSOR | INDUCTIVE(CYLINDRICAL) | PRD SERIES | PRD30-15DN | DNL3(5M)(AT205) | PRD30-15DN^DNL3(5M)(AT205)^ | Датчик индуктивный, Sn=15мм, выход NPN NO, частота срабатывания 100Гц, Uпит. 12…24V DC, цилиндрический корпус M30 (никелированная латунь) с кабелем 5м, монтаж заподлицо, IP67
A1600000922R | A1600000922 | PROXIMITY SENSOR | INDUCTIVE(CYLINDRICAL) | PRD SERIES | PRD30-15DN2 | DNL3(AT205) | PRD30-15DN2^DNL3(AT205)^ | Датчик индуктивный, Sn=15мм, выход NPN NC, частота срабатывания 100Гц, Uпит. 12…24V DC, цилиндрический корпус M30 (никелированная латунь) с кабелем 2м, монтаж заподлицо, IP67
A1600000921R | A1600000921 | PROXIMITY SENSOR | INDUCTIVE(CYLINDRICAL) | PRD SERIES | PRD30-15DP | DPL3(AT205) | PRD30-15DP^DPL3(AT205)^ | Датчик индуктивный, Sn=15мм, выход PNP NO, частота срабатывания 100Гц, Uпит. 12…24V DC, цилиндрический корпус M30 (никелированная латунь) с кабелем 2м, монтаж заподлицо, IP67
A1600000923R | A1600000923 | PROXIMITY SENSOR | INDUCTIVE(CYLINDRICAL) | PRD SERIES | PRD30-15DP2 | DPL3(AT205) | PRD30-15DP2^DPL3(AT205)^ | Датчик индуктивный, Sn=15мм, выход PNP NC, частота срабатывания 100Гц, Uпит. 12…24V DC, цилиндрический корпус M30 (никелированная латунь) с кабелем 2м, монтаж заподлицо, IP67
A1600001726R | A1600001726 | PROXIMITY SENSOR | INDUCTIVE(CYLINDRICAL) | PRD SERIES | PRD30-15DP-V | DPL3(AT205) | PRD30-15DP-V^DPL3(AT205)^ | Датчик индуктивный, Sn=15мм, выход PNP NO, частота срабатывания 100Гц, Uпит. 12…24V DC, цилиндрический корпус M30 (никелированная латунь) с маслостойким кабелем 2м, монтаж заподлицо, IP67
A1600000904R | A1600000904 | PROXIMITY SENSOR | INDUCTIVE(CYLINDRICAL) | PRD SERIES | PRD30-25DN | DNL3(AT205) | PRD30-25DN^DNL3(AT205)^ | Датчик индуктивный, Sn=25мм, выход NPN NO, частота срабатывания 100Гц, Uпит. 12…24V DC, цилиндрический корпус M30 (никелированная латунь) с кабелем 2м, монтаж незаподлицо, IP67
A1600000906R | A1600000906 | PROXIMITY SENSOR | INDUCTIVE(CYLINDRICAL) | PRD SERIES | PRD30-25DN2 | DNL3(AT205) | PRD30-25DN2^DNL3(AT205)^ | Датчик индуктивный, Sn=25мм, выход NPN NC, частота срабатывания 100Гц, Uпит. 12…24V DC, цилиндрический корпус M30 (никелированная латунь) с кабелем 2м, монтаж незаподлицо, IP67
A1600001684R | A1600001684 | PROXIMITY SENSOR | INDUCTIVE(CYLINDRICAL) | PRD SERIES | PRD30-25DN2-V | DNL3(AT205) | PRD30-25DN2-V^DNL3(AT205)^ | Датчик индуктивный, Sn=25мм, выход NPN NC, частота срабатывания 100Гц, Uпит. 12…24V DC, цилиндрический корпус M30 (никелированная латунь) с маслостойким кабелем 2м, монтаж незаподлицо, IP67
A1600001639R | A1600001639 | PROXIMITY SENSOR | INDUCTIVE(CYLINDRICAL) | PRD SERIES | PRD30-25DN-V | DNL3(AT205) | PRD30-25DN-V^DNL3(AT205)^ | Датчик индуктивный, Sn=25мм, выход NPN NO, частота срабатывания 100Гц, Uпит. 12…24V DC, цилиндрический корпус M30 (никелированная латунь) с маслостойким кабелем 2м, монтаж незаподлицо, IP67
A1600000909R | A1600000909 | PROXIMITY SENSOR | INDUCTIVE(CYLINDRICAL) | PRD SERIES | PRD30-25DP | DPL3(AT205) | PRD30-25DP^DPL3(AT205)^ | Датчик индуктивный, Sn=25мм, выход PNP NO, частота срабатывания 100Гц, Uпит. 12…24V DC, цилиндрический корпус M30 (никелированная латунь) с кабелем 2м, монтаж незаподлицо, IP67
A1600000911R | A1600000911 | PROXIMITY SENSOR | INDUCTIVE(CYLINDRICAL) | PRD SERIES | PRD30-25DP2 | DPL3(AT205) | PRD30-25DP2^DPL3(AT205)^ | Датчик индуктивный, Sn=25мм, выход PNP NC, частота срабатывания 100Гц, Uпит. 12…24V DC, цилиндрический корпус M30 (никелированная латунь) с кабелем 2м, монтаж незаподлицо, IP67
A1600001686R | A1600001686 | PROXIMITY SENSOR | INDUCTIVE(CYLINDRICAL) | PRD SERIES | PRD30-25DP2-V | DPL3(AT205) | PRD30-25DP2-V^DPL3(AT205)^ | Датчик индуктивный, Sn=25мм, выход PNP NC, частота срабатывания 100Гц, Uпит. 12…24V DC, цилиндрический корпус M30 (никелированная латунь) с маслостойким кабелем 2м, монтаж незаподлицо, IP67
A1600001685R | A1600001685 | PROXIMITY SENSOR | INDUCTIVE(CYLINDRICAL) | PRD SERIES | PRD30-25DP-V | DPL3(AT205) | PRD30-25DP-V^DPL3(AT205)^ | Датчик индуктивный, Sn=25мм, выход PNP NO, частота срабатывания 100Гц, Uпит. 12…24V DC, цилиндрический корпус M30 (никелированная латунь) с маслостойким кабелем 2м, монтаж незаподлицо, IP67
A1600001960R | A1600001960 | PROXIMITY SENSOR | INDUCTIVE(CYLINDRICAL) | PRDACM SERIES | PRDACM12-4DN | DNC3(AT205) | PRDACM12-4DN^DNC3(AT205)^ | Датчик индуктивный, Sn=4мм, выход NPN NO, частота срабатывания 500Гц, Uпит. 12…24V DC, цилиндрический корпус M12 (никелированная латунь + тефлоновое покрытие) с разъёмом M12, монтаж заподлицо, IP67
A1600001961R | A1600001961 | PROXIMITY SENSOR | INDUCTIVE(CYLINDRICAL) | PRDACM SERIES | PRDACM12-4DN2 | DNC3(AT205) | PRDACM12-4DN2^DNC3(AT205)^ | Датчик индуктивный, Sn=4мм, выход NPN NC, частота срабатывания 500Гц, Uпит. 12…24V DC, цилиндрический корпус M12 (никелированная латунь + тефлоновое покрытие) с разъёмом M12, монтаж заподлицо, IP67
A1600001962R | A1600001962 | PROXIMITY SENSOR | INDUCTIVE(CYLINDRICAL) | PRDACM SERIES | PRDACM12-4DP | DPC3(AT205) | PRDACM12-4DP^DPC3(AT205)^ | Датчик индуктивный, Sn=4мм, выход PNP NO, частота срабатывания 500Гц, Uпит. 12…24V DC, цилиндрический корпус M12 (никелированная латунь + тефлоновое покрытие) с разъёмом M12, монтаж заподлицо, IP67
A1600001963R | A1600001963 | PROXIMITY SENSOR | INDUCTIVE(CYLINDRICAL) | PRDACM SERIES | PRDACM12-4DP2 | DPC3(AT205) | PRDACM12-4DP2^DPC3(AT205)^ | Датчик индуктивный, Sn=4мм, выход PNP NC, частота срабатывания 500Гц, Uпит. 12…24V DC, цилиндрический корпус M12 (никелированная латунь + тефлоновое покрытие) с разъёмом M12, монтаж заподлицо, IP67
A1600001964R | A1600001964 | PROXIMITY SENSOR | INDUCTIVE(CYLINDRICAL) | PRDACM SERIES | PRDACM18-7DN | DNC3(AT205) | PRDACM18-7DN^DNC3(AT205)^ | Датчик индуктивный, Sn=7мм, выход NPN NO, частота срабатывания 300Гц, Uпит. 12…24V DC, цилиндрический корпус M18 (никелированная латунь + тефлоновое покрытие) с разъёмом M12, монтаж заподлицо, IP67
A1600001965R | A1600001965 | PROXIMITY SENSOR | INDUCTIVE(CYLINDRICAL) | PRDACM SERIES | PRDACM18-7DN2 | DNC3(AT205) | PRDACM18-7DN2^DNC3(AT205)^ | Датчик индуктивный, Sn=7мм, выход NPN NC, частота срабатывания 300Гц, Uпит. 12…24V DC, цилиндрический корпус M18 (никелированная латунь + тефлоновое покрытие) с разъёмом M12, монтаж заподлицо, IP67
A1600001966R | A1600001966 | PROXIMITY SENSOR | INDUCTIVE(CYLINDRICAL) | PRDACM SERIES | PRDACM18-7DP | DPC3(AT205) | PRDACM18-7DP^DPC3(AT205)^ | Датчик индуктивный, Sn=7мм, выход PNP NO, частота срабатывания 300Гц, Uпит. 12…24V DC, цилиндрический корпус M18 (никелированная латунь + тефлоновое покрытие) с разъёмом M12, монтаж заподлицо, IP67
A1600001967R | A1600001967 | PROXIMITY SENSOR | INDUCTIVE(CYLINDRICAL) | PRDACM SERIES | PRDACM18-7DP2 | DPC3(AT205) | PRDACM18-7DP2^DPC3(AT205)^ | Датчик индуктивный, Sn=7мм, выход PNP NC, частота срабатывания 300Гц, Uпит. 12…24V DC, цилиндрический корпус M18 (никелированная латунь + тефлоновое покрытие) с разъёмом M12, монтаж заподлицо, IP67
A1600001968R | A1600001968 | PROXIMITY SENSOR | INDUCTIVE(CYLINDRICAL) | PRDACM SERIES | PRDACM30-15DN | DNC3(AT205) | PRDACM30-15DN^DNC3(AT205)^ | Датчик индуктивный, Sn=15мм, выход NPN NO, частота срабатывания 100Гц, Uпит. 12…24V DC, цилиндрический корпус M30 (никелированная латунь + тефлоновое покрытие) с разъёмом M12, монтаж заподлицо, IP67
A1600001969R | A1600001969 | PROXIMITY SENSOR | INDUCTIVE(CYLINDRICAL) | PRDACM SERIES | PRDACM30-15DN2 | DNC3(AT205) | PRDACM30-15DN2^DNC3(AT205)^ | Датчик индуктивный, Sn=15мм, выход NPN NC, частота срабатывания 100Гц, Uпит. 12…24V DC, цилиндрический корпус M30 (никелированная латунь + тефлоновое покрытие) с разъёмом M12, монтаж заподлицо, IP67
A1600001970R | A1600001970 | PROXIMITY SENSOR | INDUCTIVE(CYLINDRICAL) | PRDACM SERIES | PRDACM30-15DP | DPC3(AT205) | PRDACM30-15DP^DPC3(AT205)^ | Датчик индуктивный, Sn=15мм, выход PNP NO, частота срабатывания 100Гц, Uпит. 12…24V DC, цилиндрический корпус M30 (никелированная латунь + тефлоновое покрытие) с разъёмом M12, монтаж заподлицо, IP67
A1600001971R | A1600001971 | PROXIMITY SENSOR | INDUCTIVE(CYLINDRICAL) | PRDACM SERIES | PRDACM30-15DP2 | DPC3(AT205) | PRDACM30-15DP2^DPC3(AT205)^ | Датчик индуктивный, Sn=15мм, выход PNP NC, частота срабатывания 100Гц, Uпит. 12…24V DC, цилиндрический корпус M30 (никелированная латунь + тефлоновое покрытие) с разъёмом M12, монтаж заподлицо, IP67
A1600001973R | A1600001973 | PROXIMITY SENSOR | INDUCTIVE(CYLINDRICAL) | PRDACMT SERIES | PRDACMT12-4DC | DCC2(AT205) | PRDACMT12-4DC^DCC2(AT205)^ | Датчик индуктивный, Sn=4мм, выход NC, частота срабатывания 450Гц, Uпит. 12…24V DC, цилиндрический корпус M12 (никелированная латунь + тефлоновое покрытие) с разъёмом M12, монтаж заподлицо, IP67
A1600001979R | A1600001979 | PROXIMITY SENSOR | INDUCTIVE(CYLINDRICAL) | PRDACMT SERIES | PRDACMT12-4DC-I | DCC2(AT205) | PRDACMT12-4DC-I^DCC2(AT205)^ | Датчик индуктивный, Sn=4мм, выход NC, частота срабатывания 450Гц, Uпит. 12…24V DC, цилиндрический корпус M12 (никелированная латунь + тефлоновое покрытие) с разъёмом M12 (IEC стандарт), монтаж заподлицо, IP67
A1600001972R | A1600001972 | PROXIMITY SENSOR | INDUCTIVE(CYLINDRICAL) | PRDACMT SERIES | PRDACMT12-4DO | DOC2(AT205) | PRDACMT12-4DO^DOC2(AT205)^ | Датчик индуктивный, Sn=4мм, выход NO, частота срабатывания 450Гц, Uпит. 12…24V DC, цилиндрический корпус M12 (никелированная латунь + тефлоновое покрытие) с разъёмом M12, монтаж заподлицо, IP67
A1600001978R | A1600001978 | PROXIMITY SENSOR | INDUCTIVE(CYLINDRICAL) | PRDACMT SERIES | PRDACMT12-4DO-I | DOC2(AT205) | PRDACMT12-4DO-I^DOC2(AT205)^ | Датчик индуктивный, Sn=4мм, выход NO, частота срабатывания 450Гц, Uпит. 12…24V DC, цилиндрический корпус M12 (никелированная латунь + тефлоновое покрытие) с разъёмом M12 (IEC стандарт), монтаж заподлицо, IP67
A1600001975R | A1600001975 | PROXIMITY SENSOR | INDUCTIVE(CYLINDRICAL) | PRDACMT SERIES | PRDACMT18-7DC | DCC2(AT205) | PRDACMT18-7DC^DCC2(AT205)^ | Датчик индуктивный, Sn=7мм, выход NC, частота срабатывания 250Гц, Uпит. 12…24V DC, цилиндрический корпус M18 (никелированная латунь + тефлоновое покрытие) с разъёмом M12, монтаж заподлицо, IP67
A1600001981R | A1600001981 | PROXIMITY SENSOR | INDUCTIVE(CYLINDRICAL) | PRDACMT SERIES | PRDACMT18-7DC-I | DCC2(AT205) | PRDACMT18-7DC-I^DCC2(AT205)^ | Датчик индуктивный, Sn=7мм, выход NC, частота срабатывания 250Гц, Uпит. 12…24V DC, цилиндрический корпус M18 (никелированная латунь + тефлоновое покрытие) с разъёмом M12 (IEC стандарт), монтаж заподлицо, IP67
A1600001974R | A1600001974 | PROXIMITY SENSOR | INDUCTIVE(CYLINDRICAL) | PRDACMT SERIES | PRDACMT18-7DO | DOC2(AT205) | PRDACMT18-7DO^DOC2(AT205)^ | Датчик индуктивный, Sn=7мм, выход NO, частота срабатывания 250Гц, Uпит. 12…24V DC, цилиндрический корпус M18 (никелированная латунь + тефлоновое покрытие) с разъёмом M12, монтаж заподлицо, IP67
A1600001980R | A1600001980 | PROXIMITY SENSOR | INDUCTIVE(CYLINDRICAL) | PRDACMT SERIES | PRDACMT18-7DO-I | DOC2(AT205) | PRDACMT18-7DO-I^DOC2(AT205)^ | Датчик индуктивный, Sn=7мм, выход NO, частота срабатывания 250Гц, Uпит. 12…24V DC, цилиндрический корпус M18 (никелированная латунь + тефлоновое покрытие) с разъёмом M12 (IEC стандарт), монтаж заподлицо, IP67
A1600001977R | A1600001977 | PROXIMITY SENSOR | INDUCTIVE(CYLINDRICAL) | PRDACMT SERIES | PRDACMT30-15DC | DCC2(AT205) | PRDACMT30-15DC^DCC2(AT205)^ | Датчик индуктивный, Sn=15мм, выход NC, частота срабатывания 100Гц, Uпит. 12…24V DC, цилиндрический корпус M30 (никелированная латунь + тефлоновое покрытие) с разъёмом M12, монтаж заподлицо, IP67
A1600001983R | A1600001983 | PROXIMITY SENSOR | INDUCTIVE(CYLINDRICAL) | PRDACMT SERIES | PRDACMT30-15DC-I | DCC2(AT205) | PRDACMT30-15DC-I^DCC2(AT205)^ | Датчик индуктивный, Sn=15мм, выход NC, частота срабатывания 100Гц, Uпит. 12…24V DC, цилиндрический корпус M30 (никелированная латунь + тефлоновое покрытие) с разъёмом M12 (IEC стандарт), монтаж заподлицо, IP67
A1600001976R | A1600001976 | PROXIMITY SENSOR | INDUCTIVE(CYLINDRICAL) | PRDACMT SERIES | PRDACMT30-15DO | DOC2(AT205) | PRDACMT30-15DO^DOC2(AT205)^ | Датчик индуктивный, Sn=15мм, выход NO, частота срабатывания 100Гц, Uпит. 12…24V DC, цилиндрический корпус M30 (никелированная латунь + тефлоновое покрытие) с разъёмом M12, монтаж заподлицо, IP67
A1600001982R | A1600001982 | PROXIMITY SENSOR | INDUCTIVE(CYLINDRICAL) | PRDACMT SERIES | PRDACMT30-15DO-I | DOC2(AT205) | PRDACMT30-15DO-I^DOC2(AT205)^ | Датчик индуктивный, Sn=15мм, выход NO, частота срабатывания 100Гц, Uпит. 12…24V DC, цилиндрический корпус M30 (никелированная латунь + тефлоновое покрытие) с разъёмом M12 (IEC стандарт), монтаж заподлицо, IP67
A1600001235R | A1600001235 | PROXIMITY SENSOR | INDUCTIVE(CYLINDRICAL) | PRDAT SERIES | PRDAT12-4DC | DCL2(AT205) | PRDAT12-4DC^DCL2(AT205)^ | Датчик индуктивный, Sn=4мм, выход NC, частота срабатывания 450Гц, Uпит. 12…24V DC, цилиндрический корпус M12 (никелированная латунь + тефлоновое покрытие) с кабелем 2м, монтаж заподлицо, IP67
A1600001237R | A1600001237 | PROXIMITY SENSOR | INDUCTIVE(CYLINDRICAL) | PRDAT SERIES | PRDAT12-4DC-V | DCL2(AT205) | PRDAT12-4DC-V^DCL2(AT205)^ | Датчик индуктивный, Sn=4мм, выход NC, частота срабатывания 450Гц, Uпит. 12…24V DC, цилиндрический корпус M12 (никелированная латунь + тефлоновое покрытие) с маслостойким кабелем 2м, монтаж заподлицо, IP67
A1600001234R | A1600001234 | PROXIMITY SENSOR | INDUCTIVE(CYLINDRICAL) | PRDAT SERIES | PRDAT12-4DO | DOL2(AT205) | PRDAT12-4DO^DOL2(AT205)^ | Датчик индуктивный, Sn=4мм, выход NO, частота срабатывания 450Гц, Uпит. 12…24V DC, цилиндрический корпус M12 (никелированная латунь + тефлоновое покрытие) с кабелем 2м, монтаж заподлицо, IP67
A1600001236R | A1600001236 | PROXIMITY SENSOR | INDUCTIVE(CYLINDRICAL) | PRDAT SERIES | PRDAT12-4DO-V | DOL2(AT205) | PRDAT12-4DO-V^DOL2(AT205)^ | Датчик индуктивный, Sn=4мм, выход NO, частота срабатывания 450Гц, Uпит. 12…24V DC, цилиндрический корпус M12 (никелированная латунь + тефлоновое покрытие) с маслостойким кабелем 2м, монтаж заподлицо, IP67
A1600001226R | A1600001227 | PROXIMITY SENSOR | INDUCTIVE(CYLINDRICAL) | PRDAT SERIES | PRDAT18-7DC | DCL2(AT205) | PRDAT18-7DC^DCL2(AT205)^ | Датчик индуктивный, Sn=7мм, выход NC, частота срабатывания 250Гц, Uпит. 12…24V DC, цилиндрический корпус M18 (никелированная латунь + тефлоновое покрытие) с кабелем 2м, монтаж заподлицо, IP67
A1600001242R | A1600001242 | PROXIMITY SENSOR | INDUCTIVE(CYLINDRICAL) | PRDAT SERIES | PRDAT18-7DC-V | DCL2(AT205) | PRDAT18-7DC-V^DCL2(AT205)^ | Датчик индуктивный, Sn=7мм, выход NC, частота срабатывания 250Гц, Uпит. 12…24V DC, цилиндрический корпус M18 (никелированная латунь + тефлоновое покрытие) с маслостойким кабелем 2м, монтаж заподлицо, IP67
A1600001225R | A1600001225 | PROXIMITY SENSOR | INDUCTIVE(CYLINDRICAL) | PRDAT SERIES | PRDAT18-7DO | DOL2(AT205) | PRDAT18-7DO^DOL2(AT205)^ | Датчик индуктивный, Sn=7мм, выход NO, частота срабатывания 250Гц, Uпит. 12…24V DC, цилиндрический корпус M18 (никелированная латунь + тефлоновое покрытие) с кабелем 2м, монтаж заподлицо, IP67
A1600001240R | A1600001240 | PROXIMITY SENSOR | INDUCTIVE(CYLINDRICAL) | PRDAT SERIES | PRDAT18-7DO-V | DOL2(AT205) | PRDAT18-7DO-V^DOL2(AT205)^ | Датчик индуктивный, Sn=7мм, выход NO, частота срабатывания 250Гц, Uпит. 12…24V DC, цилиндрический корпус M18 (никелированная латунь + тефлоновое покрытие) с маслостойким кабелем 2м, монтаж заподлицо, IP67
A1600001231R | A1600001231 | PROXIMITY SENSOR | INDUCTIVE(CYLINDRICAL) | PRDAT SERIES | PRDAT30-15DC | DCL2(AT205) | PRDAT30-15DC^DCL2(AT205)^ | Датчик индуктивный, Sn=15мм, выход NC, частота срабатывания 100Гц, Uпит. 12…24V DC, цилиндрический корпус M30 (никелированная латунь + тефлоновое покрытие) с кабелем 2м, монтаж заподлицо, IP67
A1600002003R | A1600002003 | PROXIMITY SENSOR | INDUCTIVE(CYLINDRICAL) | PRDAT SERIES | PRDAT30-15DC-V | DCL2(AT205) | PRDAT30-15DC-V^DCL2(AT205)^ | Датчик индуктивный, Sn=15мм, выход NC, частота срабатывания 100Гц, Uпит. 12…24V DC, цилиндрический корпус M30 (никелированная латунь + тефлоновое покрытие) с маслостойким кабелем 2м, монтаж заподлицо, IP67
A1600001229R | A1600001229 | PROXIMITY SENSOR | INDUCTIVE(CYLINDRICAL) | PRDAT SERIES | PRDAT30-15DO | DOL2(AT205) | PRDAT30-15DO^DOL2(AT205)^ | Датчик индуктивный, Sn=15мм, выход NO, частота срабатывания 100Гц, Uпит. 12…24V DC, цилиндрический корпус M30 (никелированная латунь + тефлоновое покрытие) с кабелем 2м, монтаж заподлицо, IP67
A1600002002R | A1600002002 | PROXIMITY SENSOR | INDUCTIVE(CYLINDRICAL) | PRDAT SERIES | PRDAT30-15DO-V | DOL2(AT205) | PRDAT30-15DO-V^DOL2(AT205)^ | Датчик индуктивный, Sn=15мм, выход NO, частота срабатывания 100Гц, Uпит. 12…24V DC, цилиндрический корпус M30 (никелированная латунь + тефлоновое покрытие) с маслостойким кабелем 2м, монтаж заподлицо, IP67
A1600001432R | A1600001432 | PROXIMITY SENSOR | INDUCTIVE(CYLINDRICAL) | PRDAWT SERIES | PRDAWT12-4DC | DCL2(AT205) | PRDAWT12-4DC^DCL2(AT205)^ | Датчик индуктивный, Sn=4мм, выход NC, частота срабатывания 450Гц, Uпит. 12…24V DC, цилиндрический корпус M12 (никелированная латунь + тефлоновое покрытие) с кабелем 0.3м и разъёмом M12, монтаж заподлицо, IP67
A1600001434R | A1600001434 | PROXIMITY SENSOR | INDUCTIVE(CYLINDRICAL) | PRDAWT SERIES | PRDAWT12-4DC-I | DCL2(AT205) | PRDAWT12-4DC-I^DCL2(AT205)^ | Датчик индуктивный, Sn=4мм, выход NC, частота срабатывания 450Гц, Uпит. 12…24V DC, цилиндрический корпус M12 (никелированная латунь + тефлоновое покрытие) с кабелем 0.3м и разъёмом M12 (IEC стандарт), монтаж заподлицо, IP67
A1600001431R | A1600001431 | PROXIMITY SENSOR | INDUCTIVE(CYLINDRICAL) | PRDAWT SERIES | PRDAWT12-4DO | DOL2(AT205) | PRDAWT12-4DO^DOL2(AT205)^ | Датчик индуктивный, Sn=4мм, выход NO, частота срабатывания 450Гц, Uпит. 12…24V DC, цилиндрический корпус M12 (никелированная латунь + тефлоновое покрытие) с кабелем 0.3м и разъёмом M12, монтаж заподлицо, IP67
A1600001433R | A1600001433 | PROXIMITY SENSOR | INDUCTIVE(CYLINDRICAL) | PRDAWT SERIES | PRDAWT12-4DO-I | DOL2(AT205) | PRDAWT12-4DO-I^DOL2(AT205)^ | Датчик индуктивный, Sn=4мм, выход NO, частота срабатывания 450Гц, Uпит. 12…24V DC, цилиндрический корпус M12 (никелированная латунь + тефлоновое покрытие) с кабелем 0.3м и разъёмом M12 (IEC стандарт), монтаж заподлицо, IP67
A1600001425R | A1600001425 | PROXIMITY SENSOR | INDUCTIVE(CYLINDRICAL) | PRDAWT SERIES | PRDAWT18-7DC-IV | DCL2 | PRDAWT18-7DC-IV^DCL2^ | Датчик индуктивный, Sn=7мм, выход NC, частота срабатывания 250Гц, Uпит. 12…24V DC, цилиндрический корпус M18 (никелированная латунь + тефлоновое покрытие) с маслостойким кабелем 0.3м и разъёмом M12 (IEC стандарт), монтаж заподлицо, IP67
A1600001419R | A1600001419 | PROXIMITY SENSOR | INDUCTIVE(CYLINDRICAL) | PRDAWT SERIES | PRDAWT18-7DO | DOL2(AT205) | PRDAWT18-7DO^DOL2(AT205)^ | Датчик индуктивный, Sn=7мм, выход NO, частота срабатывания 250Гц, Uпит. 12…24V DC, цилиндрический корпус M18 (никелированная латунь + тефлоновое покрытие) с кабелем 0.3м и разъёмом M12, монтаж заподлицо, IP67
A1600003656R | A1600003656 | PROXIMITY SENSOR | INDUCTIVE(CYLINDRICAL) | PRDAWT SERIES | PRDAWT18-7DO-IV | DOL2(AT205) | PRDAWT18-7DO-IV^DOL2(AT205)^ | Датчик индуктивный, Sn=7мм, выход NO, частота срабатывания 250Гц, Uпит. 12…24V DC, цилиндрический корпус M18 (никелированная латунь + тефлоновое покрытие) с маслостойким кабелем 0.3м и разъёмом M12 (IEC стандарт), монтаж заподлицо, IP67
A1600001427R | A1600001995 | PROXIMITY SENSOR | INDUCTIVE(CYLINDRICAL) | PRDAWT SERIES | PRDAWT30-15DC | DCL2(UL)(AT205) | PRDAWT30-15DC^DCL2(UL)(AT205)^ | Датчик индуктивный, Sn=15мм, выход NC, частота срабатывания 100Гц, Uпит. 12…24V DC, цилиндрический корпус M30 (никелированная латунь + тефлоновое покрытие) с кабелем 0.3м и разъёмом M12, монтаж заподлицо, IP67
A1600001426R | A1600001488 | PROXIMITY SENSOR | INDUCTIVE(CYLINDRICAL) | PRDAWT SERIES | PRDAWT30-15DO | DOL2(AT205) | PRDAWT30-15DO^DOL2(AT205)^ | Датчик индуктивный, Sn=15мм, выход NO, частота срабатывания 100Гц, Uпит. 12…24V DC, цилиндрический корпус M30 (никелированная латунь + тефлоновое покрытие) с кабелем 0.3м и разъёмом M12, монтаж заподлицо, IP67
A1600001429R | A1600001489 | PROXIMITY SENSOR | INDUCTIVE(CYLINDRICAL) | PRDAWT SERIES | PRDAWT30-15DO-IV | DOL2(AT205) | PRDAWT30-15DO-IV^DOL2(AT205)^ | Датчик индуктивный, Sn=15мм, выход NO, частота срабатывания 100Гц, Uпит. 12…24V DC, цилиндрический корпус M30 (никелированная латунь + тефлоновое покрытие) с маслостойким кабелем 0.3м и разъёмом M12 (IEC стандарт), монтаж заподлицо, IP67
A1600004035R | A1600004035 | PROXIMITY SENSOR | INDUCTIVE(CYLINDRICAL) | PRDCM SERIES | PRDCM08-2DN | DNC3(AT205) | PRDCM08-2DN^DNC3(AT205)^
A1600004119R | A1600004119 | PROXIMITY SENSOR | INDUCTIVE(CYLINDRICAL) | PRDCM SERIES | PRDCM08-2DN2 | DNC3(AT205) | PRDCM08-2DN2^DNC3(AT205)^
A1600004120R | A1600004120 | PROXIMITY SENSOR | INDUCTIVE(CYLINDRICAL) | PRDCM SERIES | PRDCM08-2DP | DPC3(AT205) | PRDCM08-2DP^DPC3(AT205)^ | Датчик индуктивный, Sn=2мм, выход PNP NO, частота срабатывания 1000Гц, Uпит. 12…24V DC, цилиндрический корпус M8 (никелированная латунь) с разъёмом M12, монтаж заподлицо, IP67
A1600004121R | A1600004121 | PROXIMITY SENSOR | INDUCTIVE(CYLINDRICAL) | PRDCM SERIES | PRDCM08-2DP2 | DPC3(AT205) | PRDCM08-2DP2^DPC3(AT205)^
A1600004122R | A1600004122 | PROXIMITY SENSOR | INDUCTIVE(CYLINDRICAL) | PRDCM SERIES | PRDCM08-4DN | DNC3(AT205) | PRDCM08-4DN^DNC3(AT205)^
A1600004123R | A1600004123 | PROXIMITY SENSOR | INDUCTIVE(CYLINDRICAL) | PRDCM SERIES | PRDCM08-4DN2 | DNC3(AT205) | PRDCM08-4DN2^DNC3(AT205)^
A1600004124R | A1600004124 | PROXIMITY SENSOR | INDUCTIVE(CYLINDRICAL) | PRDCM SERIES | PRDCM08-4DP | DPC3(AT205) | PRDCM08-4DP^DPC3(AT205)^
A1600004036R | A1600004036 | PROXIMITY SENSOR | INDUCTIVE(CYLINDRICAL) | PRDCM SERIES | PRDCM08-4DP2 | DPC3(AT205) | PRDCM08-4DP2^DPC3(AT205)^
A1600001728R | A1600001728 | PROXIMITY SENSOR | INDUCTIVE(CYLINDRICAL) | PRDCM SERIES | PRDCM12-4DN | DNC3(AT205) | PRDCM12-4DN^DNC3(AT205)^ | Датчик индуктивный, Sn=4мм, выход NPN NO, частота срабатывания 500Гц, Uпит. 12…24V DC, цилиндрический корпус M12 (никелированная латунь) с разъёмом M12, монтаж заподлицо, IP67
A1600001729R | A1600001729 | PROXIMITY SENSOR | INDUCTIVE(CYLINDRICAL) | PRDCM SERIES | PRDCM12-4DN2 | DNC3(AT205) | PRDCM12-4DN2^DNC3(AT205)^ | Датчик индуктивный, Sn=4мм, выход NPN NC, частота срабатывания 500Гц, Uпит. 12…24V DC, цилиндрический корпус M12 (никелированная латунь) с разъёмом M12, монтаж заподлицо, IP67
A1600001730R | A1600001730 | PROXIMITY SENSOR | INDUCTIVE(CYLINDRICAL) | PRDCM SERIES | PRDCM12-4DP | DPC3(AT205) | PRDCM12-4DP^DPC3(AT205)^ | Датчик индуктивный, Sn=4мм, выход PNP NO, частота срабатывания 500Гц, Uпит. 12…24V DC, цилиндрический корпус M12 (никелированная латунь) с разъёмом M12, монтаж заподлицо, IP67
A1600001731R | A1600001731 | PROXIMITY SENSOR | INDUCTIVE(CYLINDRICAL) | PRDCM SERIES | PRDCM12-4DP2 | DPC3(AT205) | PRDCM12-4DP2^DPC3(AT205)^ | Датчик индуктивный, Sn=4мм, выход PNP NC, частота срабатывания 500Гц, Uпит. 12…24V DC, цилиндрический корпус M12 (никелированная латунь) с разъёмом M12, монтаж заподлицо, IP67
A1600001732R | A1600001732 | PROXIMITY SENSOR | INDUCTIVE(CYLINDRICAL) | PRDCM SERIES | PRDCM12-8DN | DNC3(AT205) | PRDCM12-8DN^DNC3(AT205)^ | Датчик индуктивный, Sn=8мм, выход NPN NO, частота срабатывания 400Гц, Uпит. 12…24V DC, цилиндрический корпус M12 (никелированная латунь) с разъёмом M12, монтаж незаподлицо, IP67
A1600001733R | A1600001733 | PROXIMITY SENSOR | INDUCTIVE(CYLINDRICAL) | PRDCM SERIES | PRDCM12-8DN2 | DNC3(AT205) | PRDCM12-8DN2^DNC3(AT205)^ | Датчик индуктивный, Sn=8мм, выход NPN NC, частота срабатывания 400Гц, Uпит. 12…24V DC, цилиндрический корпус M12 (никелированная латунь) с разъёмом M12, монтаж незаподлицо, IP67
A1600001734R | A1600001734 | PROXIMITY SENSOR | INDUCTIVE(CYLINDRICAL) | PRDCM SERIES | PRDCM12-8DP | DPC3(AT205) | PRDCM12-8DP^DPC3(AT205)^ | Датчик индуктивный, Sn=8мм, выход PNP NO, частота срабатывания 400Гц, Uпит. 12…24V DC, цилиндрический корпус M12 (никелированная латунь) с разъёмом M12, монтаж незаподлицо, IP67
A1600001294R | A1600001735 | PROXIMITY SENSOR | INDUCTIVE(CYLINDRICAL) | PRDCM SERIES | PRDCM12-8DP2 | DPC3(AT205) | PRDCM12-8DP2^DPC3(AT205)^ | Датчик индуктивный, Sn=8мм, выход PNP NC, частота срабатывания 400Гц, Uпит. 12…24V DC, цилиндрический корпус M12 (никелированная латунь) с разъёмом M12, монтаж незаподлицо, IP67
A1600001851R | A1600001851 | PROXIMITY SENSOR | INDUCTIVE(CYLINDRICAL) | PRDCM SERIES | PRDCM18-14DN | DNC3(AT205) | PRDCM18-14DN^DNC3(AT205)^ | Датчик индуктивный, Sn=14мм, выход NPN NO, частота срабатывания 200Гц, Uпит. 12…24V DC, цилиндрический корпус M18 (никелированная латунь) с разъёмом M12, монтаж незаподлицо, IP67
A1600001301R | A1600001853 | PROXIMITY SENSOR | INDUCTIVE(CYLINDRICAL) | PRDCM SERIES | PRDCM18-14DN2 | DNC3(AT205) | PRDCM18-14DN2^DNC3(AT205)^ | Датчик индуктивный, Sn=14мм, выход NPN NC, частота срабатывания 200Гц, Uпит. 12…24V DC, цилиндрический корпус M18 (никелированная латунь) с разъёмом M12, монтаж незаподлицо, IP67
A1600001852R | A1600001852 | PROXIMITY SENSOR | INDUCTIVE(CYLINDRICAL) | PRDCM SERIES | PRDCM18-14DP | DPC3(AT205) | PRDCM18-14DP^DPC3(AT205)^ | Датчик индуктивный, Sn=14мм, выход PNP NO, частота срабатывания 200Гц, Uпит. 12…24V DC, цилиндрический корпус M18 (никелированная латунь) с разъёмом M12, монтаж незаподлицо, IP67
A1600001854R | A1600001854 | PROXIMITY SENSOR | INDUCTIVE(CYLINDRICAL) | PRDCM SERIES | PRDCM18-14DP2 | DPC3(AT205) | PRDCM18-14DP2^DPC3(AT205)^ | Датчик индуктивный, Sn=14мм, выход PNP NC, частота срабатывания 200Гц, Uпит. 12…24V DC, цилиндрический корпус M18 (никелированная латунь) с разъёмом M12, монтаж незаподлицо, IP67
A1600001847R | A1600001847 | PROXIMITY SENSOR | INDUCTIVE(CYLINDRICAL) | PRDCM SERIES | PRDCM18-7DN | DNC3(AT205) | PRDCM18-7DN^DNC3(AT205)^ | Датчик индуктивный, Sn=7мм, выход NPN NO, частота срабатывания 300Гц, Uпит. 12…24V DC, цилиндрический корпус M18 (никелированная латунь) с разъёмом M12, монтаж заподлицо, IP67
A1600001849R | A1600001849 | PROXIMITY SENSOR | INDUCTIVE(CYLINDRICAL) | PRDCM SERIES | PRDCM18-7DN2 | DNC3(AT205) | PRDCM18-7DN2^DNC3(AT205)^ | Датчик индуктивный, Sn=7мм, выход NPN NC, частота срабатывания 300Гц, Uпит. 12…24V DC, цилиндрический корпус M18 (никелированная латунь) с разъёмом M12, монтаж заподлицо, IP67
A1600001848R | A1600001848 | PROXIMITY SENSOR | INDUCTIVE(CYLINDRICAL) | PRDCM SERIES | PRDCM18-7DP | DPC3(AT205) | PRDCM18-7DP^DPC3(AT205)^ | Датчик индуктивный, Sn=7мм, выход PNP NO, частота срабатывания 300Гц, Uпит. 12…24V DC, цилиндрический корпус M18 (никелированная латунь) с разъёмом M12, монтаж заподлицо, IP67
A1600001850R | A1600001850 | PROXIMITY SENSOR | INDUCTIVE(CYLINDRICAL) | PRDCM SERIES | PRDCM18-7DP2 | DPC3(AT205) | PRDCM18-7DP2^DPC3(AT205)^ | Датчик индуктивный, Sn=7мм, выход PNP NC, частота срабатывания 300Гц, Uпит. 12…24V DC, цилиндрический корпус M18 (никелированная латунь) с разъёмом M12, монтаж заподлицо, IP67
A1600001736R | A1600001736 | PROXIMITY SENSOR | INDUCTIVE(CYLINDRICAL) | PRDCM SERIES | PRDCM30-15DN | DNC3(AT205) | PRDCM30-15DN^DNC3(AT205)^ | Датчик индуктивный, Sn=15мм, выход NPN NO, частота срабатывания 100Гц, Uпит. 12…24V DC, цилиндрический корпус M30 (никелированная латунь) с разъёмом M12, монтаж заподлицо, IP67
A1600001737R | A1600001737 | PROXIMITY SENSOR | INDUCTIVE(CYLINDRICAL) | PRDCM SERIES | PRDCM30-15DN2 | DNC3(AT205) | PRDCM30-15DN2^DNC3(AT205)^ | Датчик индуктивный, Sn=15мм, выход NPN NC, частота срабатывания 100Гц, Uпит. 12…24V DC, цилиндрический корпус M30 (никелированная латунь) с разъёмом M12, монтаж заподлицо, IP67
A1600001738R | A1600001738 | PROXIMITY SENSOR | INDUCTIVE(CYLINDRICAL) | PRDCM SERIES | PRDCM30-15DP | DPC3(AT205) | PRDCM30-15DP^DPC3(AT205)^ | Датчик индуктивный, Sn=15мм, выход PNP NO, частота срабатывания 100Гц, Uпит. 12…24V DC, цилиндрический корпус M30 (никелированная латунь) с разъёмом M12, монтаж заподлицо, IP67
A1600001739R | A1600001739 | PROXIMITY SENSOR | INDUCTIVE(CYLINDRICAL) | PRDCM SERIES | PRDCM30-15DP2 | DPC3(AT205) | PRDCM30-15DP2^DPC3(AT205)^ | Датчик индуктивный, Sn=15мм, выход PNP NC, частота срабатывания 100Гц, Uпит. 12…24V DC, цилиндрический корпус M30 (никелированная латунь) с разъёмом M12, монтаж заподлицо, IP67
A1600001687R | A1600001687 | PROXIMITY SENSOR | INDUCTIVE(CYLINDRICAL) | PRDCM SERIES | PRDCM30-25DN | DNC3(AT205) | PRDCM30-25DN^DNC3(AT205)^ | Датчик индуктивный, Sn=25мм, выход NPN NO, частота срабатывания 100Гц, Uпит. 12…24V DC, цилиндрический корпус M30 (никелированная латунь) с разъёмом M12, монтаж незаподлицо, IP67
A1600001688R | A1600001688 | PROXIMITY SENSOR | INDUCTIVE(CYLINDRICAL) | PRDCM SERIES | PRDCM30-25DN2 | DNC3(AT205) | PRDCM30-25DN2^DNC3(AT205)^ | Датчик индуктивный, Sn=25мм, выход NPN NC, частота срабатывания 100Гц, Uпит. 12…24V DC, цилиндрический корпус M30 (никелированная латунь) с разъёмом M12, монтаж незаподлицо, IP67
A1600001689R | A1600001689 | PROXIMITY SENSOR | INDUCTIVE(CYLINDRICAL) | PRDCM SERIES | PRDCM30-25DP | DPC3(AT205) | PRDCM30-25DP^DPC3(AT205)^ | Датчик индуктивный, Sn=25мм, выход PNP NO, частота срабатывания 100Гц, Uпит. 12…24V DC, цилиндрический корпус M30 (никелированная латунь) с разъёмом M12, монтаж незаподлицо, IP67
A1600001690R | A1600001690 | PROXIMITY SENSOR | INDUCTIVE(CYLINDRICAL) | PRDCM SERIES | PRDCM30-25DP2 | DPC3(AT205) | PRDCM30-25DP2^DPC3(AT205)^ | Датчик индуктивный, Sn=25мм, выход PNP NC, частота срабатывания 100Гц, Uпит. 12…24V DC, цилиндрический корпус M30 (никелированная латунь) с разъёмом M12, монтаж незаподлицо, IP67
A1600001740R | A1600001740 | PROXIMITY SENSOR | INDUCTIVE(CYLINDRICAL) | PRDCML SERIES | PRDCML12-4DN | DNC3(AT205) | PRDCML12-4DN^DNC3(AT205)^ | Датчик индуктивный, Sn=4мм, выход NPN NO, частота срабатывания 500Гц, Uпит. 12…24V DC, удлиннённый цилиндрический корпус M12 (никелированная латунь) с разъёмом M12, монтаж заподлицо, IP67
A1600001741R | A1600001741 | PROXIMITY SENSOR | INDUCTIVE(CYLINDRICAL) | PRDCML SERIES | PRDCML12-4DN2 | DNC3(AT205) | PRDCML12-4DN2^DNC3(AT205)^ | Датчик индуктивный, Sn=4мм, выход NPN NC, частота срабатывания 500Гц, Uпит. 12…24V DC, удлиннённый цилиндрический корпус M12 (никелированная латунь) с разъёмом M12, монтаж заподлицо, IP67
A1600001742R | A1600001742 | PROXIMITY SENSOR | INDUCTIVE(CYLINDRICAL) | PRDCML SERIES | PRDCML12-4DP | DPC3(AT205) | PRDCML12-4DP^DPC3(AT205)^ | Датчик индуктивный, М12, длинный корпус, с разъёмом, Заподлицо, 4мм зона чувствительности, PNP, НО, 3-проводной, 10-30 В=
A1600001743R | A1600001743 | PROXIMITY SENSOR | INDUCTIVE(CYLINDRICAL) | PRDCML SERIES | PRDCML12-4DP2 | DPC3(AT205) | PRDCML12-4DP2^DPC3(AT205)^ | Датчик индуктивный, Sn=4мм, выход PNP NC, частота срабатывания 500Гц, Uпит. 12…24V DC, удлиннённый цилиндрический корпус M12 (никелированная латунь) с разъёмом M12, монтаж заподлицо, IP67
A1600001744R | A1600001744 | PROXIMITY SENSOR | INDUCTIVE(CYLINDRICAL) | PRDCML SERIES | PRDCML12-8DN | DNC3(AT205) | PRDCML12-8DN^DNC3(AT205)^ | Датчик индуктивный, Sn=8мм, выход NPN NO, частота срабатывания 400Гц, Uпит. 12…24V DC, удлиннённый цилиндрический корпус M12 (никелированная латунь) с разъёмом M12, монтаж незаподлицо, IP67
A1600001745R | A1600001745 | PROXIMITY SENSOR | INDUCTIVE(CYLINDRICAL) | PRDCML SERIES | PRDCML12-8DN2 | DNC3(AT205) | PRDCML12-8DN2^DNC3(AT205)^ | Датчик индуктивный, Sn=8мм, выход NPN NC, частота срабатывания 400Гц, Uпит. 12…24V DC, удлиннённый цилиндрический корпус M12 (никелированная латунь) с разъёмом M12, монтаж незаподлицо, IP67
A1600001746R | A1600001746 | PROXIMITY SENSOR | INDUCTIVE(CYLINDRICAL) | PRDCML SERIES | PRDCML12-8DP | DPC3(AT205) | PRDCML12-8DP^DPC3(AT205)^ | Датчик индуктивный, Sn=8мм, выход PNP NO, частота срабатывания 400Гц, Uпит. 12…24V DC, удлиннённый цилиндрический корпус M12 (никелированная латунь) с разъёмом M12, монтаж незаподлицо, IP67
A1600001747R | A1600001747 | PROXIMITY SENSOR | INDUCTIVE(CYLINDRICAL) | PRDCML SERIES | PRDCML12-8DP2 | DPC3(AT205) | PRDCML12-8DP2^DPC3(AT205)^ | Датчик индуктивный, Sn=8мм, выход PNP NC, частота срабатывания 400Гц, Uпит. 12…24V DC, удлиннённый цилиндрический корпус M12 (никелированная латунь) с разъёмом M12, монтаж незаподлицо, IP67
A1600001859R | A1600001859 | PROXIMITY SENSOR | INDUCTIVE(CYLINDRICAL) | PRDCML SERIES | PRDCML18-14DN | DNC3(AT205) | PRDCML18-14DN^DNC3(AT205)^ | Датчик индуктивный, Sn=14мм, выход NPN NO, частота срабатывания 200Гц, Uпит. 12…24V DC, удлиннённый цилиндрический корпус M18 (никелированная латунь) с разъёмом M12, монтаж незаподлицо, IP67
A1600001861R | A1600001861 | PROXIMITY SENSOR | INDUCTIVE(CYLINDRICAL) | PRDCML SERIES | PRDCML18-14DN2 | DNC3(AT205) | PRDCML18-14DN2^DNC3(AT205)^ | Датчик индуктивный, Sn=14мм, выход NPN NC, частота срабатывания 200Гц, Uпит. 12…24V DC, удлиннённый цилиндрический корпус M18 (никелированная латунь) с разъёмом M12, монтаж незаподлицо, IP67
A1600001860R | A1600001860 | PROXIMITY SENSOR | INDUCTIVE(CYLINDRICAL) | PRDCML SERIES | PRDCML18-14DP | DPC3(AT205) | PRDCML18-14DP^DPC3(AT205)^ | Датчик индуктивный, Sn=14мм, выход PNP NO, частота срабатывания 200Гц, Uпит. 12…24V DC, удлиннённый цилиндрический корпус M18 (никелированная латунь) с разъёмом M12, монтаж незаподлицо, IP67
A1600001862R | A1600001862 | PROXIMITY SENSOR | INDUCTIVE(CYLINDRICAL) | PRDCML SERIES | PRDCML18-14DP2 | DPC3(AT205) | PRDCML18-14DP2^DPC3(AT205)^ | Датчик индуктивный, Sn=14мм, выход PNP NC, частота срабатывания 200Гц, Uпит. 12…24V DC, удлиннённый цилиндрический корпус M18 (никелированная латунь) с разъёмом M12, монтаж незаподлицо, IP67
A1600001855R | A1600001855 | PROXIMITY SENSOR | INDUCTIVE(CYLINDRICAL) | PRDCML SERIES | PRDCML18-7DN | DNC3(AT205) | PRDCML18-7DN^DNC3(AT205)^ | Датчик индуктивный, Sn=7мм, выход NPN NO, частота срабатывания 300Гц, Uпит. 12…24V DC, удлиннённый цилиндрический корпус M18 (никелированная латунь) с разъёмом M12, монтаж заподлицо, IP67
A1600001857R | A1600001857 | PROXIMITY SENSOR | INDUCTIVE(CYLINDRICAL) | PRDCML SERIES | PRDCML18-7DN2 | DNC3(AT205) | PRDCML18-7DN2^DNC3(AT205)^ | Датчик индуктивный, Sn=7мм, выход NPN NC, частота срабатывания 300Гц, Uпит. 12…24V DC, удлиннённый цилиндрический корпус M18 (никелированная латунь) с разъёмом M12, монтаж заподлицо, IP67
A1600001856R | A1600001856 | PROXIMITY SENSOR | INDUCTIVE(CYLINDRICAL) | PRDCML SERIES | PRDCML18-7DP | DPC3(AT205) | PRDCML18-7DP^DPC3(AT205)^ | Датчик индуктивный, Sn=7мм, выход PNP NO, частота срабатывания 300Гц, Uпит. 12…24V DC, удлиннённый цилиндрический корпус M18 (никелированная латунь) с разъёмом M12, монтаж заподлицо, IP67
A1600001858R | A1600001858 | PROXIMITY SENSOR | INDUCTIVE(CYLINDRICAL) | PRDCML SERIES | PRDCML18-7DP2 | DPC3(AT205) | PRDCML18-7DP2^DPC3(AT205)^ | Датчик индуктивный, Sn=7мм, выход PNP NC, частота срабатывания 300Гц, Uпит. 12…24V DC, удлиннённый цилиндрический корпус M18 (никелированная латунь) с разъёмом M12, монтаж заподлицо, IP67
A1600001748R | A1600001748 | PROXIMITY SENSOR | INDUCTIVE(CYLINDRICAL) | PRDCML SERIES | PRDCML30-15DN | DNC3(AT205) | PRDCML30-15DN^DNC3(AT205)^ | Датчик индуктивный, Sn=15мм, выход NPN NO, частота срабатывания 100Гц, Uпит. 12…24V DC, удлиннённый цилиндрический корпус M30 (никелированная латунь) с разъёмом M12, монтаж заподлицо, IP67
A1600001749R | A1600001749 | PROXIMITY SENSOR | INDUCTIVE(CYLINDRICAL) | PRDCML SERIES | PRDCML30-15DN2 | DNC3(AT205) | PRDCML30-15DN2^DNC3(AT205)^ | Датчик индуктивный, Sn=15мм, выход NPN NC, частота срабатывания 100Гц, Uпит. 12…24V DC, удлиннённый цилиндрический корпус M30 (никелированная латунь) с разъёмом M12, монтаж заподлицо, IP67
A1600001750R | A1600001750 | PROXIMITY SENSOR | INDUCTIVE(CYLINDRICAL) | PRDCML SERIES | PRDCML30-15DP | DPC3(AT205) | PRDCML30-15DP^DPC3(AT205)^ | Датчик индуктивный, Sn=15мм, выход PNP NO, частота срабатывания 100Гц, Uпит. 12…24V DC, удлиннённый цилиндрический корпус M30 (никелированная латунь) с разъёмом M12, монтаж заподлицо, IP67
A1600001751R | A1600001751 | PROXIMITY SENSOR | INDUCTIVE(CYLINDRICAL) | PRDCML SERIES | PRDCML30-15DP2 | DPC3(AT205) | PRDCML30-15DP2^DPC3(AT205)^ | Датчик индуктивный, Sn=15мм, выход PNP NC, частота срабатывания 100Гц, Uпит. 12…24V DC, удлиннённый цилиндрический корпус M30 (никелированная латунь) с разъёмом M12, монтаж заподлицо, IP67
A1600001691R | A1600001691 | PROXIMITY SENSOR | INDUCTIVE(CYLINDRICAL) | PRDCML SERIES | PRDCML30-25DN | DNC3(AT205) | PRDCML30-25DN^DNC3(AT205)^ | Датчик индуктивный, Sn=25мм, выход NPN NO, частота срабатывания 100Гц, Uпит. 12…24V DC, удлиннённый цилиндрический корпус M30 (никелированная латунь) с разъёмом M12, монтаж незаподлицо, IP67
A1600001692R | A1600001692 | PROXIMITY SENSOR | INDUCTIVE(CYLINDRICAL) | PRDCML SERIES | PRDCML30-25DN2 | DNC3(AT205) | PRDCML30-25DN2^DNC3(AT205)^ | Датчик индуктивный, Sn=25мм, выход NPN NC, частота срабатывания 100Гц, Uпит. 12…24V DC, удлиннённый цилиндрический корпус M30 (никелированная латунь) с разъёмом M12, монтаж незаподлицо, IP67
A1600001693R | A1600001693 | PROXIMITY SENSOR | INDUCTIVE(CYLINDRICAL) | PRDCML SERIES | PRDCML30-25DP | DPC3(AT205) | PRDCML30-25DP^DPC3(AT205)^ | Датчик индуктивный, Sn=25мм, выход PNP NO, частота срабатывания 100Гц, Uпит. 12…24V DC, удлиннённый цилиндрический корпус M30 (никелированная латунь) с разъёмом M12, монтаж незаподлицо, IP67
A1600001694R | A1600001694 | PROXIMITY SENSOR | INDUCTIVE(CYLINDRICAL) | PRDCML SERIES | PRDCML30-25DP2 | DPC3(AT205) | PRDCML30-25DP2^DPC3(AT205)^ | Датчик индуктивный, Sn=25мм, выход PNP NC, частота срабатывания 100Гц, Uпит. 12…24V DC, удлиннённый цилиндрический корпус M30 (никелированная латунь) с разъёмом M12, монтаж незаподлицо, IP67
A1600001401R | A1600001401 | PROXIMITY SENSOR | INDUCTIVE(CYLINDRICAL) | PRDCMLT SERIES | PRDCMLT18-14DC | DCC2(AT205) | PRDCMLT18-14DC^DCC2(AT205)^ | Датчик индуктивный, Sn=14мм, выход NC, частота срабатывания 200Гц, Uпит. 12…24V DC, удлиннённый цилиндрический корпус M18 (никелированная латунь) с разъёмом M12, монтаж незаподлицо, IP67
A1600001405R | A1600003702 | PROXIMITY SENSOR | INDUCTIVE(CYLINDRICAL) | PRDCMLT SERIES | PRDCMLT18-14DC-I | DCC2(AT205)^HK | PRDCMLT18-14DC-I^DCC2(AT205)^HK^
A1600001399R | A1600001399 | PROXIMITY SENSOR | INDUCTIVE(CYLINDRICAL) | PRDCMLT SERIES | PRDCMLT18-14DO | DOC2(AT205) | PRDCMLT18-14DO^DOC2(AT205)^ | Датчик индуктивный, Sn=14мм, выход NO, частота срабатывания 200Гц, Uпит. 12…24V DC, удлиннённый цилиндрический корпус M18 (никелированная латунь) с разъёмом M12, монтаж незаподлицо, IP67
A1600001403R | A1600003701 | PROXIMITY SENSOR | INDUCTIVE(CYLINDRICAL) | PRDCMLT SERIES | PRDCMLT18-14DO-I | DOC2(AT205)^HK | PRDCMLT18-14DO-I^DOC2(AT205)^HK^
A1600001393R | A1600001393 | PROXIMITY SENSOR | INDUCTIVE(CYLINDRICAL) | PRDCMLT SERIES | PRDCMLT18-7DC | DCC2(AT205) | PRDCMLT18-7DC^DCC2(AT205)^ | Датчик индуктивный, Sn=7мм, выход NC, частота срабатывания 250Гц, Uпит. 12…24V DC, удлиннённый цилиндрический корпус M18 (никелированная латунь) с разъёмом M12, монтаж заподлицо, IP67
A1600001397R | A1600003700 | PROXIMITY SENSOR | INDUCTIVE(CYLINDRICAL) | PRDCMLT SERIES | PRDCMLT18-7DC-I | DCC2(AT205)^HK | PRDCMLT18-7DC-I^DCC2(AT205)^HK^
A1600001391R | A1600001391 | PROXIMITY SENSOR | INDUCTIVE(CYLINDRICAL) | PRDCMLT SERIES | PRDCMLT18-7DO | DOC2(AT205) | PRDCMLT18-7DO^DOC2(AT205)^ | Датчик индуктивный, Sn=7мм, выход NO, частота срабатывания 250Гц, Uпит. 12…24V DC, удлиннённый цилиндрический корпус M18 (никелированная латунь) с разъёмом M12, монтаж заподлицо, IP67
A1600001395R | A1600001395 | PROXIMITY SENSOR | INDUCTIVE(CYLINDRICAL) | PRDCMLT SERIES | PRDCMLT18-7DO-I | DOC2(AT205) | PRDCMLT18-7DO-I^DOC2(AT205)^ | Датчик индуктивный, Sn=7мм, выход NO, частота срабатывания 250Гц, Uпит. 12…24V DC, удлиннённый цилиндрический корпус M18 (никелированная латунь) с разъёмом M12 (IEC стандарт), монтаж заподлицо, IP67
A1600001408R | A1600001408 | PROXIMITY SENSOR | INDUCTIVE(CYLINDRICAL) | PRDCMLT SERIES | PRDCMLT30-15DC | DCC2(AT205) | PRDCMLT30-15DC^DCC2(AT205)^ | Датчик индуктивный, Sn=15мм, выход NC, частота срабатывания 100Гц, Uпит. 12…24V DC, удлиннённый цилиндрический корпус M30 (никелированная латунь) с разъёмом M12, монтаж заподлицо, IP67
A1600001414R | A1600003708 | PROXIMITY SENSOR | INDUCTIVE(CYLINDRICAL) | PRDCMLT SERIES | PRDCMLT30-15DC-I | DCC2(AT205)^HK | PRDCMLT30-15DC-I^DCC2(AT205)^HK^ | Датчик индуктивный, Sn=15мм, выход NC, частота срабатывания 100Гц, Uпит. 12…24V DC, удлиннённый цилиндрический корпус M30 (никелированная латунь) с разъёмом M12 (IEC стандарт), монтаж заподлицо, IP67
A1600001406R | A1600001406 | PROXIMITY SENSOR | INDUCTIVE(CYLINDRICAL) | PRDCMLT SERIES | PRDCMLT30-15DO | DOC2(AT205) | PRDCMLT30-15DO^DOC2(AT205)^ | Датчик индуктивный, Sn=15мм, выход NO, частота срабатывания 100Гц, Uпит. 12…24V DC, удлиннённый цилиндрический корпус M30 (никелированная латунь) с разъёмом M12, монтаж заподлицо, IP67
A1600001412R | A1600003707 | PROXIMITY SENSOR | INDUCTIVE(CYLINDRICAL) | PRDCMLT SERIES | PRDCMLT30-15DO-I | DOC2(AT205)^HK | PRDCMLT30-15DO-I^DOC2(AT205)^HK^
A1600001410R | A1600003706 | PROXIMITY SENSOR | INDUCTIVE(CYLINDRICAL) | PRDCMLT SERIES | PRDCMLT30-25DC | DCC2(AT205)^HK | PRDCMLT30-25DC^DCC2(AT205)^HK^
A1600003710R | A1600003710 | PROXIMITY SENSOR | INDUCTIVE(CYLINDRICAL) | PRDCMLT SERIES | PRDCMLT30-25DC-I | DCC2(AT205)^HK | PRDCMLT30-25DC-I^DCC2(AT205)^HK^
A1600001409R | A1600003705 | PROXIMITY SENSOR | INDUCTIVE(CYLINDRICAL) | PRDCMLT SERIES | PRDCMLT30-25DO | DOC2(AT205)^HK | PRDCMLT30-25DO^DOC2(AT205)^HK^
A1600003709R | A1600003709 | PROXIMITY SENSOR | INDUCTIVE(CYLINDRICAL) | PRDCMLT SERIES | PRDCMLT30-25DO-I | DOC2(AT205)^HK | PRDCMLT30-25DO-I^DOC2(AT205)^HK^
A1600004114R | A1600004114 | PROXIMITY SENSOR | INDUCTIVE(CYLINDRICAL) | PRDCMT SERIES | PRDCMT08-2DC | DCC2(AT205) | PRDCMT08-2DC^DCC2(AT205)^
A1600004115R | A1600004115 | PROXIMITY SENSOR | INDUCTIVE(CYLINDRICAL) | PRDCMT SERIES | PRDCMT08-2DC-I | DCC2(AT205) | PRDCMT08-2DC-I^DCC2(AT205)^
A1600004113R | A1600004113 | PROXIMITY SENSOR | INDUCTIVE(CYLINDRICAL) | PRDCMT SERIES | PRDCMT08-2DO | DOC2(AT205) | PRDCMT08-2DO^DOC2(AT205)^
A1600004033R | A1600004033 | PROXIMITY SENSOR | INDUCTIVE(CYLINDRICAL) | PRDCMT SERIES | PRDCMT08-2DO-I | DOC2(AT205) | PRDCMT08-2DO-I^DOC2(AT205)^
A1600004117R | A1600004117 | PROXIMITY SENSOR | INDUCTIVE(CYLINDRICAL) | PRDCMT SERIES | PRDCMT08-4DC | DCC2(AT205) | PRDCMT08-4DC^DCC2(AT205)^
A1600004034R | A1600004034 | PROXIMITY SENSOR | INDUCTIVE(CYLINDRICAL) | PRDCMT SERIES | PRDCMT08-4DC-I | DCC2(AT205) | PRDCMT08-4DC-I^DCC2(AT205)^
A1600004116R | A1600004116 | PROXIMITY SENSOR | INDUCTIVE(CYLINDRICAL) | PRDCMT SERIES | PRDCMT08-4DO | DOC2(AT205) | PRDCMT08-4DO^DOC2(AT205)^
A1600004118R | A1600004118 | PROXIMITY SENSOR | INDUCTIVE(CYLINDRICAL) | PRDCMT SERIES | PRDCMT08-4DO-I | DOC2(AT205) | PRDCMT08-4DO-I^DOC2(AT205)^
A1600001245R | A1600001245 | PROXIMITY SENSOR | INDUCTIVE(CYLINDRICAL) | PRDCMT SERIES | PRDCMT12-4DC | DCC2(AT205) | PRDCMT12-4DC^DCC2(AT205)^ | Датчик индуктивный, Sn=4мм, выход NC, частота срабатывания 450Гц, Uпит. 12…24V DC, цилиндрический корпус M12 (никелированная латунь) с разъёмом M12, монтаж заподлицо, IP67
A1600001249R | A1600001249 | PROXIMITY SENSOR | INDUCTIVE(CYLINDRICAL) | PRDCMT SERIES | PRDCMT12-4DC-I | DCC2(AT205) | PRDCMT12-4DC-I^DCC2(AT205)^ | Датчик индуктивный, Sn=4мм, выход NC, частота срабатывания 450Гц, Uпит. 12…24V DC, цилиндрический корпус M12 (никелированная латунь) с разъёмом M12 (IEC стандарт), монтаж заподлицо, IP67
A1600001244R | A1600001244 | PROXIMITY SENSOR | INDUCTIVE(CYLINDRICAL) | PRDCMT SERIES | PRDCMT12-4DO | DOC2(AT205) | PRDCMT12-4DO^DOC2(AT205)^ | Датчик индуктивный, Sn=4мм, выход NO, частота срабатывания 450Гц, Uпит. 12…24V DC, цилиндрический корпус M12 (никелированная латунь) с разъёмом M12, монтаж заподлицо, IP67
A1600001248R | A1600001248 | PROXIMITY SENSOR | INDUCTIVE(CYLINDRICAL) | PRDCMT SERIES | PRDCMT12-4DO-I | DOC2(AT205) | PRDCMT12-4DO-I^DOC2(AT205)^ | Датчик индуктивный, Sn=4мм, выход NO, частота срабатывания 450Гц, Uпит. 12…24V DC, цилиндрический корпус M12 (никелированная латунь) с разъёмом M12 (IEC стандарт), монтаж заподлицо, IP67
A1600001247R | A1600003686 | PROXIMITY SENSOR | INDUCTIVE(CYLINDRICAL) | PRDCMT SERIES | PRDCMT12-8DC | DCC2(AT205)^HK | PRDCMT12-8DC^DCC2(AT205)^HK^
A1600001251R | A1600002522 | PROXIMITY SENSOR | INDUCTIVE(CYLINDRICAL) | PRDCMT SERIES | PRDCMT12-8DC-I | DCC2(AT205)^HK | PRDCMT12-8DC-I^DCC2(AT205)^HK^
A1600001246R | A1600001246 | PROXIMITY SENSOR | INDUCTIVE(CYLINDRICAL) | PRDCMT SERIES | PRDCMT12-8DO | DOC2(AT205) | PRDCMT12-8DO^DOC2(AT205)^ | Датчик индуктивный, Sn=8мм, выход NO, частота срабатывания 400Гц, Uпит. 12…24V DC, цилиндрический корпус M12 (никелированная латунь) с разъёмом M12, монтаж незаподлицо, IP67
A1600001250R | A1600001250 | PROXIMITY SENSOR | INDUCTIVE(CYLINDRICAL) | PRDCMT SERIES | PRDCMT12-8DO-I | DOC2(AT205) | PRDCMT12-8DO-I^DOC2(AT205)^ | Датчик индуктивный, Sn=8мм, выход NO, частота срабатывания 400Гц, Uпит. 12…24V DC, цилиндрический корпус M12 (никелированная латунь) с разъёмом M12 (IEC стандарт), монтаж незаподлицо, IP67
A1600001262R | A1600001262 | PROXIMITY SENSOR | INDUCTIVE(CYLINDRICAL) | PRDCMT SERIES | PRDCMT18-14DC | DCC2(AT205) | PRDCMT18-14DC^DCC2(AT205)^ | Датчик индуктивный, Sn=14мм, выход NC, частота срабатывания 200Гц, Uпит. 12…24V DC, цилиндрический корпус M18 (никелированная латунь) с разъёмом M12, монтаж незаподлицо, IP67
A1600001265R | A1600001265 | PROXIMITY SENSOR | INDUCTIVE(CYLINDRICAL) | PRDCMT SERIES | PRDCMT18-14DC-I | DCC2(AT205) | PRDCMT18-14DC-I^DCC2(AT205)^ | Датчик индуктивный, Sn=14мм, выход NC, частота срабатывания 200Гц, Uпит. 12…24V DC, цилиндрический корпус M18 (никелированная латунь) с разъёмом M12 (IEC стандарт), монтаж незаподлицо, IP67
A1600001260R | A1600001260 | PROXIMITY SENSOR | INDUCTIVE(CYLINDRICAL) | PRDCMT SERIES | PRDCMT18-14DO | DOC2(AT205) | PRDCMT18-14DO^DOC2(AT205)^ | Датчик индуктивный, Sn=14мм, выход NO, частота срабатывания 200Гц, Uпит. 12…24V DC, цилиндрический корпус M18 (никелированная латунь) с разъёмом M12, монтаж незаподлицо, IP67
A1600001263R | A1600001263 | PROXIMITY SENSOR | INDUCTIVE(CYLINDRICAL) | PRDCMT SERIES | PRDCMT18-14DO-I | DOC2(AT205) | PRDCMT18-14DO-I^DOC2(AT205)^ | Датчик индуктивный, Sn=14мм, выход NO, частота срабатывания 200Гц, Uпит. 12…24V DC, цилиндрический корпус M18 (никелированная латунь) с разъёмом M12 (IEC стандарт), монтаж незаподлицо, IP67
A1600001255R | A1600001255 | PROXIMITY SENSOR | INDUCTIVE(CYLINDRICAL) | PRDCMT SERIES | PRDCMT18-7DC | DCC2(AT205) | PRDCMT18-7DC^DCC2(AT205)^ | Датчик индуктивный, Sn=7мм, выход NC, частота срабатывания 250Гц, Uпит. 12…24V DC, цилиндрический корпус M18 (никелированная латунь) с разъёмом M12, монтаж заподлицо, IP67
A1600001258R | A1600001258 | PROXIMITY SENSOR | INDUCTIVE(CYLINDRICAL) | PRDCMT SERIES | PRDCMT18-7DC-I | DCC2(AT205) | PRDCMT18-7DC-I^DCC2(AT205)^
A1600001253R | A1600001253 | PROXIMITY SENSOR | INDUCTIVE(CYLINDRICAL) | PRDCMT SERIES | PRDCMT18-7DO | DOC2(AT205) | PRDCMT18-7DO^DOC2(AT205)^ | Датчик индуктивный, Sn=7мм, выход NO, частота срабатывания 250Гц, Uпит. 12…24V DC, цилиндрический корпус M18 (никелированная латунь) с разъёмом M12, монтаж заподлицо, IP67
A1600001257R | A1600001257 | PROXIMITY SENSOR | INDUCTIVE(CYLINDRICAL) | PRDCMT SERIES | PRDCMT18-7DO-I | DOC2(AT205) | PRDCMT18-7DO-I^DOC2(AT205)^ | Датчик индуктивный, Sn=7мм, выход NO, частота срабатывания 250Гц, Uпит. 12…24V DC, цилиндрический корпус M18 (никелированная латунь) с разъёмом M12 (IEC стандарт), монтаж заподлицо, IP67
A1600001272R | A1600001272 | PROXIMITY SENSOR | INDUCTIVE(CYLINDRICAL) | PRDCMT SERIES | PRDCMT30-15DC | DCC2(AT205) | PRDCMT30-15DC^DCC2(AT205)^ | Датчик индуктивный, Sn=15мм, выход NC, частота срабатывания 100Гц, Uпит. 12…24V DC, цилиндрический корпус M30 (никелированная латунь) с разъёмом M12, монтаж заподлицо, IP67
A1600001276R | A1600001276 | PROXIMITY SENSOR | INDUCTIVE(CYLINDRICAL) | PRDCMT SERIES | PRDCMT30-15DC-I | DCC2(AT205) | PRDCMT30-15DC-I^DCC2(AT205)^ | Датчик индуктивный, Sn=15мм, выход NC, частота срабатывания 100Гц, Uпит. 12…24V DC, цилиндрический корпус M30 (никелированная латунь) с разъёмом M12 (IEC стандарт), монтаж заподлицо, IP67
A1600001271R | A1600001271 | PROXIMITY SENSOR | INDUCTIVE(CYLINDRICAL) | PRDCMT SERIES | PRDCMT30-15DO | DOC2(AT205) | PRDCMT30-15DO^DOC2(AT205)^ | Датчик индуктивный, Sn=15мм, выход NO, частота срабатывания 100Гц, Uпит. 12…24V DC, цилиндрический корпус M30 (никелированная латунь) с разъёмом M12, монтаж заподлицо, IP67
A1600001275R | A1600001275 | PROXIMITY SENSOR | INDUCTIVE(CYLINDRICAL) | PRDCMT SERIES | PRDCMT30-15DO-I | DOC2(AT205) | PRDCMT30-15DO-I^DOC2(AT205)^ | Датчик индуктивный, Sn=15мм, выход NO, частота срабатывания 100Гц, Uпит. 12…24V DC, цилиндрический корпус M30 (никелированная латунь) с разъёмом M12 (IEC стандарт), монтаж заподлицо, IP67
A1600001274R | A1600001274 | PROXIMITY SENSOR | INDUCTIVE(CYLINDRICAL) | PRDCMT SERIES | PRDCMT30-25DC | DCC2(AT205) | PRDCMT30-25DC^DCC2(AT205)^ | Датчик индуктивный, Sn=25мм, выход NC, частота срабатывания 100Гц, Uпит. 12…24V DC, цилиндрический корпус M30 (никелированная латунь) с разъёмом M12, монтаж незаподлицо, IP67
A1600001278R | A1600001278 | PROXIMITY SENSOR | INDUCTIVE(CYLINDRICAL) | PRDCMT SERIES | PRDCMT30-25DC-I | DCC2(AT205) | PRDCMT30-25DC-I^DCC2(AT205)^ | Датчик индуктивный, Sn=25мм, выход NC, частота срабатывания 100Гц, Uпит. 12…24V DC, цилиндрический корпус M30 (никелированная латунь) с разъёмом M12 (IEC стандарт), монтаж незаподлицо, IP67
A1600001273R | A1600001273 | PROXIMITY SENSOR | INDUCTIVE(CYLINDRICAL) | PRDCMT SERIES | PRDCMT30-25DO | DOC2(AT205) | PRDCMT30-25DO^DOC2(AT205)^ | Датчик индуктивный, Sn=25мм, выход NO, частота срабатывания 100Гц, Uпит. 12…24V DC, цилиндрический корпус M30 (никелированная латунь) с разъёмом M12, монтаж незаподлицо, IP67
A1600001277R | A1600001277 | PROXIMITY SENSOR | INDUCTIVE(CYLINDRICAL) | PRDCMT SERIES | PRDCMT30-25DO-I | DOC2(AT205) | PRDCMT30-25DO-I^DOC2(AT205)^ | Датчик индуктивный, Sn=25мм, выход NO, частота срабатывания 100Гц, Uпит. 12…24V DC, цилиндрический корпус M30 (никелированная латунь) с разъёмом M12 (IEC стандарт), монтаж незаподлицо, IP67
A1600001752R | A1600001752 | PROXIMITY SENSOR | INDUCTIVE(CYLINDRICAL) | PRDL SERIES | PRDL12-4DN | DNL3(AT205) | PRDL12-4DN^DNL3(AT205)^ | Датчик индуктивный, Sn=4мм, выход NPN NO, частота срабатывания 500Гц, Uпит. 12…24V DC, удлиннённый цилиндрический корпус M12 (никелированная латунь) с кабелем 2м, монтаж заподлицо, IP67
A1600001753R | A1600001753 | PROXIMITY SENSOR | INDUCTIVE(CYLINDRICAL) | PRDL SERIES | PRDL12-4DN2 | DNL3(AT205) | PRDL12-4DN2^DNL3(AT205)^ | Датчик индуктивный, Sn=4мм, выход NPN NC, частота срабатывания 500Гц, Uпит. 12…24V DC, удлиннённый цилиндрический корпус M12 (никелированная латунь) с кабелем 2м, монтаж заподлицо, IP67
A1600001754R | A1600001754 | PROXIMITY SENSOR | INDUCTIVE(CYLINDRICAL) | PRDL SERIES | PRDL12-4DP | DPL3(AT205) | PRDL12-4DP^DPL3(AT205)^ | Датчик индуктивный, Sn=4мм, выход PNP NO, частота срабатывания 500Гц, Uпит. 12…24V DC, удлиннённый цилиндрический корпус M12 (никелированная латунь) с кабелем 2м, монтаж заподлицо, IP67
A1600001755R | A1600001755 | PROXIMITY SENSOR | INDUCTIVE(CYLINDRICAL) | PRDL SERIES | PRDL12-4DP2 | DPL3(AT205) | PRDL12-4DP2^DPL3(AT205)^ | Датчик индуктивный, Sn=4мм, выход PNP NC, частота срабатывания 500Гц, Uпит. 12…24V DC, удлиннённый цилиндрический корпус M12 (никелированная латунь) с кабелем 2м, монтаж заподлицо, IP67
A1600001756R | A1600001756 | PROXIMITY SENSOR | INDUCTIVE(CYLINDRICAL) | PRDL SERIES | PRDL12-8DN | DNL3(AT205) | PRDL12-8DN^DNL3(AT205)^ | Датчик индуктивный, Sn=8мм, выход NPN NO, частота срабатывания 400Гц, Uпит. 12…24V DC, удлиннённый цилиндрический корпус M12 (никелированная латунь) с кабелем 2м, монтаж незаподлицо, IP67
A1600001757R | A1600001757 | PROXIMITY SENSOR | INDUCTIVE(CYLINDRICAL) | PRDL SERIES | PRDL12-8DN2 | DNL3(AT205) | PRDL12-8DN2^DNL3(AT205)^ | Датчик индуктивный, Sn=8мм, выход NPN NC, частота срабатывания 400Гц, Uпит. 12…24V DC, удлиннённый цилиндрический корпус M12 (никелированная латунь) с кабелем 2м, монтаж незаподлицо, IP67
A1600001758R | A1600001758 | PROXIMITY SENSOR | INDUCTIVE(CYLINDRICAL) | PRDL SERIES | PRDL12-8DP | DPL3(AT205) | PRDL12-8DP^DPL3(AT205)^ | Датчик индуктивный, Sn=8мм, выход PNP NO, частота срабатывания 400Гц, Uпит. 12…24V DC, удлиннённый цилиндрический корпус M12 (никелированная латунь) с кабелем 2м, монтаж незаподлицо, IP67
A1600001759R | A1600001759 | PROXIMITY SENSOR | INDUCTIVE(CYLINDRICAL) | PRDL SERIES | PRDL12-8DP2 | DPL3(AT205) | PRDL12-8DP2^DPL3(AT205)^ | Датчик индуктивный, Sn=8мм, выход PNP NC, частота срабатывания 400Гц, Uпит. 12…24V DC, удлиннённый цилиндрический корпус M12 (никелированная латунь) с кабелем 2м, монтаж незаподлицо, IP67
A1600001813R | A1600001813 | PROXIMITY SENSOR | INDUCTIVE(CYLINDRICAL) | PRDL SERIES | PRDL18-14DN | DNL3(AT205) | PRDL18-14DN^DNL3(AT205)^ | Датчик индуктивный, Sn=14мм, выход NPN NO, частота срабатывания 200Гц, Uпит. 12…24V DC, удлиннённый цилиндрический корпус M18 (никелированная латунь) с кабелем 2м, монтаж незаподлицо, IP67
A1600001814R | A1600001814 | PROXIMITY SENSOR | INDUCTIVE(CYLINDRICAL) | PRDL SERIES | PRDL18-14DN | DNL3(AT205)(3M) | PRDL18-14DN^DNL3(AT205)(3M)^ | Датчик индуктивный, Sn=14мм, выход NPN NO, частота срабатывания 200Гц, Uпит. 12…24V DC, удлиннённый цилиндрический корпус M18 (никелированная латунь) с кабелем 3м, монтаж незаподлицо, IP67
A1600001817R | A1600001817 | PROXIMITY SENSOR | INDUCTIVE(CYLINDRICAL) | PRDL SERIES | PRDL18-14DN2 | DNL3(AT205) | PRDL18-14DN2^DNL3(AT205)^ | Датчик индуктивный, Sn=14мм, выход NPN NC, частота срабатывания 200Гц, Uпит. 12…24V DC, удлиннённый цилиндрический корпус M18 (никелированная латунь) с кабелем 2м, монтаж незаподлицо, IP67
A1600001815R | A1600001815 | PROXIMITY SENSOR | INDUCTIVE(CYLINDRICAL) | PRDL SERIES | PRDL18-14DP | DPL3(AT205) | PRDL18-14DP^DPL3(AT205)^ | Датчик индуктивный, М18, длинный корпус, Не заподлицо, 14мм зона чувствительности, PNP, НО, 3-проводной, 10-30 В=
A1600001816R | A1600001816 | PROXIMITY SENSOR | INDUCTIVE(CYLINDRICAL) | PRDL SERIES | PRDL18-14DP | DPL3(AT205)(5M) | PRDL18-14DP^DPL3(AT205)(5M)^ | Датчик индуктивный, Sn=14мм, выход PNP NO, частота срабатывания 200Гц, Uпит. 12…24V DC, удлиннённый цилиндрический корпус M18 (никелированная латунь) с кабелем 5м, монтаж незаподлицо, IP67
A1600001818R | A1600001818 | PROXIMITY SENSOR | INDUCTIVE(CYLINDRICAL) | PRDL SERIES | PRDL18-14DP2 | DPL3(AT205) | PRDL18-14DP2^DPL3(AT205)^ | Датчик индуктивный, Sn=14мм, выход PNP NC, частота срабатывания 200Гц, Uпит. 12…24V DC, удлиннённый цилиндрический корпус M18 (никелированная латунь) с кабелем 2м, монтаж незаподлицо, IP67
A1600001809R | A1600001809 | PROXIMITY SENSOR | INDUCTIVE(CYLINDRICAL) | PRDL SERIES | PRDL18-7DN | DNL3(AT205) | PRDL18-7DN^DNL3(AT205)^ | Датчик индуктивный, Sn=7мм, выход NPN NO, частота срабатывания 300Гц, Uпит. 12…24V DC, удлиннённый цилиндрический корпус M18 (никелированная латунь) с кабелем 2м, монтаж заподлицо, IP67
A1600001811R | A1600001811 | PROXIMITY SENSOR | INDUCTIVE(CYLINDRICAL) | PRDL SERIES | PRDL18-7DN2 | DNL3(AT205) | PRDL18-7DN2^DNL3(AT205)^ | Датчик индуктивный, Sn=7мм, выход NPN NC, частота срабатывания 300Гц, Uпит. 12…24V DC, удлиннённый цилиндрический корпус M18 (никелированная латунь) с кабелем 2м, монтаж заподлицо, IP67
A1600001810R | A1600001810 | PROXIMITY SENSOR | INDUCTIVE(CYLINDRICAL) | PRDL SERIES | PRDL18-7DP | DPL3(AT205) | PRDL18-7DP^DPL3(AT205)^ | Датчик индуктивный, Sn=7мм, выход PNP NO, частота срабатывания 300Гц, Uпит. 12…24V DC, удлиннённый цилиндрический корпус M18 (никелированная латунь) с кабелем 2м, монтаж заподлицо, IP67
A1600001812R | A1600001812 | PROXIMITY SENSOR | INDUCTIVE(CYLINDRICAL) | PRDL SERIES | PRDL18-7DP2 | DPL3(AT205) | PRDL18-7DP2^DPL3(AT205)^ | Датчик индуктивный, Sn=7мм, выход PNP NC, частота срабатывания 300Гц, Uпит. 12…24V DC, удлиннённый цилиндрический корпус M18 (никелированная латунь) с кабелем 2м, монтаж заподлицо, IP67
A1600001760R | A1600001760 | PROXIMITY SENSOR | INDUCTIVE(CYLINDRICAL) | PRDL SERIES | PRDL30-15DN | DNL3(AT205) | PRDL30-15DN^DNL3(AT205)^ | Датчик индуктивный, Sn=15мм, выход NPN NO, частота срабатывания 100Гц, Uпит. 12…24V DC, удлиннённый цилиндрический корпус M30 (никелированная латунь) с кабелем 2м, монтаж заподлицо, IP67
A1600001761R | A1600001761 | PROXIMITY SENSOR | INDUCTIVE(CYLINDRICAL) | PRDL SERIES | PRDL30-15DN2 | DNL3(AT205) | PRDL30-15DN2^DNL3(AT205)^ | Датчик индуктивный, Sn=15мм, выход NPN NC, частота срабатывания 100Гц, Uпит. 12…24V DC, удлиннённый цилиндрический корпус M30 (никелированная латунь) с кабелем 2м, монтаж заподлицо, IP67
A1600001762R | A1600001762 | PROXIMITY SENSOR | INDUCTIVE(CYLINDRICAL) | PRDL SERIES | PRDL30-15DP | DPL3(AT205) | PRDL30-15DP^DPL3(AT205)^ | Датчик индуктивный, Sn=15мм, выход PNP NO, частота срабатывания 100Гц, Uпит. 12…24V DC, удлиннённый цилиндрический корпус M30 (никелированная латунь) с кабелем 2м, монтаж заподлицо, IP67
A1600001763R | A1600001763 | PROXIMITY SENSOR | INDUCTIVE(CYLINDRICAL) | PRDL SERIES | PRDL30-15DP2 | DPL3(AT205) | PRDL30-15DP2^DPL3(AT205)^ | Датчик индуктивный, Sn=15мм, выход PNP NC, частота срабатывания 100Гц, Uпит. 12…24V DC, удлиннённый цилиндрический корпус M30 (никелированная латунь) с кабелем 2м, монтаж заподлицо, IP67
A1600001663R | A1600001663 | PROXIMITY SENSOR | INDUCTIVE(CYLINDRICAL) | PRDL SERIES | PRDL30-25DN | DNL3(AT205) | PRDL30-25DN^DNL3(AT205)^ | Датчик индуктивный, Sn=25мм, выход NPN NO, частота срабатывания 100Гц, Uпит. 12…24V DC, удлиннённый цилиндрический корпус M30 (никелированная латунь) с кабелем 2м, монтаж незаподлицо, IP67
A1600001664R | A1600001664 | PROXIMITY SENSOR | INDUCTIVE(CYLINDRICAL) | PRDL SERIES | PRDL30-25DN2 | DNL3(AT205) | PRDL30-25DN2^DNL3(AT205)^ | Датчик индуктивный, Sn=25мм, выход NPN NC, частота срабатывания 100Гц, Uпит. 12…24V DC, удлиннённый цилиндрический корпус M30 (никелированная латунь) с кабелем 2м, монтаж незаподлицо, IP67
A1600001665R | A1600001665 | PROXIMITY SENSOR | INDUCTIVE(CYLINDRICAL) | PRDL SERIES | PRDL30-25DP | DPL3(AT205) | PRDL30-25DP^DPL3(AT205)^ | Датчик индуктивный, М30, длинный корпус, Не заподлицо, 25мм зона чувствительности, PNP, НО, 3-проводной, 10-30 В=
A1600001666R | A1600001666 | PROXIMITY SENSOR | INDUCTIVE(CYLINDRICAL) | PRDL SERIES | PRDL30-25DP2 | DPL3(AT205) | PRDL30-25DP2^DPL3(AT205)^ | Датчик индуктивный, Sn=25мм, выход PNP NC, частота срабатывания 100Гц, Uпит. 12…24V DC, удлиннённый цилиндрический корпус M30 (никелированная латунь) с кабелем 2м, монтаж незаподлицо, IP67
A1600001368R | A1600001368 | PROXIMITY SENSOR | INDUCTIVE(CYLINDRICAL) | PRDLT SERIES | PRDLT12-4DC | DCL2(AT205) | PRDLT12-4DC^DCL2(AT205)^ | Датчик индуктивный, Sn=4мм, выход NC, частота срабатывания 450Гц, Uпит. 12…24V DC, удлиннённый цилиндрический корпус M12 (никелированная латунь) с кабелем 2м, монтаж заподлицо, IP67
A1600001372R | A1600001372 | PROXIMITY SENSOR | INDUCTIVE(CYLINDRICAL) | PRDLT SERIES | PRDLT12-4DC-V | DCL2(AT205) | PRDLT12-4DC-V^DCL2(AT205)^ | Датчик индуктивный, Sn=4мм, выход NC, частота срабатывания 450Гц, Uпит. 12…24V DC, удлиннённый цилиндрический корпус M12 (никелированная латунь) с маслостойким кабелем 2м, монтаж заподлицо, IP67
A1600001367R | A1600001367 | PROXIMITY SENSOR | INDUCTIVE(CYLINDRICAL) | PRDLT SERIES | PRDLT12-4DO | DOL2(AT205) | PRDLT12-4DO^DOL2(AT205)^ | Датчик индуктивный, Sn=4мм, выход NO, частота срабатывания 450Гц, Uпит. 12…24V DC, удлиннённый цилиндрический корпус M12 (никелированная латунь) с кабелем 2м, монтаж заподлицо, IP67
A1600001371R | A1600001371 | PROXIMITY SENSOR | INDUCTIVE(CYLINDRICAL) | PRDLT SERIES | PRDLT12-4DO-V | DOL2(AT205) | PRDLT12-4DO-V^DOL2(AT205)^ | Датчик индуктивный, Sn=4мм, выход NO, частота срабатывания 450Гц, Uпит. 12…24V DC, удлиннённый цилиндрический корпус M12 (никелированная латунь) с маслостойким кабелем 2м, монтаж заподлицо, IP67
A1600001370R | A1600001370 | PROXIMITY SENSOR | INDUCTIVE(CYLINDRICAL) | PRDLT SERIES | PRDLT12-8DC | DCL2(AT205) | PRDLT12-8DC^DCL2(AT205)^ | Датчик индуктивный, Sn=8мм, выход NC, частота срабатывания 400Гц, Uпит. 12…24V DC, удлиннённый цилиндрический корпус M12 (никелированная латунь) с кабелем 2м, монтаж незаподлицо, IP67
A1600001374R | A1600001374 | PROXIMITY SENSOR | INDUCTIVE(CYLINDRICAL) | PRDLT SERIES | PRDLT12-8DC-V | DCL2(AT205) | PRDLT12-8DC-V^DCL2(AT205)^ | Датчик индуктивный, Sn=8мм, выход NC, частота срабатывания 400Гц, Uпит. 12…24V DC, удлиннённый цилиндрический корпус M12 (никелированная латунь) с маслостойким кабелем 2м, монтаж незаподлицо, IP67
A1600001369R | A1600001369 | PROXIMITY SENSOR | INDUCTIVE(CYLINDRICAL) | PRDLT SERIES | PRDLT12-8DO | DOL2(AT205) | PRDLT12-8DO^DOL2(AT205)^ | Датчик индуктивный, Sn=8мм, выход NO, частота срабатывания 400Гц, Uпит. 12…24V DC, удлиннённый цилиндрический корпус M12 (никелированная латунь) с кабелем 2м, монтаж незаподлицо, IP67
A1600001373R | A1600001373 | PROXIMITY SENSOR | INDUCTIVE(CYLINDRICAL) | PRDLT SERIES | PRDLT12-8DO-V | DOL2(AT205) | PRDLT12-8DO-V^DOL2(AT205)^ | Датчик индуктивный, Sn=8мм, выход NO, частота срабатывания 400Гц, Uпит. 12…24V DC, удлиннённый цилиндрический корпус M12 (никелированная латунь) с маслостойким кабелем 2м, монтаж незаподлицо, IP67
A1600001355R | A1600001355 | PROXIMITY SENSOR | INDUCTIVE(CYLINDRICAL) | PRDLT SERIES | PRDLT18-14DC | DCL2(AT205) | PRDLT18-14DC^DCL2(AT205)^ | Датчик индуктивный, Sn=14мм, выход NC, частота срабатывания 200Гц, Uпит. 12…24V DC, удлиннённый цилиндрический корпус M18 (никелированная латунь) с кабелем 2м, монтаж незаподлицо, IP67
A1600001357R | A1600001357 | PROXIMITY SENSOR | INDUCTIVE(CYLINDRICAL) | PRDLT SERIES | PRDLT18-14DC-V | DCL2(AT205) | PRDLT18-14DC-V^DCL2(AT205)^ | Датчик индуктивный, Sn=14мм, выход NC, частота срабатывания 200Гц, Uпит. 12…24V DC, удлиннённый цилиндрический корпус M18 (никелированная латунь) с маслостойким кабелем 2м, монтаж незаподлицо, IP67
A1600001354R | A1600001354 | PROXIMITY SENSOR | INDUCTIVE(CYLINDRICAL) | PRDLT SERIES | PRDLT18-14DO | DOL2(AT205) | PRDLT18-14DO^DOL2(AT205)^ | Датчик индуктивный, Sn=14мм, выход NO, частота срабатывания 200Гц, Uпит. 12…24V DC, удлиннённый цилиндрический корпус M18 (никелированная латунь) с кабелем 2м, монтаж незаподлицо, IP67
A1600001356R | A1600001356 | PROXIMITY SENSOR | INDUCTIVE(CYLINDRICAL) | PRDLT SERIES | PRDLT18-14DO-V | DOL2(AT205) | PRDLT18-14DO-V^DOL2(AT205)^ | Датчик индуктивный, Sn=14мм, выход NO, частота срабатывания 200Гц, Uпит. 12…24V DC, удлиннённый цилиндрический корпус M18 (никелированная латунь) с маслостойким кабелем 2м, монтаж незаподлицо, IP67
A1600001379R | A1600001379 | PROXIMITY SENSOR | INDUCTIVE(CYLINDRICAL) | PRDLT SERIES | PRDLT18-14XC | DCL2(AT205) | PRDLT18-14XC^DCL2(AT205)^ | Датчик индуктивный, Sn=14мм, выход NC, частота срабатывания 200Гц, Uпит. 12…24V DC (неполярный), удлиннённый цилиндрический корпус M18 (никелированная латунь) с кабелем 2м, монтаж незаподлицо, IP67
A1600001384R | A1600001384 | PROXIMITY SENSOR | INDUCTIVE(CYLINDRICAL) | PRDLT SERIES | PRDLT18-14XC-V | DCL2(AT205) | PRDLT18-14XC-V^DCL2(AT205)^ | Датчик индуктивный, Sn=14мм, выход NC, частота срабатывания 200Гц, Uпит. 12…24V DC (неполярный), удлиннённый цилиндрический корпус M18 (никелированная латунь) с маслостойким кабелем 2м, монтаж незаподлицо, IP67
A1600001378R | A1600001378 | PROXIMITY SENSOR | INDUCTIVE(CYLINDRICAL) | PRDLT SERIES | PRDLT18-14XO | DOL2(AT205) | PRDLT18-14XO^DOL2(AT205)^ | Датчик индуктивный, Sn=14мм, выход NO, частота срабатывания 200Гц, Uпит. 12…24V DC (неполярный), удлиннённый цилиндрический корпус M18 (никелированная латунь) с кабелем 2м, монтаж незаподлицо, IP67
A1600001383R | A1600001383 | PROXIMITY SENSOR | INDUCTIVE(CYLINDRICAL) | PRDLT SERIES | PRDLT18-14XO-V | DOL2(AT205) | PRDLT18-14XO-V^DOL2(AT205)^ | Датчик индуктивный, Sn=14мм, выход NO, частота срабатывания 200Гц, Uпит. 12…24V DC (неполярный), удлиннённый цилиндрический корпус M18 (никелированная латунь) с маслостойким кабелем 2м, монтаж незаподлицо, IP67
A1600001349R | A1600001349 | PROXIMITY SENSOR | INDUCTIVE(CYLINDRICAL) | PRDLT SERIES | PRDLT18-7DC | DCL2(AT205) | PRDLT18-7DC^DCL2(AT205)^ | Датчик индуктивный, Sn=7мм, выход NC, частота срабатывания 250Гц, Uпит. 12…24V DC, удлиннённый цилиндрический корпус M18 (никелированная латунь) с кабелем 2м, монтаж заподлицо, IP67
A1600001353R | A1600001353 | PROXIMITY SENSOR | INDUCTIVE(CYLINDRICAL) | PRDLT SERIES | PRDLT18-7DC-V | DCL2(AT205) | PRDLT18-7DC-V^DCL2(AT205)^ | Датчик индуктивный, Sn=7мм, выход NC, частота срабатывания 250Гц, Uпит. 12…24V DC, удлиннённый цилиндрический корпус M18 (никелированная латунь) с маслостойким кабелем 2м, монтаж заподлицо, IP67
A1600001347R | A1600001347 | PROXIMITY SENSOR | INDUCTIVE(CYLINDRICAL) | PRDLT SERIES | PRDLT18-7DO | DOL2(AT205) | PRDLT18-7DO^DOL2(AT205)^ | Датчик индуктивный, Sn=7мм, выход NO, частота срабатывания 250Гц, Uпит. 12…24V DC, удлиннённый цилиндрический корпус M18 (никелированная латунь) с кабелем 2м, монтаж заподлицо, IP67
A1600001377R | A1600001377 | PROXIMITY SENSOR | INDUCTIVE(CYLINDRICAL) | PRDLT SERIES | PRDLT18-7XC | DCL2(AT205) | PRDLT18-7XC^DCL2(AT205)^ | Датчик индуктивный, Sn=7мм, выход NC, частота срабатывания 250Гц, Uпит. 12…24V DC (неполярный), удлиннённый цилиндрический корпус M18 (никелированная латунь) с кабелем 2м, монтаж заподлицо, IP67
A1600001382R | A1600001382 | PROXIMITY SENSOR | INDUCTIVE(CYLINDRICAL) | PRDLT SERIES | PRDLT18-7XC-V | DCL2(AT205) | PRDLT18-7XC-V^DCL2(AT205)^ | Датчик индуктивный, Sn=7мм, выход NC, частота срабатывания 250Гц, Uпит. 12…24V DC (неполярный), удлиннённый цилиндрический корпус M18 (никелированная латунь) с маслостойким кабелем 2м, монтаж заподлицо, IP67
A1600001376R | A1600001376 | PROXIMITY SENSOR | INDUCTIVE(CYLINDRICAL) | PRDLT SERIES | PRDLT18-7XO | DOL2(AT205) | PRDLT18-7XO^DOL2(AT205)^ | Датчик индуктивный, Sn=7мм, выход NO, частота срабатывания 250Гц, Uпит. 12…24V DC (неполярный), удлиннённый цилиндрический корпус M18 (никелированная латунь) с кабелем 2м, монтаж заподлицо, IP67
A1600001360R | A1600001360 | PROXIMITY SENSOR | INDUCTIVE(CYLINDRICAL) | PRDLT SERIES | PRDLT30-15DC | DCL2(AT205) | PRDLT30-15DC^DCL2(AT205)^ | Датчик индуктивный, Sn=15мм, выход NC, частота срабатывания 100Гц, Uпит. 12…24V DC, удлиннённый цилиндрический корпус M30 (никелированная латунь) с кабелем 2м, монтаж заподлицо, IP67
A1600001364R | A1600001364 | PROXIMITY SENSOR | INDUCTIVE(CYLINDRICAL) | PRDLT SERIES | PRDLT30-15DC-V | DCL2(AT205) | PRDLT30-15DC-V^DCL2(AT205)^ | Датчик индуктивный, Sn=15мм, выход NC, частота срабатывания 100Гц, Uпит. 12…24V DC, удлиннённый цилиндрический корпус M30 (никелированная латунь) с маслостойким кабелем 2м, монтаж заподлицо, IP67
A1600001358R | A1600001358 | PROXIMITY SENSOR | INDUCTIVE(CYLINDRICAL) | PRDLT SERIES | PRDLT30-15DO | DOL2(AT205) | PRDLT30-15DO^DOL2(AT205)^ | Датчик индуктивный, Sn=15мм, выход NO, частота срабатывания 100Гц, Uпит. 12…24V DC, удлиннённый цилиндрический корпус M30 (никелированная латунь) с кабелем 2м, монтаж заподлицо, IP67
A1600001363R | A1600001363 | PROXIMITY SENSOR | INDUCTIVE(CYLINDRICAL) | PRDLT SERIES | PRDLT30-15DO-V | DOL2(AT205) | PRDLT30-15DO-V^DOL2(AT205)^ | Датчик индуктивный, Sn=15мм, выход NO, частота срабатывания 100Гц, Uпит. 12…24V DC, удлиннённый цилиндрический корпус M30 (никелированная латунь) с маслостойким кабелем 2м, монтаж заподлицо, IP67
A1600001680R | A1600001680 | PROXIMITY SENSOR | INDUCTIVE(CYLINDRICAL) | PRDLT SERIES | PRDLT30-25DC | DCL2(AT205) | PRDLT30-25DC^DCL2(AT205)^ | Датчик индуктивный, Sn=25мм, выход NC, частота срабатывания 100Гц, Uпит. 12…24V DC, удлиннённый цилиндрический корпус M30 (никелированная латунь) с кабелем 2м, монтаж незаподлицо, IP67
A1600001682R | A1600001682 | PROXIMITY SENSOR | INDUCTIVE(CYLINDRICAL) | PRDLT SERIES | PRDLT30-25DC-V | DCL2(AT205) | PRDLT30-25DC-V^DCL2(AT205)^ | Датчик индуктивный, Sn=25мм, выход NC, частота срабатывания 100Гц, Uпит. 12…24V DC, удлиннённый цилиндрический корпус M30 (никелированная латунь) с маслостойким кабелем 2м, монтаж незаподлицо, IP67
A1600001679R | A1600001679 | PROXIMITY SENSOR | INDUCTIVE(CYLINDRICAL) | PRDLT SERIES | PRDLT30-25DO | DOL2(AT205) | PRDLT30-25DO^DOL2(AT205)^ | Датчик индуктивный, Sn=25мм, выход NO, частота срабатывания 100Гц, Uпит. 12…24V DC, удлиннённый цилиндрический корпус M30 (никелированная латунь) с кабелем 2м, монтаж незаподлицо, IP67
A1600001681R | A1600001681 | PROXIMITY SENSOR | INDUCTIVE(CYLINDRICAL) | PRDLT SERIES | PRDLT30-25DO-V | DOL2(AT205) | PRDLT30-25DO-V^DOL2(AT205)^ | Датчик индуктивный, Sn=25мм, выход NO, частота срабатывания 100Гц, Uпит. 12…24V DC, удлиннённый цилиндрический корпус M30 (никелированная латунь) с маслостойким кабелем 2м, монтаж незаподлицо, IP67
A1600003760R | A1600003760 | PROXIMITY SENSOR | INDUCTIVE(CYLINDRICAL) | PRDT SERIES | PRDT08-2DC | DCL2(AT205) | PRDT08-2DC^DCL2(AT205)^ | Датчик индуктивный, Sn=2мм, выход NC, частота срабатывания 1000Гц, Uпит. 12…24V DC, цилиндрический корпус M8 (никелированная латунь) с кабелем 2м, монтаж заподлицо, IP67
A1600003762R | A1600003762 | PROXIMITY SENSOR | INDUCTIVE(CYLINDRICAL) | PRDT SERIES | PRDT08-2DC-V | DCL2(AT205) | PRDT08-2DC-V^DCL2(AT205)^ | Датчик индуктивный, Sn=2мм, выход NC, частота срабатывания 1000Гц, Uпит. 12…24V DC, цилиндрический корпус M8 (никелированная латунь) с маслостойким кабелем 2м, монтаж заподлицо, IP67
A1600003759R | A1600003759 | PROXIMITY SENSOR | INDUCTIVE(CYLINDRICAL) | PRDT SERIES | PRDT08-2DO | DOL2(AT205) | PRDT08-2DO^DOL2(AT205)^ | Датчик индуктивный, Sn=2мм, выход NO, частота срабатывания 1000Гц, Uпит. 12…24V DC, цилиндрический корпус M8 (никелированная латунь) с кабелем 2м, монтаж заподлицо, IP67
A1600003761R | A1600003761 | PROXIMITY SENSOR | INDUCTIVE(CYLINDRICAL) | PRDT SERIES | PRDT08-2DO-V | DOL2(AT205) | PRDT08-2DO-V^DOL2(AT205)^ | Датчик индуктивный, Sn=2мм, выход NO, частота срабатывания 1000Гц, Uпит. 12…24V DC, цилиндрический корпус M8 (никелированная латунь) с маслостойким кабелем 2м, монтаж заподлицо, IP67
A1600003772R | A1600003772 | PROXIMITY SENSOR | INDUCTIVE(CYLINDRICAL) | PRDT SERIES | PRDT08-4DC | DCL2(AT205) | PRDT08-4DC^DCL2(AT205)^ | Датчик индуктивный, Sn=4мм, выход NC, частота срабатывания 800Гц, Uпит. 12…24V DC, цилиндрический корпус M8 (никелированная латунь) с кабелем 2м, монтаж незаподлицо, IP67
A1600003774R | A1600003774 | PROXIMITY SENSOR | INDUCTIVE(CYLINDRICAL) | PRDT SERIES | PRDT08-4DC-V | DCL2(AT205) | PRDT08-4DC-V^DCL2(AT205)^ | Датчик индуктивный, Sn=4мм, выход NC, частота срабатывания 800Гц, Uпит. 12…24V DC, цилиндрический корпус M8 (никелированная латунь) с маслостойким кабелем 2м, монтаж незаподлицо, IP67
A1600003771R | A1600003771 | PROXIMITY SENSOR | INDUCTIVE(CYLINDRICAL) | PRDT SERIES | PRDT08-4DO | DOL2(AT205) | PRDT08-4DO^DOL2(AT205)^ | Датчик индуктивный, Sn=4мм, выход NO, частота срабатывания 800Гц, Uпит. 12…24V DC, цилиндрический корпус M8 (никелированная латунь) с кабелем 2м, монтаж незаподлицо, IP67
A1600003773R | A1600003773 | PROXIMITY SENSOR | INDUCTIVE(CYLINDRICAL) | PRDT SERIES | PRDT08-4DO-V | DOL2(AT205) | PRDT08-4DO-V^DOL2(AT205)^ | Датчик индуктивный, Sn=4мм, выход NO, частота срабатывания 800Гц, Uпит. 12…24V DC, цилиндрический корпус M8 (никелированная латунь) с маслостойким кабелем 2м, монтаж незаподлицо, IP67
A1600001103R | A1600001103 | PROXIMITY SENSOR | INDUCTIVE(CYLINDRICAL) | PRDT SERIES | PRDT12-4DC | DCL2(AT205) | PRDT12-4DC^DCL2(AT205)^ | Датчик индуктивный, Sn=4мм, выход NC, частота срабатывания 450Гц, Uпит. 12…24V DC, цилиндрический корпус M12 (никелированная латунь) с кабелем 2м, монтаж заподлицо, IP67
A1600001104R | A1600001104 | PROXIMITY SENSOR | INDUCTIVE(CYLINDRICAL) | PRDT SERIES | PRDT12-4DC | DCL2(AT205)(5M) | PRDT12-4DC^DCL2(AT205)(5M)^ | Датчик индуктивный, Sn=4мм, выход NC, частота срабатывания 450Гц, Uпит. 12…24V DC, цилиндрический корпус M12 (никелированная латунь) с кабелем 5м, монтаж заподлицо, IP67
A1600001108R | A1600001108 | PROXIMITY SENSOR | INDUCTIVE(CYLINDRICAL) | PRDT SERIES | PRDT12-4DC-V | DCL2(AT205) | PRDT12-4DC-V^DCL2(AT205)^ | Датчик индуктивный, Sn=4мм, выход NC, частота срабатывания 450Гц, Uпит. 12…24V DC, цилиндрический корпус M12 (никелированная латунь) с маслостойким кабелем 2м, монтаж заподлицо, IP67
A1600001042R | A1600001042 | PROXIMITY SENSOR | INDUCTIVE(CYLINDRICAL) | PRDT SERIES | PRDT12-4DO | DOL2(AT205)(5M) | PRDT12-4DO^DOL2(AT205)(5M)^ | Датчик индуктивный, Sn=4мм, выход NO, частота срабатывания 450Гц, Uпит. 12…24V DC, цилиндрический корпус M12 (никелированная латунь) с кабелем 5м, монтаж заподлицо, IP67
A1600001102R | A1600001102 | PROXIMITY SENSOR | INDUCTIVE(CYLINDRICAL) | PRDT SERIES | PRDT12-4DO | DOL2(AT205) | PRDT12-4DO^DOL2(AT205)^ | Датчик индуктивный, М12, Заподлицо, 4мм зона чувствительности, НО, 2-проводной, 15-30 В=
A1600001107R | A1600001107 | PROXIMITY SENSOR | INDUCTIVE(CYLINDRICAL) | PRDT SERIES | PRDT12-4DO-V | DOL2(AT205) | PRDT12-4DO-V^DOL2(AT205)^ | Датчик индуктивный, Sn=4мм, выход NO, частота срабатывания 450Гц, Uпит. 12…24V DC, цилиндрический корпус M12 (никелированная латунь) с маслостойким кабелем 2м, монтаж заподлицо, IP67
A1600001091R | A1600001091 | PROXIMITY SENSOR | INDUCTIVE(CYLINDRICAL) | PRDT SERIES | PRDT12-4XC | DCL2(AT205) | PRDT12-4XC^DCL2(AT205)^ | Датчик индуктивный, Sn=4мм, выход NC, частота срабатывания 450Гц, Uпит. 12…24V DC (неполярный), цилиндрический корпус M12 (никелированная латунь) с кабелем 2м, монтаж заподлицо, IP67
A1600001090R | A1600001090 | PROXIMITY SENSOR | INDUCTIVE(CYLINDRICAL) | PRDT SERIES | PRDT12-4XO | DOL2(AT205) | PRDT12-4XO^DOL2(AT205)^ | Датчик индуктивный, Sn=4мм, выход NO, частота срабатывания 450Гц, Uпит. 12…24V DC (неполярный), цилиндрический корпус M12 (никелированная латунь) с кабелем 2м, монтаж заподлицо, IP67
A1600001106R | A1600001106 | PROXIMITY SENSOR | INDUCTIVE(CYLINDRICAL) | PRDT SERIES | PRDT12-8DC | DCL2(AT205) | PRDT12-8DC^DCL2(AT205)^ | Датчик индуктивный, М12, Не заподлицо, 8мм зона чувствительности, НЗ, 2-проводной, 15-30 В=
A1600001105R | A1600001105 | PROXIMITY SENSOR | INDUCTIVE(CYLINDRICAL) | PRDT SERIES | PRDT12-8DO | DOL2(AT205) | PRDT12-8DO^DOL2(AT205)^ | Датчик индуктивный, Sn=8мм, выход NO, частота срабатывания 400Гц, Uпит. 12…24V DC, цилиндрический корпус M12 (никелированная латунь) с кабелем 2м, монтаж незаподлицо, IP67
A1600001109R | A1600001109 | PROXIMITY SENSOR | INDUCTIVE(CYLINDRICAL) | PRDT SERIES | PRDT12-8DO-V | DOL2(AT205) | PRDT12-8DO-V^DOL2(AT205)^ | Датчик индуктивный, Sn=8мм, выход NO, частота срабатывания 400Гц, Uпит. 12…24V DC, цилиндрический корпус M12 (никелированная латунь) с маслостойким кабелем 2м, монтаж незаподлицо, IP67
A1600001074R | A1600001074 | PROXIMITY SENSOR | INDUCTIVE(CYLINDRICAL) | PRDT SERIES | PRDT12-8XC-V | DCL2 | PRDT12-8XC-V^DCL2^ | Датчик индуктивный, Sn=8мм, выход NC, частота срабатывания 400Гц, Uпит. 12…24V DC (неполярный), цилиндрический корпус M12 (никелированная латунь) с маслостойким кабелем 2м, монтаж незаподлицо, IP67
A1600001092R | A1600001092 | PROXIMITY SENSOR | INDUCTIVE(CYLINDRICAL) | PRDT SERIES | PRDT12-8XO | DOL2(AT205) | PRDT12-8XO^DOL2(AT205)^ | Датчик индуктивный, Sn=8мм, выход NO, частота срабатывания 400Гц, Uпит. 12…24V DC (неполярный), цилиндрический корпус M12 (никелированная латунь) с кабелем 2м, монтаж незаподлицо, IP67
A1600001073R | A1600001073 | PROXIMITY SENSOR | INDUCTIVE(CYLINDRICAL) | PRDT SERIES | PRDT12-8XO-V | DOL2 | PRDT12-8XO-V^DOL2^ | Датчик индуктивный, Sn=8мм, выход NO, частота срабатывания 400Гц, Uпит. 12…24V DC (неполярный), цилиндрический корпус M12 (никелированная латунь) с маслостойким кабелем 2м, монтаж незаподлицо, IP67
A1600001114R | A1600001114 | PROXIMITY SENSOR | INDUCTIVE(CYLINDRICAL) | PRDT SERIES | PRDT18-14DC | DCL2(AT205) | PRDT18-14DC^DCL2(AT205)^ | Датчик индуктивный, Sn=14мм, выход NC, частота срабатывания 200Гц, Uпит. 12…24V DC, цилиндрический корпус M18 (никелированная латунь) с кабелем 2м, монтаж незаподлицо, IP67
A1600001055R | A1600001055 | PROXIMITY SENSOR | INDUCTIVE(CYLINDRICAL) | PRDT SERIES | PRDT18-14DC-V | DCL2(AT205) | PRDT18-14DC-V^DCL2(AT205)^ | Датчик индуктивный, Sn=14мм, выход NC, частота срабатывания 200Гц, Uпит. 12…24V DC, цилиндрический корпус M18 (никелированная латунь) с маслостойким кабелем 2м, монтаж незаподлицо, IP67
A1600001113R | A1600001113 | PROXIMITY SENSOR | INDUCTIVE(CYLINDRICAL) | PRDT SERIES | PRDT18-14DO | DOL2(AT205) | PRDT18-14DO^DOL2(AT205)^ | Датчик индуктивный, Sn=14мм, выход NO, частота срабатывания 200Гц, Uпит. 12…24V DC, цилиндрический корпус M18 (никелированная латунь) с кабелем 2м, монтаж незаподлицо, IP67
A1600001097R | A1600001097 | PROXIMITY SENSOR | INDUCTIVE(CYLINDRICAL) | PRDT SERIES | PRDT18-14XC | DCL2(AT205) | PRDT18-14XC^DCL2(AT205)^ | Датчик индуктивный, Sn=14мм, выход NC, частота срабатывания 200Гц, Uпит. 12…24V DC (неполярный), цилиндрический корпус M18 (никелированная латунь) с кабелем 2м, монтаж незаподлицо, IP67
A1600001096R | A1600001096 | PROXIMITY SENSOR | INDUCTIVE(CYLINDRICAL) | PRDT SERIES | PRDT18-14XO | DOL2(AT205) | PRDT18-14XO^DOL2(AT205)^ | Датчик индуктивный, Sn=14мм, выход NO, частота срабатывания 200Гц, Uпит. 12…24V DC (неполярный), цилиндрический корпус M18 (никелированная латунь) с кабелем 2м, монтаж незаподлицо, IP67
A1600001100R | A1600001100 | PROXIMITY SENSOR | INDUCTIVE(CYLINDRICAL) | PRDT SERIES | PRDT18-14XO-V | DOL2(AT205) | PRDT18-14XO-V^DOL2(AT205)^ | Датчик индуктивный, Sn=14мм, выход NO, частота срабатывания 200Гц, Uпит. 12…24V DC (неполярный), цилиндрический корпус M18 (никелированная латунь) с маслостойким кабелем 2м, монтаж незаподлицо, IP67
A1600001112R | A1600001112 | PROXIMITY SENSOR | INDUCTIVE(CYLINDRICAL) | PRDT SERIES | PRDT18-7DC | DCL2(AT205) | PRDT18-7DC^DCL2(AT205)^ | Датчик индуктивный, Sn=7мм, выход NC, частота срабатывания 250Гц, Uпит. 12…24V DC, цилиндрический корпус M18 (никелированная латунь) с кабелем 2м, монтаж заподлицо, IP67
A1600001051R | A1600001051 | PROXIMITY SENSOR | INDUCTIVE(CYLINDRICAL) | PRDT SERIES | PRDT18-7DC-V | DCL2(AT205) | PRDT18-7DC-V^DCL2(AT205)^ | Датчик индуктивный, Sn=7мм, выход NC, частота срабатывания 250Гц, Uпит. 12…24V DC, цилиндрический корпус M18 (никелированная латунь) с маслостойким кабелем 2м, монтаж заподлицо, IP67
A1600001111R | A1600001111 | PROXIMITY SENSOR | INDUCTIVE(CYLINDRICAL) | PRDT SERIES | PRDT18-7DO | DOL2(AT205) | PRDT18-7DO^DOL2(AT205)^ | Датчик индуктивный, Sn=7мм, выход NO, частота срабатывания 250Гц, Uпит. 12…24V DC, цилиндрический корпус M18 (никелированная латунь) с кабелем 2м, монтаж заподлицо, IP67
A1600001048R | A1600001048 | PROXIMITY SENSOR | INDUCTIVE(CYLINDRICAL) | PRDT SERIES | PRDT18-7DO-V | DOL2(AT205) | PRDT18-7DO-V^DOL2(AT205)^ | Датчик индуктивный, Sn=7мм, выход NO, частота срабатывания 250Гц, Uпит. 12…24V DC, цилиндрический корпус M18 (никелированная латунь) с маслостойким кабелем 2м, монтаж заподлицо, IP67
A1600001095R | A1600001095 | PROXIMITY SENSOR | INDUCTIVE(CYLINDRICAL) | PRDT SERIES | PRDT18-7XC | DCL2(AT205) | PRDT18-7XC^DCL2(AT205)^ | Датчик индуктивный, Sn=7мм, выход NC, частота срабатывания 250Гц, Uпит. 12…24V DC (неполярный), цилиндрический корпус M18 (никелированная латунь) с кабелем 2м, монтаж заподлицо, IP67
A1600001099R | A1600001099 | PROXIMITY SENSOR | INDUCTIVE(CYLINDRICAL) | PRDT SERIES | PRDT18-7XC-V | DCL2(AT205) | PRDT18-7XC-V^DCL2(AT205)^ | Датчик индуктивный, Sn=7мм, выход NC, частота срабатывания 250Гц, Uпит. 12…24V DC (неполярный), цилиндрический корпус M18 (никелированная латунь) с маслостойким кабелем 2м, монтаж заподлицо, IP67
A1600001094R | A1600001094 | PROXIMITY SENSOR | INDUCTIVE(CYLINDRICAL) | PRDT SERIES | PRDT18-7XO | DOL2(AT205) | PRDT18-7XO^DOL2(AT205)^ | Датчик индуктивный, Sn=7мм, выход NO, частота срабатывания 250Гц, Uпит. 12…24V DC (неполярный), цилиндрический корпус M18 (никелированная латунь) с кабелем 2м, монтаж заподлицо, IP67
A1600001098R | A1600001098 | PROXIMITY SENSOR | INDUCTIVE(CYLINDRICAL) | PRDT SERIES | PRDT18-7XO-V | DOL2(AT205) | PRDT18-7XO-V^DOL2(AT205)^ | Датчик индуктивный, Sn=7мм, выход NO, частота срабатывания 250Гц, Uпит. 12…24V DC (неполярный), цилиндрический корпус M18 (никелированная латунь) с маслостойким кабелем 2м, монтаж заподлицо, IP67
A1600001116R | A1600001116 | PROXIMITY SENSOR | INDUCTIVE(CYLINDRICAL) | PRDT SERIES | PRDT30-15DC | DCL2(AT205) | PRDT30-15DC^DCL2(AT205)^ | Датчик индуктивный, Sn=15мм, выход NC, частота срабатывания 100Гц, Uпит. 12…24V DC, цилиндрический корпус M30 (никелированная латунь) с кабелем 2м, монтаж заподлицо, IP67
A1600001064R | A1600001064 | PROXIMITY SENSOR | INDUCTIVE(CYLINDRICAL) | PRDT SERIES | PRDT30-15DC-V | DCL2(AT205) | PRDT30-15DC-V^DCL2(AT205)^ | Датчик индуктивный, Sn=15мм, выход NC, частота срабатывания 100Гц, Uпит. 12…24V DC, цилиндрический корпус M30 (никелированная латунь) с маслостойким кабелем 2м, монтаж заподлицо, IP67
A1600001115R | A1600001115 | PROXIMITY SENSOR | INDUCTIVE(CYLINDRICAL) | PRDT SERIES | PRDT30-15DO | DOL2(AT205) | PRDT30-15DO^DOL2(AT205)^ | Датчик индуктивный, Sn=15мм, выход NO, частота срабатывания 100Гц, Uпит. 12…24V DC, цилиндрический корпус M30 (никелированная латунь) с кабелем 2м, монтаж заподлицо, IP67
A1600001062R | A1600001062 | PROXIMITY SENSOR | INDUCTIVE(CYLINDRICAL) | PRDT SERIES | PRDT30-15DO-V | DOL2(AT205) | PRDT30-15DO-V^DOL2(AT205)^ | Датчик индуктивный, Sn=15мм, выход NO, частота срабатывания 100Гц, Uпит. 12…24V DC, цилиндрический корпус M30 (никелированная латунь) с маслостойким кабелем 2м, монтаж заподлицо, IP67
A1600001082R | A1600001082 | PROXIMITY SENSOR | INDUCTIVE(CYLINDRICAL) | PRDT SERIES | PRDT30-15XO | DOL2 | PRDT30-15XO^DOL2^ | Датчик индуктивный, Sn=15мм, выход NO, частота срабатывания 100Гц, Uпит. 12…24V DC (неполярный), цилиндрический корпус M30 (никелированная латунь) с кабелем 2м, монтаж заподлицо, IP67
A1600001086R | A1600001086 | PROXIMITY SENSOR | INDUCTIVE(CYLINDRICAL) | PRDT SERIES | PRDT30-15XO-V | DOL2 | PRDT30-15XO-V^DOL2^ | Датчик индуктивный, Sn=15мм, выход NO, частота срабатывания 100Гц, Uпит. 12…24V DC (неполярный), цилиндрический корпус M30 (никелированная латунь) с маслостойким кабелем 2м, монтаж заподлицо, IP67
A1600001061R | A1600001061 | PROXIMITY SENSOR | INDUCTIVE(CYLINDRICAL) | PRDT SERIES | PRDT30-25DC | DCL2(AT205) | PRDT30-25DC^DCL2(AT205)^ | Датчик индуктивный, Sn=25мм, выход NC, частота срабатывания 100Гц, Uпит. 12…24V DC, цилиндрический корпус M30 (никелированная латунь) с кабелем 2м, монтаж незаподлицо, IP67
A1600001650R | A1600001650 | PROXIMITY SENSOR | INDUCTIVE(CYLINDRICAL) | PRDT SERIES | PRDT30-25DC-V | DCL2(AT205) | PRDT30-25DC-V^DCL2(AT205)^ | Датчик индуктивный, Sn=25мм, выход NC, частота срабатывания 100Гц, Uпит. 12…24V DC, цилиндрический корпус M30 (никелированная латунь) с маслостойким кабелем 2м, монтаж незаподлицо, IP67
A1600001059R | A1600001059 | PROXIMITY SENSOR | INDUCTIVE(CYLINDRICAL) | PRDT SERIES | PRDT30-25DO | DOL2(AT205) | PRDT30-25DO^DOL2(AT205)^ | Датчик индуктивный, Sn=25мм, выход NO, частота срабатывания 100Гц, Uпит. 12…24V DC, цилиндрический корпус M30 (никелированная латунь) с кабелем 2м, монтаж незаподлицо, IP67
A1600001649R | A1600001649 | PROXIMITY SENSOR | INDUCTIVE(CYLINDRICAL) | PRDT SERIES | PRDT30-25DO-V | DOL2(AT205) | PRDT30-25DO-V^DOL2(AT205)^ | Датчик индуктивный, Sn=25мм, выход NO, частота срабатывания 100Гц, Uпит. 12…24V DC, цилиндрический корпус M30 (никелированная латунь) с маслостойким кабелем 2м, монтаж незаподлицо, IP67
A1600001652R | A1600001652 | PROXIMITY SENSOR | INDUCTIVE(CYLINDRICAL) | PRDT SERIES | PRDT30-25XC | DCL2(AT205) | PRDT30-25XC^DCL2(AT205)^ | Датчик индуктивный, Sn=25мм, выход NC, частота срабатывания 100Гц, Uпит. 12…24V DC (неполярный), цилиндрический корпус M30 (никелированная латунь) с кабелем 2м, монтаж незаподлицо, IP67
A1600001654R | A1600001654 | PROXIMITY SENSOR | INDUCTIVE(CYLINDRICAL) | PRDT SERIES | PRDT30-25XC-V | DCL2(AT205) | PRDT30-25XC-V^DCL2(AT205)^ | Датчик индуктивный, Sn=25мм, выход NC, частота срабатывания 100Гц, Uпит. 12…24V DC (неполярный), цилиндрический корпус M30 (никелированная латунь) с маслостойким кабелем 2м, монтаж незаподлицо, IP67
A1600001651R | A1600001651 | PROXIMITY SENSOR | INDUCTIVE(CYLINDRICAL) | PRDT SERIES | PRDT30-25XO | DOL2(AT205) | PRDT30-25XO^DOL2(AT205)^ | Датчик индуктивный, Sn=25мм, выход NO, частота срабатывания 100Гц, Uпит. 12…24V DC (неполярный), цилиндрический корпус M30 (никелированная латунь) с кабелем 2м, монтаж незаподлицо, IP67
A1600001653R | A1600001653 | PROXIMITY SENSOR | INDUCTIVE(CYLINDRICAL) | PRDT SERIES | PRDT30-25XO-V | DOL2(AT205) | PRDT30-25XO-V^DOL2(AT205)^ | Датчик индуктивный, Sn=25мм, выход NO, частота срабатывания 100Гц, Uпит. 12…24V DC (неполярный), цилиндрический корпус M30 (никелированная латунь) с маслостойким кабелем 2м, монтаж незаподлицо, IP67
A1600003764R | A1600003764 | PROXIMITY SENSOR | INDUCTIVE(CYLINDRICAL) | PRDT SERIES | PRDWT08-2DC | DCL2(AT205) | PRDWT08-2DC^DCL2(AT205)^ | Датчик индуктивный, Sn=2мм, выход NC, частота срабатывания 1000Гц, Uпит. 12…24V DC, цилиндрический корпус M8 (никелированная латунь) с кабелем 0.3м и разъёмом M12, монтаж заподлицо, IP67
A1600003766R | A1600003766 | PROXIMITY SENSOR | INDUCTIVE(CYLINDRICAL) | PRDT SERIES | PRDWT08-2DC-I | DCL2(AT205) | PRDWT08-2DC-I^DCL2(AT205)^ | Датчик индуктивный, Sn=2мм, выход NC, частота срабатывания 1000Гц, Uпит. 12…24V DC, цилиндрический корпус M8 (никелированная латунь) с кабелем 0.3м и разъёмом M12 (IEC стандарт), монтаж заподлицо, IP67
A1600003770R | A1600003770 | PROXIMITY SENSOR | INDUCTIVE(CYLINDRICAL) | PRDT SERIES | PRDWT08-2DC-IV | DCL2(AT205) | PRDWT08-2DC-IV^DCL2(AT205)^ | Датчик индуктивный, Sn=2мм, выход NC, частота срабатывания 1000Гц, Uпит. 12…24V DC, цилиндрический корпус M8 (никелированная латунь) с маслостойким кабелем 0.3м и разъёмом M12 (IEC стандарт), монтаж заподлицо, IP67
A1600003768R | A1600003768 | PROXIMITY SENSOR | INDUCTIVE(CYLINDRICAL) | PRDT SERIES | PRDWT08-2DC-V | DCL2(AT205) | PRDWT08-2DC-V^DCL2(AT205)^ | Датчик индуктивный, Sn=2мм, выход NC, частота срабатывания 1000Гц, Uпит. 12…24V DC, цилиндрический корпус M8 (никелированная латунь) с маслостойким кабелем 0.3м и разъёмом M12, монтаж заподлицо, IP67
A1600003763R | A1600003763 | PROXIMITY SENSOR | INDUCTIVE(CYLINDRICAL) | PRDT SERIES | PRDWT08-2DO | DOL2(AT205) | PRDWT08-2DO^DOL2(AT205)^ | Датчик индуктивный, Sn=2мм, выход NO, частота срабатывания 1000Гц, Uпит. 12…24V DC, цилиндрический корпус M8 (никелированная латунь) с кабелем 0.3м и разъёмом M12, монтаж заподлицо, IP67
A1600003765R | A1600003765 | PROXIMITY SENSOR | INDUCTIVE(CYLINDRICAL) | PRDT SERIES | PRDWT08-2DO-I | DOL2(AT205) | PRDWT08-2DO-I^DOL2(AT205)^ | Датчик индуктивный, Sn=2мм, выход NO, частота срабатывания 1000Гц, Uпит. 12…24V DC, цилиндрический корпус M8 (никелированная латунь) с кабелем 0.3м и разъёмом M12 (IEC стандарт), монтаж заподлицо, IP67
A1600003769R | A1600003769 | PROXIMITY SENSOR | INDUCTIVE(CYLINDRICAL) | PRDT SERIES | PRDWT08-2DO-IV | DOL2(AT205) | PRDWT08-2DO-IV^DOL2(AT205)^ | Датчик индуктивный, Sn=2мм, выход NO, частота срабатывания 1000Гц, Uпит. 12…24V DC, цилиндрический корпус M8 (никелированная латунь) с маслостойким кабелем 0.3м и разъёмом M12 (IEC стандарт), монтаж заподлицо, IP67
A1600003767R | A1600003767 | PROXIMITY SENSOR | INDUCTIVE(CYLINDRICAL) | PRDT SERIES | PRDWT08-2DO-V | DOL2(AT205) | PRDWT08-2DO-V^DOL2(AT205)^ | Датчик индуктивный, Sn=2мм, выход NO, частота срабатывания 1000Гц, Uпит. 12…24V DC, цилиндрический корпус M8 (никелированная латунь) с маслостойким кабелем 0.3м и разъёмом M12, монтаж заподлицо, IP67
A1600003776R | A1600003776 | PROXIMITY SENSOR | INDUCTIVE(CYLINDRICAL) | PRDT SERIES | PRDWT08-4DC | DCL2(AT205) | PRDWT08-4DC^DCL2(AT205)^ | Датчик индуктивный, Sn=4мм, выход NC, частота срабатывания 800Гц, Uпит. 12…24V DC, цилиндрический корпус M8 (никелированная латунь) с кабелем 0.3м и разъёмом M12, монтаж незаподлицо, IP67
A1600003778R | A1600003778 | PROXIMITY SENSOR | INDUCTIVE(CYLINDRICAL) | PRDT SERIES | PRDWT08-4DC-I | DCL2(AT205) | PRDWT08-4DC-I^DCL2(AT205)^ | Датчик индуктивный, Sn=4мм, выход NC, частота срабатывания 800Гц, Uпит. 12…24V DC, цилиндрический корпус M8 (никелированная латунь) с кабелем 0.3м и разъёмом M12 (IEC стандарт), монтаж незаподлицо, IP67
A1600003782R | A1600003782 | PROXIMITY SENSOR | INDUCTIVE(CYLINDRICAL) | PRDT SERIES | PRDWT08-4DC-IV | DCL2(AT205) | PRDWT08-4DC-IV^DCL2(AT205)^ | Датчик индуктивный, Sn=4мм, выход NC, частота срабатывания 800Гц, Uпит. 12…24V DC, цилиндрический корпус M8 (никелированная латунь) с маслостойким кабелем 0.3м и разъёмом M12 (IEC стандарт), монтаж незаподлицо, IP67
A1600003780R | A1600003780 | PROXIMITY SENSOR | INDUCTIVE(CYLINDRICAL) | PRDT SERIES | PRDWT08-4DC-V | DCL2(AT205) | PRDWT08-4DC-V^DCL2(AT205)^ | Датчик индуктивный, Sn=4мм, выход NC, частота срабатывания 800Гц, Uпит. 12…24V DC, цилиндрический корпус M8 (никелированная латунь) с маслостойким кабелем 0.3м и разъёмом M12, монтаж незаподлицо, IP67
A1600003775R | A1600003775 | PROXIMITY SENSOR | INDUCTIVE(CYLINDRICAL) | PRDT SERIES | PRDWT08-4DO | DOL2(AT205) | PRDWT08-4DO^DOL2(AT205)^ | Датчик индуктивный, Sn=4мм, выход NO, частота срабатывания 800Гц, Uпит. 12…24V DC, цилиндрический корпус M8 (никелированная латунь) с кабелем 0.3м и разъёмом M12, монтаж незаподлицо, IP67
A1600003777R | A1600003777 | PROXIMITY SENSOR | INDUCTIVE(CYLINDRICAL) | PRDT SERIES | PRDWT08-4DO-I | DOL2(AT205) | PRDWT08-4DO-I^DOL2(AT205)^ | Датчик индуктивный, Sn=4мм, выход NO, частота срабатывания 800Гц, Uпит. 12…24V DC, цилиндрический корпус M8 (никелированная латунь) с кабелем 0.3м и разъёмом M12 (IEC стандарт), монтаж незаподлицо, IP67
A1600003781R | A1600003781 | PROXIMITY SENSOR | INDUCTIVE(CYLINDRICAL) | PRDT SERIES | PRDWT08-4DO-IV | DOL2(AT205) | PRDWT08-4DO-IV^DOL2(AT205)^ | Датчик индуктивный, Sn=4мм, выход NO, частота срабатывания 800Гц, Uпит. 12…24V DC, цилиндрический корпус M8 (никелированная латунь) с маслостойким кабелем 0.3м и разъёмом M12 (IEC стандарт), монтаж незаподлицо, IP67
A1600003779R | A1600003779 | PROXIMITY SENSOR | INDUCTIVE(CYLINDRICAL) | PRDT SERIES | PRDWT08-4DO-V | DOL2(AT205) | PRDWT08-4DO-V^DOL2(AT205)^ | Датчик индуктивный, Sn=4мм, выход NO, частота срабатывания 800Гц, Uпит. 12…24V DC, цилиндрический корпус M8 (никелированная латунь) с маслостойким кабелем 0.3м и разъёмом M12, монтаж незаподлицо, IP67
A1600004089R | A1600004089 | PROXIMITY SENSOR | INDUCTIVE(CYLINDRICAL) | PRDW SERIES | PRDW08-2DN | DNL3(AT205) | PRDW08-2DN^DNL3(AT205)^
A1600004090R | A1600004090 | PROXIMITY SENSOR | INDUCTIVE(CYLINDRICAL) | PRDW SERIES | PRDW08-2DN2 | DNL3(AT205) | PRDW08-2DN2^DNL3(AT205)^
A1600004086R | A1600004086 | PROXIMITY SENSOR | INDUCTIVE(CYLINDRICAL) | PRDW SERIES | PRDW08-2DN2-V | DNL3(AT205) | PRDW08-2DN2-V^DNL3(AT205)^
A1600004085R | A1600004085 | PROXIMITY SENSOR | INDUCTIVE(CYLINDRICAL) | PRDW SERIES | PRDW08-2DN-V | DNL3(AT205) | PRDW08-2DN-V^DNL3(AT205)^
A1600004091R | A1600004091 | PROXIMITY SENSOR | INDUCTIVE(CYLINDRICAL) | PRDW SERIES | PRDW08-2DP | DPL3(AT205) | PRDW08-2DP^DPL3(AT205)^
A1600004092R | A1600004092 | PROXIMITY SENSOR | INDUCTIVE(CYLINDRICAL) | PRDW SERIES | PRDW08-2DP2 | DPL3(AT205) | PRDW08-2DP2^DPL3(AT205)^
A1600004088R | A1600004088 | PROXIMITY SENSOR | INDUCTIVE(CYLINDRICAL) | PRDW SERIES | PRDW08-2DP2-V | DPL3(AT205) | PRDW08-2DP2-V^DPL3(AT205)^
A1600004087R | A1600004087 | PROXIMITY SENSOR | INDUCTIVE(CYLINDRICAL) | PRDW SERIES | PRDW08-2DP-V | DPL3(AT205) | PRDW08-2DP-V^DPL3(AT205)^
A1600004097R | A1600004097 | PROXIMITY SENSOR | INDUCTIVE(CYLINDRICAL) | PRDW SERIES | PRDW08-4DN | DNL3(AT205) | PRDW08-4DN^DNL3(AT205)^
A1600004098R | A1600004098 | PROXIMITY SENSOR | INDUCTIVE(CYLINDRICAL) | PRDW SERIES | PRDW08-4DN2 | DNL3(AT205) | PRDW08-4DN2^DNL3(AT205)^
A1600004094R | A1600004094 | PROXIMITY SENSOR | INDUCTIVE(CYLINDRICAL) | PRDW SERIES | PRDW08-4DN2-V | DNL3(AT205) | PRDW08-4DN2-V^DNL3(AT205)^
A1600004093R | A1600004093 | PROXIMITY SENSOR | INDUCTIVE(CYLINDRICAL) | PRDW SERIES | PRDW08-4DN-V | DNL3(AT205) | PRDW08-4DN-V^DNL3(AT205)^
A1600004099R | A1600004099 | PROXIMITY SENSOR | INDUCTIVE(CYLINDRICAL) | PRDW SERIES | PRDW08-4DP | DPL3(AT205) | PRDW08-4DP^DPL3(AT205)^
A1600004100R | A1600004100 | PROXIMITY SENSOR | INDUCTIVE(CYLINDRICAL) | PRDW SERIES | PRDW08-4DP2 | DPL3(AT205) | PRDW08-4DP2^DPL3(AT205)^
A1600004096R | A1600004096 | PROXIMITY SENSOR | INDUCTIVE(CYLINDRICAL) | PRDW SERIES | PRDW08-4DP2-V | DPL3(AT205) | PRDW08-4DP2-V^DPL3(AT205)^
A1600004095R | A1600004095 | PROXIMITY SENSOR | INDUCTIVE(CYLINDRICAL) | PRDW SERIES | PRDW08-4DP-V | DPL3(AT205) | PRDW08-4DP-V^DPL3(AT205)^
A1600001776R | A1600001776 | PROXIMITY SENSOR | INDUCTIVE(CYLINDRICAL) | PRDW SERIES | PRDW12-4DN | DNL3(AT205) | PRDW12-4DN^DNL3(AT205)^ | Датчик индуктивный, Sn=4мм, выход NPN NO, частота срабатывания 500Гц, Uпит. 12…24V DC, цилиндрический корпус M12 (никелированная латунь) с кабелем 0.3м и разъёмом M12, монтаж заподлицо, IP67
A1600001777R | A1600001777 | PROXIMITY SENSOR | INDUCTIVE(CYLINDRICAL) | PRDW SERIES | PRDW12-4DN2 | DNL3(AT205) | PRDW12-4DN2^DNL3(AT205)^ | Датчик индуктивный, Sn=4мм, выход NPN NC, частота срабатывания 500Гц, Uпит. 12…24V DC, цилиндрический корпус M12 (никелированная латунь) с кабелем 0.3м и разъёмом M12, монтаж заподлицо, IP67
A1600001784R | A1600001784 | PROXIMITY SENSOR | INDUCTIVE(CYLINDRICAL) | PRDW SERIES | PRDW12-4DN-V | DNL3(AT205) | PRDW12-4DN-V^DNL3(AT205)^ | Датчик индуктивный, Sn=4мм, выход NPN NO, частота срабатывания 500Гц, Uпит. 12…24V DC, цилиндрический корпус M12 (никелированная латунь) с маслостойким кабелем 0.3м и разъёмом M12, монтаж заподлицо, IP67
A1600001778R | A1600001778 | PROXIMITY SENSOR | INDUCTIVE(CYLINDRICAL) | PRDW SERIES | PRDW12-4DP | DPL3(AT205) | PRDW12-4DP^DPL3(AT205)^ | Датчик индуктивный, Sn=4мм, выход PNP NO, частота срабатывания 500Гц, Uпит. 12…24V DC, цилиндрический корпус M12 (никелированная латунь) с кабелем 0.3м и разъёмом M12, монтаж заподлицо, IP67
A1600001779R | A1600001779 | PROXIMITY SENSOR | INDUCTIVE(CYLINDRICAL) | PRDW SERIES | PRDW12-4DP2 | DPL3(AT205) | PRDW12-4DP2^DPL3(AT205)^ | Датчик индуктивный, Sn=4мм, выход PNP NC, частота срабатывания 500Гц, Uпит. 12…24V DC, цилиндрический корпус M12 (никелированная латунь) с кабелем 0.3м и разъёмом M12, монтаж заподлицо, IP67
A1600001787R | A1600001787 | PROXIMITY SENSOR | INDUCTIVE(CYLINDRICAL) | PRDW SERIES | PRDW12-4DP-V | DPL3(AT205) | PRDW12-4DP-V^DPL3(AT205)^ | Датчик индуктивный, Sn=4мм, выход PNP NO, частота срабатывания 500Гц, Uпит. 12…24V DC, цилиндрический корпус M12 (никелированная латунь) с маслостойким кабелем 0.3м и разъёмом M12, монтаж заподлицо, IP67
A1600001780R | A1600001780 | PROXIMITY SENSOR | INDUCTIVE(CYLINDRICAL) | PRDW SERIES | PRDW12-8DN | DNL3(AT205) | PRDW12-8DN^DNL3(AT205)^ | Датчик индуктивный, Sn=8мм, выход NPN NO, частота срабатывания 400Гц, Uпит. 12…24V DC, цилиндрический корпус M12 (никелированная латунь) с кабелем 0.3м и разъёмом M12, монтаж незаподлицо, IP67
A1600001781R | A1600001781 | PROXIMITY SENSOR | INDUCTIVE(CYLINDRICAL) | PRDW SERIES | PRDW12-8DN2 | DNL3(AT205) | PRDW12-8DN2^DNL3(AT205)^ | Датчик индуктивный, Sn=8мм, выход NPN NC, частота срабатывания 400Гц, Uпит. 12…24V DC, цилиндрический корпус M12 (никелированная латунь) с кабелем 0.3м и разъёмом M12, монтаж незаподлицо, IP67
A1600001790R | A1600001790 | PROXIMITY SENSOR | INDUCTIVE(CYLINDRICAL) | PRDW SERIES | PRDW12-8DN-V | DNL3(AT205) | PRDW12-8DN-V^DNL3(AT205)^ | Датчик индуктивный, Sn=8мм, выход NPN NO, частота срабатывания 400Гц, Uпит. 12…24V DC, цилиндрический корпус M12 (никелированная латунь) с маслостойким кабелем 0.3м и разъёмом M12, монтаж незаподлицо, IP67
A1600001791R | A1600001791 | PROXIMITY SENSOR | INDUCTIVE(CYLINDRICAL) | PRDW SERIES | PRDW12-8DN-V | DNL3(3M)(AT205) | PRDW12-8DN-V^DNL3(3M)(AT205)^ | Датчик индуктивный, Sn=8мм, выход NPN NO, частота срабатывания 400Гц, Uпит. 12…24V DC, цилиндрический корпус M12 (никелированная латунь) с маслостойким кабелем 0.3м и разъёмом M12, монтаж незаподлицо, IP67
A1600001782R | A1600001782 | PROXIMITY SENSOR | INDUCTIVE(CYLINDRICAL) | PRDW SERIES | PRDW12-8DP | DPL3(AT205) | PRDW12-8DP^DPL3(AT205)^ | Датчик индуктивный, М12, Не заподлицо, 8мм зона чувствительности, PNP, НО, 3-проводной, с кабелем, С разъёмом, 10-30 В=
A1600001783R | A1600001783 | PROXIMITY SENSOR | INDUCTIVE(CYLINDRICAL) | PRDW SERIES | PRDW12-8DP2 | DPL3(AT205) | PRDW12-8DP2^DPL3(AT205)^ | Датчик индуктивный, Sn=8мм, выход PNP NC, частота срабатывания 400Гц, Uпит. 12…24V DC, цилиндрический корпус M12 (никелированная латунь) с кабелем 0.3м и разъёмом M12, монтаж незаподлицо, IP67
A1600001793R | A1600001793 | PROXIMITY SENSOR | INDUCTIVE(CYLINDRICAL) | PRDW SERIES | PRDW12-8DP-V | DPL3(AT205) | PRDW12-8DP-V^DPL3(AT205)^ | Датчик индуктивный, Sn=8мм, выход PNP NO, частота срабатывания 400Гц, Uпит. 12…24V DC, цилиндрический корпус M12 (никелированная латунь) с маслостойким кабелем 0.3м и разъёмом M12, монтаж незаподлицо, IP67
A1600001823R | A1600001823 | PROXIMITY SENSOR | INDUCTIVE(CYLINDRICAL) | PRDW SERIES | PRDW18-14DN | DNL3(AT205) | PRDW18-14DN^DNL3(AT205)^ | Датчик индуктивный, Sn=14мм, выход NPN NO, частота срабатывания 200Гц, Uпит. 12…24V DC, цилиндрический корпус M18 (никелированная латунь) с кабелем 0.3м и разъёмом M12, монтаж незаподлицо, IP67
A1600001825R | A1600001825 | PROXIMITY SENSOR | INDUCTIVE(CYLINDRICAL) | PRDW SERIES | PRDW18-14DN2 | DNL3(AT205) | PRDW18-14DN2^DNL3(AT205)^ | Датчик индуктивный, Sn=14мм, выход NPN NC, частота срабатывания 200Гц, Uпит. 12…24V DC, цилиндрический корпус M18 (никелированная латунь) с кабелем 0.3м и разъёмом M12, монтаж незаподлицо, IP67
A1600001831R | A1600001831 | PROXIMITY SENSOR | INDUCTIVE(CYLINDRICAL) | PRDW SERIES | PRDW18-14DN-V | DNL3(AT205) | PRDW18-14DN-V^DNL3(AT205)^ | Датчик индуктивный, Sn=14мм, выход NPN NO, частота срабатывания 200Гц, Uпит. 12…24V DC, цилиндрический корпус M18 (никелированная латунь) с маслостойким кабелем 0.3м и разъёмом M12, монтаж незаподлицо, IP67
A1600001824R | A1600001824 | PROXIMITY SENSOR | INDUCTIVE(CYLINDRICAL) | PRDW SERIES | PRDW18-14DP | DPL3(AT205) | PRDW18-14DP^DPL3(AT205)^ | Датчик индуктивный, Sn=14мм, выход PNP NO, частота срабатывания 200Гц, Uпит. 12…24V DC, цилиндрический корпус M18 (никелированная латунь) с кабелем 0.3м и разъёмом M12, монтаж незаподлицо, IP67
A1600001826R | A1600001826 | PROXIMITY SENSOR | INDUCTIVE(CYLINDRICAL) | PRDW SERIES | PRDW18-14DP2 | DPL3(AT205) | PRDW18-14DP2^DPL3(AT205)^ | Датчик индуктивный, Sn=14мм, выход PNP NC, частота срабатывания 200Гц, Uпит. 12…24V DC, цилиндрический корпус M18 (никелированная латунь) с кабелем 0.3м и разъёмом M12, монтаж незаподлицо, IP67
A1600001833R | A1600001833 | PROXIMITY SENSOR | INDUCTIVE(CYLINDRICAL) | PRDW SERIES | PRDW18-14DP-V | DPL3(AT205) | PRDW18-14DP-V^DPL3(AT205)^ | Датчик индуктивный, Sn=14мм, выход PNP NO, частота срабатывания 200Гц, Uпит. 12…24V DC, цилиндрический корпус M18 (никелированная латунь) с маслостойким кабелем 0.3м и разъёмом M12, монтаж незаподлицо, IP67
A1600001819R | A1600001819 | PROXIMITY SENSOR | INDUCTIVE(CYLINDRICAL) | PRDW SERIES | PRDW18-7DN | DNL3(AT205) | PRDW18-7DN^DNL3(AT205)^ | Датчик индуктивный, Sn=7мм, выход NPN NO, частота срабатывания 300Гц, Uпит. 12…24V DC, цилиндрический корпус M18 (никелированная латунь) с кабелем 0.3м и разъёмом M12, монтаж заподлицо, IP67
A1600001821R | A1600001821 | PROXIMITY SENSOR | INDUCTIVE(CYLINDRICAL) | PRDW SERIES | PRDW18-7DN2 | DNL3(AT205) | PRDW18-7DN2^DNL3(AT205)^ | Датчик индуктивный, Sn=7мм, выход NPN NC, частота срабатывания 300Гц, Uпит. 12…24V DC, цилиндрический корпус M18 (никелированная латунь) с кабелем 0.3м и разъёмом M12, монтаж заподлицо, IP67
A1600001827R | A1600001827 | PROXIMITY SENSOR | INDUCTIVE(CYLINDRICAL) | PRDW SERIES | PRDW18-7DN-V | DNL3(AT205) | PRDW18-7DN-V^DNL3(AT205)^ | Датчик индуктивный, Sn=7мм, выход NPN NO, частота срабатывания 300Гц, Uпит. 12…24V DC, цилиндрический корпус M18 (никелированная латунь) с маслостойким кабелем 0.3м и разъёмом M12, монтаж заподлицо, IP67
A1600001820R | A1600001820 | PROXIMITY SENSOR | INDUCTIVE(CYLINDRICAL) | PRDW SERIES | PRDW18-7DP | DPL3(AT205) | PRDW18-7DP^DPL3(AT205)^ | Датчик индуктивный, Sn=7мм, выход PNP NO, частота срабатывания 300Гц, Uпит. 12…24V DC, цилиндрический корпус M18 (никелированная латунь) с кабелем 0.3м и разъёмом M12, монтаж заподлицо, IP67
A1600001822R | A1600001822 | PROXIMITY SENSOR | INDUCTIVE(CYLINDRICAL) | PRDW SERIES | PRDW18-7DP2 | DPL3(AT205) | PRDW18-7DP2^DPL3(AT205)^ | Датчик индуктивный, Sn=7мм, выход PNP NC, частота срабатывания 300Гц, Uпит. 12…24V DC, цилиндрический корпус M18 (никелированная латунь) с кабелем 0.3м и разъёмом M12, монтаж заподлицо, IP67
A1600001829R | A1600001829 | PROXIMITY SENSOR | INDUCTIVE(CYLINDRICAL) | PRDW SERIES | PRDW18-7DP-V | DPL3(AT205) | PRDW18-7DP-V^DPL3(AT205)^ | Датчик индуктивный, Sn=7мм, выход PNP NO, частота срабатывания 300Гц, Uпит. 12…24V DC, цилиндрический корпус M18 (никелированная латунь) с маслостойким кабелем 0.3м и разъёмом M12, монтаж заподлицо, IP67
A1600001796R | A1600001796 | PROXIMITY SENSOR | INDUCTIVE(CYLINDRICAL) | PRDW SERIES | PRDW30-15DN | DNL3(AT205) | PRDW30-15DN^DNL3(AT205)^ | Датчик индуктивный, Sn=15мм, выход NPN NO, частота срабатывания 100Гц, Uпит. 12…24V DC, цилиндрический корпус M30 (никелированная латунь) с кабелем 0.3м и разъёмом M12, монтаж заподлицо, IP67
A1600001797R | A1600001797 | PROXIMITY SENSOR | INDUCTIVE(CYLINDRICAL) | PRDW SERIES | PRDW30-15DN2 | DNL3(AT205) | PRDW30-15DN2^DNL3(AT205)^ | Датчик индуктивный, Sn=15мм, выход NPN NC, частота срабатывания 100Гц, Uпит. 12…24V DC, цилиндрический корпус M30 (никелированная латунь) с кабелем 0.3м и разъёмом M12, монтаж заподлицо, IP67
A1600001800R | A1600001800 | PROXIMITY SENSOR | INDUCTIVE(CYLINDRICAL) | PRDW SERIES | PRDW30-15DN-V | DNL3(AT205) | PRDW30-15DN-V^DNL3(AT205)^ | Датчик индуктивный, Sn=15мм, выход NPN NO, частота срабатывания 100Гц, Uпит. 12…24V DC, цилиндрический корпус M30 (никелированная латунь) с маслостойким кабелем 0.3м и разъёмом M12, монтаж заподлицо, IP67
A1600001798R | A1600001798 | PROXIMITY SENSOR | INDUCTIVE(CYLINDRICAL) | PRDW SERIES | PRDW30-15DP | DPL3(AT205) | PRDW30-15DP^DPL3(AT205)^ | Датчик индуктивный, Sn=15мм, выход PNP NO, частота срабатывания 100Гц, Uпит. 12…24V DC, цилиндрический корпус M30 (никелированная латунь) с кабелем 0.3м и разъёмом M12, монтаж заподлицо, IP67
A1600001799R | A1600001799 | PROXIMITY SENSOR | INDUCTIVE(CYLINDRICAL) | PRDW SERIES | PRDW30-15DP2 | DPL3(AT205) | PRDW30-15DP2^DPL3(AT205)^ | Датчик индуктивный, Sn=15мм, выход PNP NC, частота срабатывания 100Гц, Uпит. 12…24V DC, цилиндрический корпус M30 (никелированная латунь) с кабелем 0.3м и разъёмом M12, монтаж заподлицо, IP67
A1600001802R | A1600001802 | PROXIMITY SENSOR | INDUCTIVE(CYLINDRICAL) | PRDW SERIES | PRDW30-15DP-V | DPL3(AT205) | PRDW30-15DP-V^DPL3(AT205)^ | Датчик индуктивный, Sn=15мм, выход PNP NO, частота срабатывания 100Гц, Uпит. 12…24V DC, цилиндрический корпус M30 (никелированная латунь) с маслостойким кабелем 0.3м и разъёмом M12, монтаж заподлицо, IP67
A1600001655R | A1600001655 | PROXIMITY SENSOR | INDUCTIVE(CYLINDRICAL) | PRDW SERIES | PRDW30-25DN | DNL3(AT205) | PRDW30-25DN^DNL3(AT205)^ | Датчик индуктивный, Sn=25мм, выход NPN NO, частота срабатывания 100Гц, Uпит. 12…24V DC, цилиндрический корпус M30 (никелированная латунь) с кабелем 0.3м и разъёмом M12, монтаж незаподлицо, IP67
A1600001656R | A1600001656 | PROXIMITY SENSOR | INDUCTIVE(CYLINDRICAL) | PRDW SERIES | PRDW30-25DN2 | DNL3(AT205) | PRDW30-25DN2^DNL3(AT205)^ | Датчик индуктивный, Sn=25мм, выход NPN NC, частота срабатывания 100Гц, Uпит. 12…24V DC, цилиндрический корпус M30 (никелированная латунь) с кабелем 0.3м и разъёмом M12, монтаж незаподлицо, IP67
A1600001660R | A1600001660 | PROXIMITY SENSOR | INDUCTIVE(CYLINDRICAL) | PRDW SERIES | PRDW30-25DN2-V | DNL3(AT205) | PRDW30-25DN2-V^DNL3(AT205)^ | Датчик индуктивный, Sn=25мм, выход NPN NC, частота срабатывания 100Гц, Uпит. 12…24V DC, цилиндрический корпус M30 (никелированная латунь) с маслостойким кабелем 0.3м и разъёмом M12, монтаж незаподлицо, IP67
A1600001659R | A1600001659 | PROXIMITY SENSOR | INDUCTIVE(CYLINDRICAL) | PRDW SERIES | PRDW30-25DN-V | DNL3(AT205) | PRDW30-25DN-V^DNL3(AT205)^ | Датчик индуктивный, Sn=25мм, выход NPN NO, частота срабатывания 100Гц, Uпит. 12…24V DC, цилиндрический корпус M30 (никелированная латунь) с маслостойким кабелем 0.3м и разъёмом M12, монтаж незаподлицо, IP67
A1600001657R | A1600001657 | PROXIMITY SENSOR | INDUCTIVE(CYLINDRICAL) | PRDW SERIES | PRDW30-25DP | DPL3(AT205) | PRDW30-25DP^DPL3(AT205)^ | Датчик индуктивный, Sn=25мм, выход PNP NO, частота срабатывания 100Гц, Uпит. 12…24V DC, цилиндрический корпус M30 (никелированная латунь) с кабелем 0.3м и разъёмом M12, монтаж незаподлицо, IP67
A1600001658R | A1600001658 | PROXIMITY SENSOR | INDUCTIVE(CYLINDRICAL) | PRDW SERIES | PRDW30-25DP2 | DPL3(AT205) | PRDW30-25DP2^DPL3(AT205)^ | Датчик индуктивный, Sn=25мм, выход PNP NC, частота срабатывания 100Гц, Uпит. 12…24V DC, цилиндрический корпус M30 (никелированная латунь) с кабелем 0.3м и разъёмом M12, монтаж незаподлицо, IP67
A1600001662R | A1600001662 | PROXIMITY SENSOR | INDUCTIVE(CYLINDRICAL) | PRDW SERIES | PRDW30-25DP2-V | DPL3(AT205) | PRDW30-25DP2-V^DPL3(AT205)^ | Датчик индуктивный, Sn=25мм, выход PNP NC, частота срабатывания 100Гц, Uпит. 12…24V DC, цилиндрический корпус M30 (никелированная латунь) с маслостойким кабелем 0.3м и разъёмом M12, монтаж незаподлицо, IP67
A1600001661R | A1600001661 | PROXIMITY SENSOR | INDUCTIVE(CYLINDRICAL) | PRDW SERIES | PRDW30-25DP-V | DPL3(AT205) | PRDW30-25DP-V^DPL3(AT205)^ | Датчик индуктивный, Sn=25мм, выход PNP NO, частота срабатывания 100Гц, Uпит. 12…24V DC, цилиндрический корпус M30 (никелированная латунь) с маслостойким кабелем 0.3м и разъёмом M12, монтаж незаподлицо, IP67
A1600001764R | A1600001764 | PROXIMITY SENSOR | INDUCTIVE(CYLINDRICAL) | PRDWL SERIES | PRDWL12-4DN | DNL3(AT205) | PRDWL12-4DN^DNL3(AT205)^ | Датчик индуктивный, Sn=4мм, выход NPN NO, частота срабатывания 500Гц, Uпит. 12…24V DC, удлиннённый цилиндрический корпус M12 (никелированная латунь) с кабелем 0.3м и разъёмом M12, монтаж заподлицо, IP67
A1600001765R | A1600001765 | PROXIMITY SENSOR | INDUCTIVE(CYLINDRICAL) | PRDWL SERIES | PRDWL12-4DN2 | DNL3(AT205) | PRDWL12-4DN2^DNL3(AT205)^ | Датчик индуктивный, Sn=4мм, выход NPN NC, частота срабатывания 500Гц, Uпит. 12…24V DC, удлиннённый цилиндрический корпус M12 (никелированная латунь) с кабелем 0.3м и разъёмом M12, монтаж заподлицо, IP67
A1600001766R | A1600001766 | PROXIMITY SENSOR | INDUCTIVE(CYLINDRICAL) | PRDWL SERIES | PRDWL12-4DP | DPL3(AT205) | PRDWL12-4DP^DPL3(AT205)^ | Датчик индуктивный, Sn=4мм, выход PNP NO, частота срабатывания 500Гц, Uпит. 12…24V DC, удлиннённый цилиндрический корпус M12 (никелированная латунь) с кабелем 0.3м и разъёмом M12, монтаж заподлицо, IP67
A1600001767R | A1600001767 | PROXIMITY SENSOR | INDUCTIVE(CYLINDRICAL) | PRDWL SERIES | PRDWL12-4DP2 | DPL3(AT205) | PRDWL12-4DP2^DPL3(AT205)^ | Датчик индуктивный, Sn=4мм, выход PNP NC, частота срабатывания 500Гц, Uпит. 12…24V DC, удлиннённый цилиндрический корпус M12 (никелированная латунь) с кабелем 0.3м и разъёмом M12, монтаж заподлицо, IP67
A1600001768R | A1600001768 | PROXIMITY SENSOR | INDUCTIVE(CYLINDRICAL) | PRDWL SERIES | PRDWL12-8DN | DNL3(AT205) | PRDWL12-8DN^DNL3(AT205)^ | Датчик индуктивный, Sn=8мм, выход NPN NO, частота срабатывания 400Гц, Uпит. 12…24V DC, удлиннённый цилиндрический корпус M12 (никелированная латунь) с кабелем 0.3м и разъёмом M12, монтаж незаподлицо, IP67
A1600001769R | A1600001769 | PROXIMITY SENSOR | INDUCTIVE(CYLINDRICAL) | PRDWL SERIES | PRDWL12-8DN2 | DNL3(AT205) | PRDWL12-8DN2^DNL3(AT205)^ | Датчик индуктивный, Sn=8мм, выход NPN NC, частота срабатывания 400Гц, Uпит. 12…24V DC, удлиннённый цилиндрический корпус M12 (никелированная латунь) с кабелем 0.3м и разъёмом M12, монтаж незаподлицо, IP67
A1600001770R | A1600001770 | PROXIMITY SENSOR | INDUCTIVE(CYLINDRICAL) | PRDWL SERIES | PRDWL12-8DP | DPL3(AT205) | PRDWL12-8DP^DPL3(AT205)^ | Датчик индуктивный, Sn=8мм, выход PNP NO, частота срабатывания 400Гц, Uпит. 12…24V DC, удлиннённый цилиндрический корпус M12 (никелированная латунь) с кабелем 0.3м и разъёмом M12, монтаж незаподлицо, IP67
A1600001771R | A1600001771 | PROXIMITY SENSOR | INDUCTIVE(CYLINDRICAL) | PRDWL SERIES | PRDWL12-8DP2 | DPL3(AT205) | PRDWL12-8DP2^DPL3(AT205)^ | Датчик индуктивный, Sn=8мм, выход PNP NC, частота срабатывания 400Гц, Uпит. 12…24V DC, удлиннённый цилиндрический корпус M12 (никелированная латунь) с кабелем 0.3м и разъёмом M12, монтаж незаподлицо, IP67
A1600001843R | A1600001843 | PROXIMITY SENSOR | INDUCTIVE(CYLINDRICAL) | PRDWL SERIES | PRDWL18-14DN | DNL3(AT205) | PRDWL18-14DN^DNL3(AT205)^ | Датчик индуктивный, Sn=14мм, выход NPN NO, частота срабатывания 200Гц, Uпит. 12…24V DC, удлиннённый цилиндрический корпус M18 (никелированная латунь) с кабелем 0.3м и разъёмом M12, монтаж незаподлицо, IP67
A1600001845R | A1600001845 | PROXIMITY SENSOR | INDUCTIVE(CYLINDRICAL) | PRDWL SERIES | PRDWL18-14DN2 | DNL3(AT205) | PRDWL18-14DN2^DNL3(AT205)^ | Датчик индуктивный, Sn=14мм, выход NPN NC, частота срабатывания 200Гц, Uпит. 12…24V DC, удлиннённый цилиндрический корпус M18 (никелированная латунь) с кабелем 0.3м и разъёмом M12, монтаж незаподлицо, IP67
A1600001844R | A1600001844 | PROXIMITY SENSOR | INDUCTIVE(CYLINDRICAL) | PRDWL SERIES | PRDWL18-14DP | DPL3(AT205) | PRDWL18-14DP^DPL3(AT205)^ | Датчик индуктивный, Sn=14мм, выход PNP NO, частота срабатывания 200Гц, Uпит. 12…24V DC, удлиннённый цилиндрический корпус M18 (никелированная латунь) с кабелем 0.3м и разъёмом M12, монтаж незаподлицо, IP67
A1600001846R | A1600001846 | PROXIMITY SENSOR | INDUCTIVE(CYLINDRICAL) | PRDWL SERIES | PRDWL18-14DP2 | DPL3(AT205) | PRDWL18-14DP2^DPL3(AT205)^ | Датчик индуктивный, Sn=14мм, выход PNP NC, частота срабатывания 200Гц, Uпит. 12…24V DC, удлиннённый цилиндрический корпус M18 (никелированная латунь) с кабелем 0.3м и разъёмом M12, монтаж незаподлицо, IP67
A1600001839R | A1600001839 | PROXIMITY SENSOR | INDUCTIVE(CYLINDRICAL) | PRDWL SERIES | PRDWL18-7DN | DNL3(AT205) | PRDWL18-7DN^DNL3(AT205)^ | Датчик индуктивный, Sn=7мм, выход NPN NO, частота срабатывания 300Гц, Uпит. 12…24V DC, удлиннённый цилиндрический корпус M18 (никелированная латунь) с кабелем 0.3м и разъёмом M12, монтаж заподлицо, IP67
A1600001841R | A1600001841 | PROXIMITY SENSOR | INDUCTIVE(CYLINDRICAL) | PRDWL SERIES | PRDWL18-7DN2 | DNL3(AT205) | PRDWL18-7DN2^DNL3(AT205)^ | Датчик индуктивный, Sn=7мм, выход NPN NC, частота срабатывания 300Гц, Uпит. 12…24V DC, удлиннённый цилиндрический корпус M18 (никелированная латунь) с кабелем 0.3м и разъёмом M12, монтаж заподлицо, IP67
A1600001840R | A1600001840 | PROXIMITY SENSOR | INDUCTIVE(CYLINDRICAL) | PRDWL SERIES | PRDWL18-7DP | DPL3(AT205) | PRDWL18-7DP^DPL3(AT205)^ | Датчик индуктивный, Sn=7мм, выход PNP NO, частота срабатывания 300Гц, Uпит. 12…24V DC, удлиннённый цилиндрический корпус M18 (никелированная латунь) с кабелем 0.3м и разъёмом M12, монтаж заподлицо, IP67
A1600001842R | A1600001842 | PROXIMITY SENSOR | INDUCTIVE(CYLINDRICAL) | PRDWL SERIES | PRDWL18-7DP2 | DPL3(AT205) | PRDWL18-7DP2^DPL3(AT205)^ | Датчик индуктивный, Sn=7мм, выход PNP NC, частота срабатывания 300Гц, Uпит. 12…24V DC, удлиннённый цилиндрический корпус M18 (никелированная латунь) с кабелем 0.3м и разъёмом M12, монтаж заподлицо, IP67
A1600004133R | A1600004133 | PROXIMITY SENSOR | INDUCTIVE(CYLINDRICAL) | PRDWL SERIES | PRDWL18-7DP-V | DPL3(AT205) | PRDWL18-7DP-V^DPL3(AT205)^
A1600001772R | A1600001772 | PROXIMITY SENSOR | INDUCTIVE(CYLINDRICAL) | PRDWL SERIES | PRDWL30-15DN | DNL3(AT205) | PRDWL30-15DN^DNL3(AT205)^ | Датчик индуктивный, Sn=15мм, выход NPN NO, частота срабатывания 100Гц, Uпит. 12…24V DC, удлиннённый цилиндрический корпус M30 (никелированная латунь) с кабелем 0.3м и разъёмом M12, монтаж заподлицо, IP67
A1600001773R | A1600001773 | PROXIMITY SENSOR | INDUCTIVE(CYLINDRICAL) | PRDWL SERIES | PRDWL30-15DN2 | DNL3(AT205) | PRDWL30-15DN2^DNL3(AT205)^ | Датчик индуктивный, Sn=15мм, выход NPN NC, частота срабатывания 100Гц, Uпит. 12…24V DC, удлиннённый цилиндрический корпус M30 (никелированная латунь) с кабелем 0.3м и разъёмом M12, монтаж заподлицо, IP67
A1600001774R | A1600001774 | PROXIMITY SENSOR | INDUCTIVE(CYLINDRICAL) | PRDWL SERIES | PRDWL30-15DP | DPL3(AT205) | PRDWL30-15DP^DPL3(AT205)^ | Датчик индуктивный, Sn=15мм, выход PNP NO, частота срабатывания 100Гц, Uпит. 12…24V DC, удлиннённый цилиндрический корпус M30 (никелированная латунь) с кабелем 0.3м и разъёмом M12, монтаж заподлицо, IP67
A1600001775R | A1600001775 | PROXIMITY SENSOR | INDUCTIVE(CYLINDRICAL) | PRDWL SERIES | PRDWL30-15DP2 | DPL3(AT205) | PRDWL30-15DP2^DPL3(AT205)^ | Датчик индуктивный, Sn=15мм, выход PNP NC, частота срабатывания 100Гц, Uпит. 12…24V DC, удлиннённый цилиндрический корпус M30 (никелированная латунь) с кабелем 0.3м и разъёмом M12, монтаж заподлицо, IP67
A1600001667R | A1600001667 | PROXIMITY SENSOR | INDUCTIVE(CYLINDRICAL) | PRDWL SERIES | PRDWL30-25DN | DNL3(AT205) | PRDWL30-25DN^DNL3(AT205)^ | Датчик индуктивный, Sn=25мм, выход NPN NO, частота срабатывания 100Гц, Uпит. 12…24V DC, удлиннённый цилиндрический корпус M30 (никелированная латунь) с кабелем 0.3м и разъёмом M12, монтаж незаподлицо, IP67
A1600001668R | A1600001668 | PROXIMITY SENSOR | INDUCTIVE(CYLINDRICAL) | PRDWL SERIES | PRDWL30-25DN2 | DNL3(AT205) | PRDWL30-25DN2^DNL3(AT205)^ | Датчик индуктивный, Sn=25мм, выход NPN NC, частота срабатывания 100Гц, Uпит. 12…24V DC, удлиннённый цилиндрический корпус M30 (никелированная латунь) с кабелем 0.3м и разъёмом M12, монтаж незаподлицо, IP67
A1600001669R | A1600001669 | PROXIMITY SENSOR | INDUCTIVE(CYLINDRICAL) | PRDWL SERIES | PRDWL30-25DP | DPL3(AT205) | PRDWL30-25DP^DPL3(AT205)^ | Датчик индуктивный, Sn=25мм, выход PNP NO, частота срабатывания 100Гц, Uпит. 12…24V DC, удлиннённый цилиндрический корпус M30 (никелированная латунь) с кабелем 0.3м и разъёмом M12, монтаж незаподлицо, IP67
A1600001670R | A1600001670 | PROXIMITY SENSOR | INDUCTIVE(CYLINDRICAL) | PRDWL SERIES | PRDWL30-25DP2 | DPL3(AT205) | PRDWL30-25DP2^DPL3(AT205)^ | Датчик индуктивный, Sn=25мм, выход PNP NC, частота срабатывания 100Гц, Uпит. 12…24V DC, удлиннённый цилиндрический корпус M30 (никелированная латунь) с кабелем 0.3м и разъёмом M12, монтаж незаподлицо, IP67
A1600000927R | A1600000927 | PROXIMITY SENSOR | INDUCTIVE(CYLINDRICAL) | PRDWT SERIES | PRDWT12-4DC | DCL2(AT205) | PRDWT12-4DC^DCL2(AT205)^ | Датчик индуктивный, Sn=4мм, выход NC, частота срабатывания 450Гц, Uпит. 12…24V DC, цилиндрический корпус M12 (никелированная латунь) с кабелем 0.3м и разъёмом M12, монтаж заподлицо, IP67
A1600000981R | A1600000981 | PROXIMITY SENSOR | INDUCTIVE(CYLINDRICAL) | PRDWT SERIES | PRDWT12-4DC-I | DCL2(AT205) | PRDWT12-4DC-I^DCL2(AT205)^ | Датчик индуктивный, Sn=4мм, выход NC, частота срабатывания 450Гц, Uпит. 12…24V DC, цилиндрический корпус M12 (никелированная латунь) с кабелем 0.3м и разъёмом M12 (IEC стандарт), монтаж заподлицо, IP67
A1600000985R | A1600000985 | PROXIMITY SENSOR | INDUCTIVE(CYLINDRICAL) | PRDWT SERIES | PRDWT12-4DC-IV | DCL2(AT205) | PRDWT12-4DC-IV^DCL2(AT205)^ | Датчик индуктивный, Sn=4мм, выход NC, частота срабатывания 450Гц, Uпит. 12…24V DC, цилиндрический корпус M12 (никелированная латунь) с маслостойким кабелем 0.3м и разъёмом M12 (IEC стандарт), монтаж заподлицо, IP67
A1600000926R | A1600000926 | PROXIMITY SENSOR | INDUCTIVE(CYLINDRICAL) | PRDWT SERIES | PRDWT12-4DO | DOL2(AT205) | PRDWT12-4DO^DOL2(AT205)^ | Датчик индуктивный, Sn=4мм, выход NO, частота срабатывания 450Гц, Uпит. 12…24V DC, цилиндрический корпус M12 (никелированная латунь) с кабелем 0.3м и разъёмом M12, монтаж заподлицо, IP67
A1600000980R | A1600000980 | PROXIMITY SENSOR | INDUCTIVE(CYLINDRICAL) | PRDWT SERIES | PRDWT12-4DO-I | DOL2(AT205) | PRDWT12-4DO-I^DOL2(AT205)^ | Датчик индуктивный, Sn=4мм, выход NO, частота срабатывания 450Гц, Uпит. 12…24V DC, цилиндрический корпус M12 (никелированная латунь) с кабелем 0.3м и разъёмом M12 (IEC стандарт), монтаж заподлицо, IP67
A1600000984R | A1600000984 | PROXIMITY SENSOR | INDUCTIVE(CYLINDRICAL) | PRDWT SERIES | PRDWT12-4DO-IV | DOL2(AT205) | PRDWT12-4DO-IV^DOL2(AT205)^ | Датчик индуктивный, Sn=4мм, выход NO, частота срабатывания 450Гц, Uпит. 12…24V DC, цилиндрический корпус M12 (никелированная латунь) с маслостойким кабелем 0.3м и разъёмом M12 (IEC стандарт), монтаж заподлицо, IP67
A1600002376R | A1600002376 | PROXIMITY SENSOR | INDUCTIVE(CYLINDRICAL) | PRDWT SERIES | PRDWT12-4DO-V | DOL2(AT205) | PRDWT12-4DO-V^DOL2(AT205)^ | Датчик индуктивный, Sn=4мм, выход NO, частота срабатывания 450Гц, Uпит. 12…24V DC, цилиндрический корпус M12 (никелированная латунь) с маслостойким кабелем 0.3м и разъёмом M12, монтаж заподлицо, IP67
A1600001004R | A1600001004 | PROXIMITY SENSOR | INDUCTIVE(CYLINDRICAL) | PRDWT SERIES | PRDWT12-4XO | DOL2(AT205) | PRDWT12-4XO^DOL2(AT205)^ | Датчик индуктивный, Sn=4мм, выход NO, частота срабатывания 450Гц, Uпит. 12…24V DC (неполярный), цилиндрический корпус M12 (никелированная латунь) с кабелем 0.3м и разъёмом M12, монтаж заподлицо, IP67
A1600000929R | A1600000929 | PROXIMITY SENSOR | INDUCTIVE(CYLINDRICAL) | PRDWT SERIES | PRDWT12-8DC | DCL2(AT205) | PRDWT12-8DC^DCL2(AT205)^ | Датчик индуктивный, Sn=8мм, выход NC, частота срабатывания 400Гц, Uпит. 12…24V DC, цилиндрический корпус M12 (никелированная латунь) с кабелем 0.3м и разъёмом M12, монтаж незаподлицо, IP67
A1600000983R | A1600000983 | PROXIMITY SENSOR | INDUCTIVE(CYLINDRICAL) | PRDWT SERIES | PRDWT12-8DC-I | DCL2(AT205) | PRDWT12-8DC-I^DCL2(AT205)^ | Датчик индуктивный, Sn=8мм, выход NC, частота срабатывания 400Гц, Uпит. 12…24V DC, цилиндрический корпус M12 (никелированная латунь) с кабелем 0.3м и разъёмом M12 (IEC стандарт), монтаж незаподлицо, IP67
A1600000987R | A1600000987 | PROXIMITY SENSOR | INDUCTIVE(CYLINDRICAL) | PRDWT SERIES | PRDWT12-8DC-IV | DCL2(AT205) | PRDWT12-8DC-IV^DCL2(AT205)^ | Датчик индуктивный, Sn=8мм, выход NC, частота срабатывания 400Гц, Uпит. 12…24V DC, цилиндрический корпус M12 (никелированная латунь) с маслостойким кабелем 0.3м и разъёмом M12 (IEC стандарт), монтаж незаподлицо, IP67
A1600000928R | A1600000928 | PROXIMITY SENSOR | INDUCTIVE(CYLINDRICAL) | PRDWT SERIES | PRDWT12-8DO | DOL2(AT205) | PRDWT12-8DO^DOL2(AT205)^ | Датчик индуктивный, Sn=8мм, выход NO, частота срабатывания 400Гц, Uпит. 12…24V DC, цилиндрический корпус M12 (никелированная латунь) с кабелем 0.3м и разъёмом M12, монтаж незаподлицо, IP67
A1600000982R | A1600000982 | PROXIMITY SENSOR | INDUCTIVE(CYLINDRICAL) | PRDWT SERIES | PRDWT12-8DO-I | DOL2(AT205) | PRDWT12-8DO-I^DOL2(AT205)^ | Датчик индуктивный, Sn=8мм, выход NO, частота срабатывания 400Гц, Uпит. 12…24V DC, цилиндрический корпус M12 (никелированная латунь) с кабелем 0.3м и разъёмом M12 (IEC стандарт), монтаж незаподлицо, IP67
A1600000986R | A1600000986 | PROXIMITY SENSOR | INDUCTIVE(CYLINDRICAL) | PRDWT SERIES | PRDWT12-8DO-IV | DOL2(AT205) | PRDWT12-8DO-IV^DOL2(AT205)^ | Датчик индуктивный, Sn=8мм, выход NO, частота срабатывания 400Гц, Uпит. 12…24V DC, цилиндрический корпус M12 (никелированная латунь) с маслостойким кабелем 0.3м и разъёмом M12 (IEC стандарт), монтаж незаподлицо, IP67
A1600000935R | A1600000935 | PROXIMITY SENSOR | INDUCTIVE(CYLINDRICAL) | PRDWT SERIES | PRDWT18-14DC | DCL2(AT205) | PRDWT18-14DC^DCL2(AT205)^ | Датчик индуктивный, Sn=14мм, выход NC, частота срабатывания 200Гц, Uпит. 12…24V DC, цилиндрический корпус M18 (никелированная латунь) с кабелем 0.3м и разъёмом M12, монтаж незаподлицо, IP67
A1600000951R | A1600000951 | PROXIMITY SENSOR | INDUCTIVE(CYLINDRICAL) | PRDWT SERIES | PRDWT18-14DC-I | DCL2(AT205) | PRDWT18-14DC-I^DCL2(AT205)^ | Датчик индуктивный, Sn=14мм, выход NC, частота срабатывания 200Гц, Uпит. 12…24V DC, цилиндрический корпус M18 (никелированная латунь) с кабелем 0.3м и разъёмом M12 (IEC стандарт), монтаж незаподлицо, IP67
A1600000967R | A1600000967 | PROXIMITY SENSOR | INDUCTIVE(CYLINDRICAL) | PRDWT SERIES | PRDWT18-14DC-IV | DCL2(AT205) | PRDWT18-14DC-IV^DCL2(AT205)^ | Датчик индуктивный, Sn=14мм, выход NC, частота срабатывания 200Гц, Uпит. 12…24V DC, цилиндрический корпус M18 (никелированная латунь) с маслостойким кабелем 0.3м и разъёмом M12 (IEC стандарт), монтаж незаподлицо, IP67
A1600000933R | A1600000933 | PROXIMITY SENSOR | INDUCTIVE(CYLINDRICAL) | PRDWT SERIES | PRDWT18-14DO | DOL2(AT205) | PRDWT18-14DO^DOL2(AT205)^ | Датчик индуктивный, Sn=14мм, выход NO, частота срабатывания 200Гц, Uпит. 12…24V DC, цилиндрический корпус M18 (никелированная латунь) с кабелем 0.3м и разъёмом M12, монтаж незаподлицо, IP67
A1600000949R | A1600000949 | PROXIMITY SENSOR | INDUCTIVE(CYLINDRICAL) | PRDWT SERIES | PRDWT18-14DO-I | DOL2(AT205) | PRDWT18-14DO-I^DOL2(AT205)^ | Датчик индуктивный, Sn=14мм, выход NO, частота срабатывания 200Гц, Uпит. 12…24V DC, цилиндрический корпус M18 (никелированная латунь) с кабелем 0.3м и разъёмом M12 (IEC стандарт), монтаж незаподлицо, IP67
A1600000964R | A1600000964 | PROXIMITY SENSOR | INDUCTIVE(CYLINDRICAL) | PRDWT SERIES | PRDWT18-14DO-IV | DOL2(AT205) | PRDWT18-14DO-IV^DOL2(AT205)^ | Датчик индуктивный, Sn=14мм, выход NO, частота срабатывания 200Гц, Uпит. 12…24V DC, цилиндрический корпус M18 (никелированная латунь) с маслостойким кабелем 0.3м и разъёмом M12 (IEC стандарт), монтаж незаподлицо, IP67
A1600000991R | A1600000991 | PROXIMITY SENSOR | INDUCTIVE(CYLINDRICAL) | PRDWT SERIES | PRDWT18-14XC | DCL2(AT205) | PRDWT18-14XC^DCL2(AT205)^
A1600000995R | A1600000995 | PROXIMITY SENSOR | INDUCTIVE(CYLINDRICAL) | PRDWT SERIES | PRDWT18-14XC-I | DCL2(AT205) | PRDWT18-14XC-I^DCL2(AT205)^
A1600000999R | A1600000999 | PROXIMITY SENSOR | INDUCTIVE(CYLINDRICAL) | PRDWT SERIES | PRDWT18-14XC-IV | DCL2(AT205) | PRDWT18-14XC-IV^DCL2(AT205)^
A1600001018R | A1600001018 | PROXIMITY SENSOR | INDUCTIVE(CYLINDRICAL) | PRDWT SERIES | PRDWT18-14XO | DOL2 | PRDWT18-14XO^DOL2^ | Датчик индуктивный, Sn=14мм, выход NO, частота срабатывания 200Гц, Uпит. 12…24V DC (неполярный), цилиндрический корпус M18 (никелированная латунь) с кабелем 0.3м и разъёмом M12, монтаж незаподлицо, IP67
A1600001022R | A1600001022 | PROXIMITY SENSOR | INDUCTIVE(CYLINDRICAL) | PRDWT SERIES | PRDWT18-14XO-I | DOL2 | PRDWT18-14XO-I^DOL2^ | Датчик индуктивный, Sn=14мм, выход NO, частота срабатывания 200Гц, Uпит. 12…24V DC (неполярный), цилиндрический корпус M18 (никелированная латунь) с кабелем 0.3м и разъёмом M12 (IEC стандарт), монтаж незаподлицо, IP67
A1600001026R | A1600001026 | PROXIMITY SENSOR | INDUCTIVE(CYLINDRICAL) | PRDWT SERIES | PRDWT18-14XO-IV | DOL2 | PRDWT18-14XO-IV^DOL2^ | Датчик индуктивный, Sn=14мм, выход NO, частота срабатывания 200Гц, Uпит. 12…24V DC (неполярный), цилиндрический корпус M18 (никелированная латунь) с маслостойким кабелем 0.3м и разъёмом M12 (IEC стандарт), монтаж незаподлицо, IP67
A1600000932R | A1600000932 | PROXIMITY SENSOR | INDUCTIVE(CYLINDRICAL) | PRDWT SERIES | PRDWT18-7DC | DCL2(AT205) | PRDWT18-7DC^DCL2(AT205)^ | Датчик индуктивный, Sn=7мм, выход NC, частота срабатывания 250Гц, Uпит. 12…24V DC, цилиндрический корпус M18 (никелированная латунь) с кабелем 0.3м и разъёмом M12, монтаж заподлицо, IP67
A1600000948R | A1600000948 | PROXIMITY SENSOR | INDUCTIVE(CYLINDRICAL) | PRDWT SERIES | PRDWT18-7DC-I | DCL2(AT205) | PRDWT18-7DC-I^DCL2(AT205)^ | Датчик индуктивный, Sn=7мм, выход NC, частота срабатывания 250Гц, Uпит. 12…24V DC, цилиндрический корпус M18 (никелированная латунь) с кабелем 0.3м и разъёмом M12 (IEC стандарт), монтаж заподлицо, IP67
A1600000960R | A1600000960 | PROXIMITY SENSOR | INDUCTIVE(CYLINDRICAL) | PRDWT SERIES | PRDWT18-7DC-IV | DCL2(AT205) | PRDWT18-7DC-IV^DCL2(AT205)^ | Датчик индуктивный, Sn=7мм, выход NC, частота срабатывания 250Гц, Uпит. 12…24V DC, цилиндрический корпус M18 (никелированная латунь) с маслостойким кабелем 0.3м и разъёмом M12 (IEC стандарт), монтаж заподлицо, IP67
A1600000930R | A1600000930 | PROXIMITY SENSOR | INDUCTIVE(CYLINDRICAL) | PRDWT SERIES | PRDWT18-7DO | DOL2(AT205) | PRDWT18-7DO^DOL2(AT205)^ | Датчик индуктивный, Sn=7мм, выход NO, частота срабатывания 250Гц, Uпит. 12…24V DC, цилиндрический корпус M18 (никелированная латунь) с кабелем 0.3м и разъёмом M12, монтаж заподлицо, IP67
A1600000946R | A1600000946 | PROXIMITY SENSOR | INDUCTIVE(CYLINDRICAL) | PRDWT SERIES | PRDWT18-7DO-I | DOL2(AT205) | PRDWT18-7DO-I^DOL2(AT205)^ | Датчик индуктивный, Sn=7мм, выход NO, частота срабатывания 250Гц, Uпит. 12…24V DC, цилиндрический корпус M18 (никелированная латунь) с кабелем 0.3м и разъёмом M12 (IEC стандарт), монтаж заподлицо, IP67
A1600000955R | A1600000955 | PROXIMITY SENSOR | INDUCTIVE(CYLINDRICAL) | PRDWT SERIES | PRDWT18-7DO-IV | DOL2(AT205) | PRDWT18-7DO-IV^DOL2(AT205)^ | Датчик индуктивный, Sn=7мм, выход NO, частота срабатывания 250Гц, Uпит. 12…24V DC, цилиндрический корпус M18 (никелированная латунь) с маслостойким кабелем 0.3м и разъёмом M12 (IEC стандарт), монтаж заподлицо, IP67
A1600002377R | A1600002377 | PROXIMITY SENSOR | INDUCTIVE(CYLINDRICAL) | PRDWT SERIES | PRDWT18-7DO-V | DOL2(AT205) | PRDWT18-7DO-V^DOL2(AT205)^ | Датчик индуктивный, Sn=7мм, выход NO, частота срабатывания 250Гц, Uпит. 12…24V DC, цилиндрический корпус M18 (никелированная латунь) с маслостойким кабелем 0.3м и разъёмом M12, монтаж заподлицо, IP67
A1600000993R | A1600000993 | PROXIMITY SENSOR | INDUCTIVE(CYLINDRICAL) | PRDWT SERIES | PRDWT18-7XC-I | DCL2(AT205) | PRDWT18-7XC-I^DCL2(AT205)^
A1600001025R | A1600001025 | PROXIMITY SENSOR | INDUCTIVE(CYLINDRICAL) | PRDWT SERIES | PRDWT18-7XC-IV | DCL2 | PRDWT18-7XC-IV^DCL2^ | Датчик индуктивный, Sn=7мм, выход NC, частота срабатывания 250Гц, Uпит. 12…24V DC (неполярный), цилиндрический корпус M18 (никелированная латунь) с маслостойким кабелем 0.3м и разъёмом M12 (IEC стандарт), монтаж заподлицо, IP67
A1600000988R | A1600000988 | PROXIMITY SENSOR | INDUCTIVE(CYLINDRICAL) | PRDWT SERIES | PRDWT18-7XO | DOL2(AT205) | PRDWT18-7XO^DOL2(AT205)^ | Датчик индуктивный, Sn=7мм, выход NO, частота срабатывания 250Гц, Uпит. 12…24V DC (неполярный), цилиндрический корпус M18 (никелированная латунь) с кабелем 0.3м и разъёмом M12, монтаж заподлицо, IP67
A1600000992R | A1600000992 | PROXIMITY SENSOR | INDUCTIVE(CYLINDRICAL) | PRDWT SERIES | PRDWT18-7XO-I | DOL2(AT205) | PRDWT18-7XO-I^DOL2(AT205)^
A1600000996R | A1600000996 | PROXIMITY SENSOR | INDUCTIVE(CYLINDRICAL) | PRDWT SERIES | PRDWT18-7XO-IV | DOL2(AT205) | PRDWT18-7XO-IV^DOL2(AT205)^
A1600000939R | A1600000939 | PROXIMITY SENSOR | INDUCTIVE(CYLINDRICAL) | PRDWT SERIES | PRDWT30-15DC | DCL2(AT205) | PRDWT30-15DC^DCL2(AT205)^ | Датчик индуктивный, Sn=15мм, выход NC, частота срабатывания 100Гц, Uпит. 12…24V DC, цилиндрический корпус M30 (никелированная латунь) с кабелем 0.3м и разъёмом M12, монтаж заподлицо, IP67
A1600000971R | A1600000971 | PROXIMITY SENSOR | INDUCTIVE(CYLINDRICAL) | PRDWT SERIES | PRDWT30-15DC-I | DCL2(AT205) | PRDWT30-15DC-I^DCL2(AT205)^ | Датчик индуктивный, Sn=15мм, выход NC, частота срабатывания 100Гц, Uпит. 12…24V DC, цилиндрический корпус M30 (никелированная латунь) с кабелем 0.3м и разъёмом M12 (IEC стандарт), монтаж заподлицо, IP67
A1600000975R | A1600000975 | PROXIMITY SENSOR | INDUCTIVE(CYLINDRICAL) | PRDWT SERIES | PRDWT30-15DC-IV | DCL2(AT205) | PRDWT30-15DC-IV^DCL2(AT205)^ | Датчик индуктивный, Sn=15мм, выход NC, частота срабатывания 100Гц, Uпит. 12…24V DC, цилиндрический корпус M30 (никелированная латунь) с маслостойким кабелем 0.3м и разъёмом M12 (IEC стандарт), монтаж заподлицо, IP67
A1600000937R | A1600000937 | PROXIMITY SENSOR | INDUCTIVE(CYLINDRICAL) | PRDWT SERIES | PRDWT30-15DO | DOL2(AT205) | PRDWT30-15DO^DOL2(AT205)^ | Датчик индуктивный, Sn=15мм, выход NO, частота срабатывания 100Гц, Uпит. 12…24V DC, цилиндрический корпус M30 (никелированная латунь) с кабелем 0.3м и разъёмом M12, монтаж заподлицо, IP67
A1600000969R | A1600000969 | PROXIMITY SENSOR | INDUCTIVE(CYLINDRICAL) | PRDWT SERIES | PRDWT30-15DO-I | DOL2(AT205) | PRDWT30-15DO-I^DOL2(AT205)^ | Датчик индуктивный, Sn=15мм, выход NO, частота срабатывания 100Гц, Uпит. 12…24V DC, цилиндрический корпус M30 (никелированная латунь) с кабелем 0.3м и разъёмом M12 (IEC стандарт), монтаж заподлицо, IP67
A1600000973R | A1600000973 | PROXIMITY SENSOR | INDUCTIVE(CYLINDRICAL) | PRDWT SERIES | PRDWT30-15DO-IV | DOL2(AT205) | PRDWT30-15DO-IV^DOL2(AT205)^ | Датчик индуктивный, Sn=15мм, выход NO, частота срабатывания 100Гц, Uпит. 12…24V DC, цилиндрический корпус M30 (никелированная латунь) с маслостойким кабелем 0.3м и разъёмом M12 (IEC стандарт), монтаж заподлицо, IP67
A1600002378R | A1600002378 | PROXIMITY SENSOR | INDUCTIVE(CYLINDRICAL) | PRDWT SERIES | PRDWT30-15DO-V | DOL2(AT205) | PRDWT30-15DO-V^DOL2(AT205)^ | Датчик индуктивный, Sn=15мм, выход NO, частота срабатывания 100Гц, Uпит. 12…24V DC, цилиндрический корпус M30 (никелированная латунь) с маслостойким кабелем 0.3м и разъёмом M12, монтаж заподлицо, IP67
A1600001031R | A1600001031 | PROXIMITY SENSOR | INDUCTIVE(CYLINDRICAL) | PRDWT SERIES | PRDWT30-15XC | DCL2(AT205) | PRDWT30-15XC^DCL2(AT205)^ | Датчик индуктивный, Sn=15мм, выход NC, частота срабатывания 100Гц, Uпит. 12…24V DC (неполярный), цилиндрический корпус M30 (никелированная латунь) с кабелем 0.3м и разъёмом M12, монтаж заподлицо, IP67
A1600001029R | A1600001029 | PROXIMITY SENSOR | INDUCTIVE(CYLINDRICAL) | PRDWT SERIES | PRDWT30-15XO | DOL2(AT205) | PRDWT30-15XO^DOL2(AT205)^ | Датчик индуктивный, Sn=15мм, выход NO, частота срабатывания 100Гц, Uпит. 12…24V DC (неполярный), цилиндрический корпус M30 (никелированная латунь) с кабелем 0.3м и разъёмом M12, монтаж заподлицо, IP67
A1600001034R | A1600001034 | PROXIMITY SENSOR | INDUCTIVE(CYLINDRICAL) | PRDWT SERIES | PRDWT30-15XO-I | DOL2 | PRDWT30-15XO-I^DOL2^ | Датчик индуктивный, Sn=15мм, выход NO, частота срабатывания 100Гц, Uпит. 12…24V DC (неполярный), цилиндрический корпус M30 (никелированная латунь) с кабелем 0.3м и разъёмом M12 (IEC стандарт), монтаж заподлицо, IP67
A1600001038R | A1600001038 | PROXIMITY SENSOR | INDUCTIVE(CYLINDRICAL) | PRDWT SERIES | PRDWT30-15XO-IV | DOL2 | PRDWT30-15XO-IV^DOL2^ | Датчик индуктивный, Sn=15мм, выход NO, частота срабатывания 100Гц, Uпит. 12…24V DC (неполярный), цилиндрический корпус M30 (никелированная латунь) с маслостойким кабелем 0.3м и разъёмом M12 (IEC стандарт), монтаж заподлицо, IP67
A1600001644R | A1600001644 | PROXIMITY SENSOR | INDUCTIVE(CYLINDRICAL) | PRDWT SERIES | PRDWT30-25DC | DCL2(AT205) | PRDWT30-25DC^DCL2(AT205)^ | Датчик индуктивный, Sn=25мм, выход NC, частота срабатывания 100Гц, Uпит. 12…24V DC, цилиндрический корпус M30 (никелированная латунь) с кабелем 0.3м и разъёмом M12, монтаж незаподлицо, IP67
A1600001646R | A1600001646 | PROXIMITY SENSOR | INDUCTIVE(CYLINDRICAL) | PRDWT SERIES | PRDWT30-25DC-I | DCL2(AT205) | PRDWT30-25DC-I^DCL2(AT205)^ | Датчик индуктивный, Sn=25мм, выход NC, частота срабатывания 100Гц, Uпит. 12…24V DC, цилиндрический корпус M30 (никелированная латунь) с кабелем 0.3м и разъёмом M12 (IEC стандарт), монтаж незаподлицо, IP67
A1600001648R | A1600001648 | PROXIMITY SENSOR | INDUCTIVE(CYLINDRICAL) | PRDWT SERIES | PRDWT30-25DC-IV | DCL2(AT205) | PRDWT30-25DC-IV^DCL2(AT205)^ | Датчик индуктивный, Sn=25мм, выход NC, частота срабатывания 100Гц, Uпит. 12…24V DC, цилиндрический корпус M30 (никелированная латунь) с маслостойким кабелем 0.3м и разъёмом M12 (IEC стандарт), монтаж незаподлицо, IP67
A1600001643R | A1600001643 | PROXIMITY SENSOR | INDUCTIVE(CYLINDRICAL) | PRDWT SERIES | PRDWT30-25DO | DOL2(AT205) | PRDWT30-25DO^DOL2(AT205)^ | Датчик индуктивный, Sn=25мм, выход NO, частота срабатывания 100Гц, Uпит. 12…24V DC, цилиндрический корпус M30 (никелированная латунь) с кабелем 0.3м и разъёмом M12, монтаж незаподлицо, IP67
A1600001645R | A1600001645 | PROXIMITY SENSOR | INDUCTIVE(CYLINDRICAL) | PRDWT SERIES | PRDWT30-25DO-I | DOL2(AT205) | PRDWT30-25DO-I^DOL2(AT205)^ | Датчик индуктивный, Sn=25мм, выход NO, частота срабатывания 100Гц, Uпит. 12…24V DC, цилиндрический корпус M30 (никелированная латунь) с кабелем 0.3м и разъёмом M12 (IEC стандарт), монтаж незаподлицо, IP67
A1600001647R | A1600001647 | PROXIMITY SENSOR | INDUCTIVE(CYLINDRICAL) | PRDWT SERIES | PRDWT30-25DO-IV | DOL2(AT205) | PRDWT30-25DO-IV^DOL2(AT205)^ | Датчик индуктивный, Sn=25мм, выход NO, частота срабатывания 100Гц, Uпит. 12…24V DC, цилиндрический корпус M30 (никелированная латунь) с маслостойким кабелем 0.3м и разъёмом M12 (IEC стандарт), монтаж незаподлицо, IP67
A1600001869R | A1600001869 | PROXIMITY SENSOR | INDUCTIVE(CYLINDRICAL) | PRL SERIES | PRL08-1.5DN | DNL3(AT206) | PRL08-1.5DN^DNL3(AT206)^ | Датчик индуктивный, Sn=1.5мм, выход NPN NO, частота срабатывания 1000Гц, Uпит. 12…24V DC, удлиннённый цилиндрический корпус M8 (никелированная латунь) с кабелем 2м, монтаж заподлицо, IP67
A1600001870R | A1600001870 | PROXIMITY SENSOR | INDUCTIVE(CYLINDRICAL) | PRL SERIES | PRL08-1.5DN2 | DNL3(AT206) | PRL08-1.5DN2^DNL3(AT206)^ | Датчик индуктивный, Sn=1.5мм, выход NPN NC, частота срабатывания 1000Гц, Uпит. 12…24V DC, удлиннённый цилиндрический корпус M8 (никелированная латунь) с кабелем 2м, монтаж заподлицо, IP67
A1600002280R | A1600002280 | PROXIMITY SENSOR | INDUCTIVE(CYLINDRICAL) | PRL SERIES | PRL08-1.5DN-V | DNL3(AT206) | PRL08-1.5DN-V^DNL3(AT206)^
A1600001871R | A1600001871 | PROXIMITY SENSOR | INDUCTIVE(CYLINDRICAL) | PRL SERIES | PRL08-1.5DP | DPL3(AT206) | PRL08-1.5DP^DPL3(AT206)^ | Датчик индуктивный, Sn=1.5мм, выход PNP NO, частота срабатывания 1000Гц, Uпит. 12…24V DC, удлиннённый цилиндрический корпус M8 (никелированная латунь) с кабелем 2м, монтаж заподлицо, IP67
A1600001872R | A1600001872 | PROXIMITY SENSOR | INDUCTIVE(CYLINDRICAL) | PRL SERIES | PRL08-1.5DP2 | DPL3(AT206) | PRL08-1.5DP2^DPL3(AT206)^ | Датчик индуктивный, 1.5мм зона чувствительности, M8, L=40мм, Заподлицо, Постоянный ток, PNP, НЗ, 3-проводной, 10-30 В=
A1600001873R | A1600001873 | PROXIMITY SENSOR | INDUCTIVE(CYLINDRICAL) | PRL SERIES | PRL08-2DN | DNL3(AT206) | PRL08-2DN^DNL3(AT206)^ | Датчик индуктивный, Sn=2мм, выход NPN NO, частота срабатывания 1000Гц, Uпит. 12…24V DC, удлиннённый цилиндрический корпус M8 (никелированная латунь) с кабелем 2м, монтаж незаподлицо, IP67
A1600001874R | A1600001874 | PROXIMITY SENSOR | INDUCTIVE(CYLINDRICAL) | PRL SERIES | PRL08-2DN | DNL3(5M)(AT206) | PRL08-2DN^DNL3(5M)(AT206)^ | Датчик индуктивный, Sn=2мм, выход NPN NO, частота срабатывания 1000Гц, Uпит. 12…24V DC, удлиннённый цилиндрический корпус M8 (никелированная латунь) с кабелем 5м, монтаж незаподлицо, IP67
A1600001875R | A1600001875 | PROXIMITY SENSOR | INDUCTIVE(CYLINDRICAL) | PRL SERIES | PRL08-2DN2 | DNL3(AT206) | PRL08-2DN2^DNL3(AT206)^ | Датчик индуктивный, Sn=2мм, выход NPN NC, частота срабатывания 1000Гц, Uпит. 12…24V DC, удлиннённый цилиндрический корпус M8 (никелированная латунь) с кабелем 2м, монтаж незаподлицо, IP67
A1600001876R | A1600001876 | PROXIMITY SENSOR | INDUCTIVE(CYLINDRICAL) | PRL SERIES | PRL08-2DP | DPL3(AT206) | PRL08-2DP^DPL3(AT206)^ | Датчик индуктивный, 2мм зона чувствительности, M8, L=40мм, Не заподлицо, Постоянный ток, PNP, НО, 3-проводной, 10-30 В=
A1600001878R | A1600001878 | PROXIMITY SENSOR | INDUCTIVE(CYLINDRICAL) | PRL SERIES | PRL08-2DP2 | DPL3(AT206) | PRL08-2DP2^DPL3(AT206)^ | Датчик индуктивный, Sn=2мм, выход PNP NC, частота срабатывания 1000Гц, Uпит. 12…24V DC, удлиннённый цилиндрический корпус M8 (никелированная латунь) с кабелем 2м, монтаж незаподлицо, IP67
A1600003842R | A1600003842 | PROXIMITY SENSOR | INDUCTIVE(CYLINDRICAL) | PRL SERIES | PRL12-2DN | DNL3(AT205)(60MM) | PRL12-2DN^DNL3(AT205)(60MM)^ | Датчик индуктивный, Sn=2мм, выход NPN NO, частота срабатывания 1000Гц, Uпит. 12…24V DC, удлиннённый цилиндрический корпус M12 (никелированная латунь) с кабелем 2м, монтаж заподлицо, IP67
A1600003843R | A1600003843 | PROXIMITY SENSOR | INDUCTIVE(CYLINDRICAL) | PRL SERIES | PRL12-2DP | DPL3(AT205)(60MM) | PRL12-2DP^DPL3(AT205)(60MM)^ | Датчик индуктивный, Sn=2мм, выход PNP NO, частота срабатывания 1000Гц, Uпит. 12…24V DC, удлиннённый цилиндрический корпус M12 (никелированная латунь) с кабелем 2м, монтаж заподлицо, IP67
A1600003837R | A1600003837 | PROXIMITY SENSOR | INDUCTIVE(CYLINDRICAL) | PRL SERIES | PRL12-4DN | DNL3(AT205) | PRL12-4DN^DNL3(AT205)^ | Датчик индуктивный, 4мм зона чувствительности, M12, L= 70мм, Не заподлицо, Постоянный ток, NPN, НО, 3-проводной, 10-30В=
A1600003844R | A1600003844 | PROXIMITY SENSOR | INDUCTIVE(CYLINDRICAL) | PRL SERIES | PRL12-4DN | DNL3(AT205)(60MM) | PRL12-4DN^DNL3(AT205)(60MM)^ | Датчик индуктивный, Sn=4мм, выход NPN NO, частота срабатывания 500Гц, Uпит. 12…24V DC, удлиннённый цилиндрический корпус M12 (никелированная латунь) с кабелем 2м, монтаж незаподлицо, IP67
A1600003840R | A1600003840 | PROXIMITY SENSOR | INDUCTIVE(CYLINDRICAL) | PRL SERIES | PRL12-4DP | DPL3(AT205) | PRL12-4DP^DPL3(AT205)^ | Датчик индуктивный, 4мм зона чувствительности, M12, L= 70мм, Не заподлицо, Постоянный ток, PNP, НО, 3-проводной, 10-30В=
A1600003841R | A1600003841 | PROXIMITY SENSOR | INDUCTIVE(CYLINDRICAL) | PRL SERIES | PRL12-4DP | DPL3(AT205)(5M) | PRL12-4DP^DPL3(AT205)(5M)^ | Датчик индуктивный, Sn=4мм, выход PNP NO, частота срабатывания 500Гц, Uпит. 12…24V DC, удлиннённый цилиндрический корпус M12 (никелированная латунь) с кабелем 5м, монтаж незаподлицо, IP67
A1600000214R | A1600000214 | PROXIMITY SENSOR | INDUCTIVE(CYLINDRICAL) | PRL SERIES | PRL18-5AC | ACL2 | PRL18-5AC^ACL2^ | Датчик индуктивный, Sn=5мм, выход NC, частота срабатывания 20Гц, Uпит. 100…240V AC, удлиннённый цилиндрический корпус M18 (никелированная латунь) с кабелем 2м, монтаж заподлицо, IP67
A1600000212R | A1600000212 | PROXIMITY SENSOR | INDUCTIVE(CYLINDRICAL) | PRL SERIES | PRL18-5AO | AOL2 | PRL18-5AO^AOL2^ | Датчик индуктивный, Sn=5мм, выход NO, частота срабатывания 20Гц, Uпит. 100…240V AC, удлиннённый цилиндрический корпус M18 (никелированная латунь) с кабелем 2м, монтаж заподлицо, IP67
A1600003902R | A1600003902 | PROXIMITY SENSOR | INDUCTIVE(CYLINDRICAL) | PRL SERIES | PRL18-5DN | DNL3(AT205) | PRL18-5DN^DNL3(AT205)^ | Датчик индуктивный, Sn=5мм, выход NPN NO, частота срабатывания 500Гц, Uпит. 12…24V DC, удлиннённый цилиндрический корпус M18 (никелированная латунь) с кабелем 2м, монтаж заподлицо, IP67
A1600000248R | A1600003907 | PROXIMITY SENSOR | INDUCTIVE(CYLINDRICAL) | PRL SERIES | PRL18-5DN2 | DNL3(AT205) | PRL18-5DN2^DNL3(AT205)^ | Датчик индуктивный, Sn=5мм, выход NPN NC, частота срабатывания 500Гц, Uпит. 12…24V DC, удлиннённый цилиндрический корпус M18 (никелированная латунь) с кабелем 2м, монтаж заподлицо, IP67
A1600003905R | A1600003905 | PROXIMITY SENSOR | INDUCTIVE(CYLINDRICAL) | PRL SERIES | PRL18-5DP | DPL3(AT205) | PRL18-5DP^DPL3(AT205)^ | Датчик индуктивный, Sn=5мм, выход PNP NO, частота срабатывания 500Гц, Uпит. 12…24V DC, удлиннённый цилиндрический корпус M18 (никелированная латунь) с кабелем 2м, монтаж заподлицо, IP67
A1600003908R | A1600003908 | PROXIMITY SENSOR | INDUCTIVE(CYLINDRICAL) | PRL SERIES | PRL18-5DP2 | DPL3(AT205) | PRL18-5DP2^DPL3(AT205)^ | Датчик индуктивный, Sn=5мм, выход PNP NC, частота срабатывания 500Гц, Uпит. 12…24V DC, удлиннённый цилиндрический корпус M18 (никелированная латунь) с кабелем 2м, монтаж заподлицо, IP67
A1600000216R | A1600000216 | PROXIMITY SENSOR | INDUCTIVE(CYLINDRICAL) | PRL SERIES | PRL18-8AC | ACL2 | PRL18-8AC^ACL2^ | Датчик индуктивный, Sn=8мм, выход NC, частота срабатывания 20Гц, Uпит. 100…240V AC, удлиннённый цилиндрический корпус M18 (никелированная латунь) с кабелем 2м, монтаж незаподлицо, IP67
A1600000215R | A1600000215 | PROXIMITY SENSOR | INDUCTIVE(CYLINDRICAL) | PRL SERIES | PRL18-8AO | AOL2 | PRL18-8AO^AOL2^ | Датчик индуктивный, Sn=8мм, выход NO, частота срабатывания 20Гц, Uпит. 100…240V AC, удлиннённый цилиндрический корпус M18 (никелированная латунь) с кабелем 2м, монтаж незаподлицо, IP67
A1600003909R | A1600003909 | PROXIMITY SENSOR | INDUCTIVE(CYLINDRICAL) | PRL SERIES | PRL18-8DN | DNL3(AT205) | PRL18-8DN^DNL3(AT205)^ | Датчик индуктивный, 8мм зона чувствительности, M18, длинный корпус L=80мм, Не заподлицо, Постоянный ток, NPN НО, 3-проводной, 10-30В=
A1600003914R | A1600003914 | PROXIMITY SENSOR | INDUCTIVE(CYLINDRICAL) | PRL SERIES | PRL18-8DN2 | DNL3(AT205) | PRL18-8DN2^DNL3(AT205)^ | Датчик индуктивный, Sn=8мм, выход NPN NC, частота срабатывания 350Гц, Uпит. 12…24V DC, удлиннённый цилиндрический корпус M18 (никелированная латунь) с кабелем 2м, монтаж незаподлицо, IP67
A1600003912R | A1600003912 | PROXIMITY SENSOR | INDUCTIVE(CYLINDRICAL) | PRL SERIES | PRL18-8DP | DPL3(AT205) | PRL18-8DP^DPL3(AT205)^ | Датчик индуктивный, Sn=8мм, выход PNP NO, частота срабатывания 350Гц, Uпит. 12…24V DC, удлиннённый цилиндрический корпус M18 (никелированная латунь) с кабелем 2м, монтаж незаподлицо, IP67
A1600003913R | A1600003913 | PROXIMITY SENSOR | INDUCTIVE(CYLINDRICAL) | PRL SERIES | PRL18-8DP | DPL3(AT205)(10M) | PRL18-8DP^DPL3(AT205)(10M)^ | Датчик индуктивный, Sn=8мм, выход PNP NO, частота срабатывания 350Гц, Uпит. 12…24V DC, удлиннённый цилиндрический корпус M18 (никелированная латунь) с кабелем 10м, монтаж незаподлицо, IP67
A1600003915R | A1600003915 | PROXIMITY SENSOR | INDUCTIVE(CYLINDRICAL) | PRL SERIES | PRL18-8DP2 | DPL3(AT205) | PRL18-8DP2^DPL3(AT205)^ | Датчик индуктивный, Sn=8мм, выход PNP NC, частота срабатывания 350Гц, Uпит. 12…24V DC, удлиннённый цилиндрический корпус M18 (никелированная латунь) с кабелем 2м, монтаж незаподлицо, IP67
A1600000219R | A1600000219 | PROXIMITY SENSOR | INDUCTIVE(CYLINDRICAL) | PRL SERIES | PRL30-10AC | ACL2 | PRL30-10AC^ACL2^ | Датчик индуктивный, Sn=10мм, выход NC, частота срабатывания 20Гц, Uпит. 100…240V AC, удлиннённый цилиндрический корпус M30 (никелированная латунь) с кабелем 2м, монтаж заподлицо, IP67
A1600000217R | A1600000217 | PROXIMITY SENSOR | INDUCTIVE(CYLINDRICAL) | PRL SERIES | PRL30-10AO | AOL2 | PRL30-10AO^AOL2^ | Датчик индуктивный, Sn=10мм, выход NO, частота срабатывания 20Гц, Uпит. 100…240V AC, удлиннённый цилиндрический корпус M30 (никелированная латунь) с кабелем 2м, монтаж заподлицо, IP67
A1600000218R | A1600000218 | PROXIMITY SENSOR | INDUCTIVE(CYLINDRICAL) | PRL SERIES | PRL30-10AO | AOL2(5M) | PRL30-10AO^AOL2(5M)^ | Датчик индуктивный, Sn=10мм, выход NO, частота срабатывания 20Гц, Uпит. 100…240V AC, удлиннённый цилиндрический корпус M30 (никелированная латунь) с кабелем 5м, монтаж заподлицо, IP67
A1600002569R | A1600002569 | PROXIMITY SENSOR | INDUCTIVE(CYLINDRICAL) | PRL SERIES | PRL30-10DN | DNL3(AT205) | PRL30-10DN^DNL3(AT205)^ | Датчик индуктивный, Sn=10мм, выход NPN NO, частота срабатывания 400Гц, Uпит. 12…24V DC, удлиннённый цилиндрический корпус M30 (никелированная латунь) с кабелем 2м, монтаж заподлицо, IP67
A1600002570R | A1600002570 | PROXIMITY SENSOR | INDUCTIVE(CYLINDRICAL) | PRL SERIES | PRL30-10DN | DNL3(3M)(AT205) | PRL30-10DN^DNL3(3M)(AT205)^ | Датчик индуктивный, Sn=10мм, выход NPN NO, частота срабатывания 400Гц, Uпит. 12…24V DC, удлиннённый цилиндрический корпус M30 (никелированная латунь) с кабелем 3м, монтаж заподлицо, IP67
A1600002571R | A1600002571 | PROXIMITY SENSOR | INDUCTIVE(CYLINDRICAL) | PRL SERIES | PRL30-10DN2 | DNL3(AT205) | PRL30-10DN2^DNL3(AT205)^ | Датчик индуктивный, Sn=10мм, выход NPN NC, частота срабатывания 400Гц, Uпит. 12…24V DC, удлиннённый цилиндрический корпус M30 (никелированная латунь) с кабелем 2м, монтаж заподлицо, IP67
A1600002572R | A1600002572 | PROXIMITY SENSOR | INDUCTIVE(CYLINDRICAL) | PRL SERIES | PRL30-10DP | DPL3(AT205) | PRL30-10DP^DPL3(AT205)^ | Датчик индуктивный, Sn=10мм, выход PNP NO, частота срабатывания 400Гц, Uпит. 12…24V DC, удлиннённый цилиндрический корпус M30 (никелированная латунь) с кабелем 2м, монтаж заподлицо, IP67
A1600002573R | A1600002573 | PROXIMITY SENSOR | INDUCTIVE(CYLINDRICAL) | PRL SERIES | PRL30-10DP2 | DPL3(AT205) | PRL30-10DP2^DPL3(AT205)^ | Датчик индуктивный, Sn=10мм, выход PNP NC, частота срабатывания 400Гц, Uпит. 12…24V DC, удлиннённый цилиндрический корпус M30 (никелированная латунь) с кабелем 2м, монтаж заподлицо, IP67
A1600000222R | A1600000222 | PROXIMITY SENSOR | INDUCTIVE(CYLINDRICAL) | PRL SERIES | PRL30-15AC | ACL2 | PRL30-15AC^ACL2^ | Датчик индуктивный, Sn=15мм, выход NC, частота срабатывания 20Гц, Uпит. 100…240V AC, удлиннённый цилиндрический корпус M30 (никелированная латунь) с кабелем 2м, монтаж незаподлицо, IP67
A1600000220R | A1600000220 | PROXIMITY SENSOR | INDUCTIVE(CYLINDRICAL) | PRL SERIES | PRL30-15AO | AOL2 | PRL30-15AO^AOL2^ | Датчик индуктивный, Sn=15мм, выход NO, частота срабатывания 20Гц, Uпит. 100…240V AC, удлиннённый цилиндрический корпус M30 (никелированная латунь) с кабелем 2м, монтаж незаподлицо, IP67
A1600000221R | A1600000221 | PROXIMITY SENSOR | INDUCTIVE(CYLINDRICAL) | PRL SERIES | PRL30-15AO | AOL2(5M) | PRL30-15AO^AOL2(5M)^ | Датчик индуктивный, Sn=15мм, выход NO, частота срабатывания 20Гц, Uпит. 100…240V AC, удлиннённый цилиндрический корпус M30 (никелированная латунь) с кабелем 5м, монтаж незаподлицо, IP67
A1600000263R | A1600002574 | PROXIMITY SENSOR | INDUCTIVE(CYLINDRICAL) | PRL SERIES | PRL30-15DN | DNL3(AT205) | PRL30-15DN^DNL3(AT205)^ | Датчик индуктивный, Sn=15мм, выход NPN NO, частота срабатывания 200Гц, Uпит. 12…24V DC, удлиннённый цилиндрический корпус M30 (никелированная латунь) с кабелем 2м, монтаж незаподлицо, IP67
A1600002576R | A1600002576 | PROXIMITY SENSOR | INDUCTIVE(CYLINDRICAL) | PRL SERIES | PRL30-15DN2 | DNL3(AT205) | PRL30-15DN2^DNL3(AT205)^ | Датчик индуктивный, Sn=15мм, выход NPN NC, частота срабатывания 200Гц, Uпит. 12…24V DC, удлиннённый цилиндрический корпус M30 (никелированная латунь) с кабелем 2м, монтаж незаподлицо, IP67
A1600002577R | A1600002577 | PROXIMITY SENSOR | INDUCTIVE(CYLINDRICAL) | PRL SERIES | PRL30-15DP | DPL3(AT205) | PRL30-15DP^DPL3(AT205)^ | Датчик индуктивный, Sn=15мм, выход PNP NO, частота срабатывания 200Гц, Uпит. 12…24V DC, удлиннённый цилиндрический корпус M30 (никелированная латунь) с кабелем 2м, монтаж незаподлицо, IP67
A1600002578R | A1600002578 | PROXIMITY SENSOR | INDUCTIVE(CYLINDRICAL) | PRL SERIES | PRL30-15DP | DPL3(5M)(AT205) | PRL30-15DP^DPL3(5M)(AT205)^ | Датчик индуктивный, Sn=15мм, выход PNP NO, частота срабатывания 200Гц, Uпит. 12…24V DC, удлиннённый цилиндрический корпус M30 (никелированная латунь) с кабелем 5м, монтаж незаподлицо, IP67
A1600002579R | A1600002579 | PROXIMITY SENSOR | INDUCTIVE(CYLINDRICAL) | PRL SERIES | PRL30-15DP2 | DPL3(AT205) | PRL30-15DP2^DPL3(AT205)^ | Датчик индуктивный, Sn=15мм, выход PNP NC, частота срабатывания 200Гц, Uпит. 12…24V DC, удлиннённый цилиндрический корпус M30 (никелированная латунь) с кабелем 2м, монтаж незаподлицо, IP67
A1600003867R | A1600003867 | PROXIMITY SENSOR | INDUCTIVE(CYLINDRICAL) | PRS SERIES | PRS12-4DN | DNL3(AT205) | PRS12-4DN^DNL3(AT205)^
A1600001696R | A1600001696 | PROXIMITY SENSOR | INDUCTIVE(CYLINDRICAL) | PRT SERIES | PRT08-1.5DC | DCL2(AT205) | PRT08-1.5DC^DCL2(AT205)^ | Датчик индуктивный, Sn=1.5мм, выход NC, частота срабатывания 1500Гц, Uпит. 12…24V DC, цилиндрический корпус M8 (никелированная латунь) с кабелем 2м, монтаж заподлицо, IP67
A1600000073R | A1600000073 | PROXIMITY SENSOR | INDUCTIVE(CYLINDRICAL) | PRT SERIES | PRT08-1.5DO | DOL2(AT205) | PRT08-1.5DO^DOL2(AT205)^ | Датчик индуктивный, Sn=1.5мм, выход NO, частота срабатывания 1500Гц, Uпит. 12…24V DC, цилиндрический корпус M8 (никелированная латунь) с кабелем 2м, монтаж заподлицо, IP67
A1600001695R | A1600001695 | PROXIMITY SENSOR | INDUCTIVE(CYLINDRICAL) | PRT SERIES | PRT08-1.5DO | DOL2(5M)(AT205) | PRT08-1.5DO^DOL2(5M)(AT205)^ | Датчик индуктивный, Sn=1.5мм, выход NO, частота срабатывания 1500Гц, Uпит. 12…24V DC, цилиндрический корпус M8 (никелированная латунь) с кабелем 5м, монтаж заподлицо, IP67
A1600002012R | A1600002012 | PROXIMITY SENSOR | INDUCTIVE(CYLINDRICAL) | PRT SERIES | PRT08-1.5DO-V | DOL2(5M)(AT205) | PRT08-1.5DO-V^DOL2(5M)(AT205)^ | Датчик индуктивный, Sn=1.5мм, выход NO, частота срабатывания 1500Гц, Uпит. 12…24V DC, цилиндрический корпус M8 (никелированная латунь) с маслостойким кабелем 5м, монтаж заподлицо, IP67
A1600002271R | A1600002271 | PROXIMITY SENSOR | INDUCTIVE(CYLINDRICAL) | PRT SERIES | PRT08-1.5DO-V | DOL2(AT205) | PRT08-1.5DO-V^DOL2(AT205)^ | Датчик индуктивный, Sn=1.5мм, выход NO, частота срабатывания 1500Гц, Uпит. 12…24V DC, цилиндрический корпус M8 (никелированная латунь) с маслостойким кабелем 2м, монтаж заподлицо, IP67
A1600000074R | A1600000074 | PROXIMITY SENSOR | INDUCTIVE(CYLINDRICAL) | PRT SERIES | PRT08-2DC | DCL2(AT205) | PRT08-2DC^DCL2(AT205)^ | Датчик индуктивный, Sn=2мм, выход NC, частота срабатывания 1000Гц, Uпит. 12…24V DC, цилиндрический корпус M8 (никелированная латунь) с кабелем 2м, монтаж незаподлицо, IP67
A1600001697R | A1600001697 | PROXIMITY SENSOR | INDUCTIVE(CYLINDRICAL) | PRT SERIES | PRT08-2DO | DOL2(AT205) | PRT08-2DO^DOL2(AT205)^ | Датчик индуктивный, Sn=2мм, выход NO, частота срабатывания 1000Гц, Uпит. 12…24V DC, цилиндрический корпус M8 (никелированная латунь) с кабелем 2м, монтаж незаподлицо, IP67
A1600000014R | A1600000014 | PROXIMITY SENSOR | INDUCTIVE(CYLINDRICAL) | PRT SERIES | PRT12-2DC | DCL2(AT205) | PRT12-2DC^DCL2(AT205)^ | Датчик индуктивный, Sn=2мм, выход NC, частота срабатывания 1500Гц, Uпит. 12…24V DC, цилиндрический корпус M12 (никелированная латунь) с кабелем 2м, монтаж заподлицо, IP67
A1600000010R | A1600000010 | PROXIMITY SENSOR | INDUCTIVE(CYLINDRICAL) | PRT SERIES | PRT12-2DO | DOL2(AT205) | PRT12-2DO^DOL2(AT205)^ | Датчик индуктивный, Sn=2мм, выход NO, частота срабатывания 1500Гц, Uпит. 12…24V DC, цилиндрический корпус M12 (никелированная латунь) с кабелем 2м, монтаж заподлицо, IP67
A1600000011R | A1600000011 | PROXIMITY SENSOR | INDUCTIVE(CYLINDRICAL) | PRT SERIES | PRT12-2DO | DOL2(3M)(AT205) | PRT12-2DO^DOL2(3M)(AT205)^ | Датчик индуктивный, Sn=2мм, выход NO, частота срабатывания 1500Гц, Uпит. 12…24V DC, цилиндрический корпус M12 (никелированная латунь) с кабелем 3м, монтаж заподлицо, IP67
A1600000012R | A1600000012 | PROXIMITY SENSOR | INDUCTIVE(CYLINDRICAL) | PRT SERIES | PRT12-2DO | DOL2(5M)(AT205) | PRT12-2DO^DOL2(5M)(AT205)^ | Датчик индуктивный, Sn=2мм, выход NO, частота срабатывания 1500Гц, Uпит. 12…24V DC, цилиндрический корпус M12 (никелированная латунь) с кабелем 5м, монтаж заподлицо, IP67
A1600000056R | A1600000056 | PROXIMITY SENSOR | INDUCTIVE(CYLINDRICAL) | PRT SERIES | PRT12-2XC | DCL2(AT205) | PRT12-2XC^DCL2(AT205)^ | Датчик индуктивный, Sn=2мм, выход NC, частота срабатывания 1500Гц, Uпит. 12…24V DC (неполярный), цилиндрический корпус M12 (никелированная латунь) с кабелем 2м, монтаж заподлицо, IP67
A1600000054R | A1600000054 | PROXIMITY SENSOR | INDUCTIVE(CYLINDRICAL) | PRT SERIES | PRT12-2XO | DOL2(AT205) | PRT12-2XO^DOL2(AT205)^ | Датчик индуктивный, Sn=2мм, выход NO, частота срабатывания 1500Гц, Uпит. 12…24V DC (неполярный), цилиндрический корпус M12 (никелированная латунь) с кабелем 2м, монтаж заподлицо, IP67
A1600000023R | A1600000023 | PROXIMITY SENSOR | INDUCTIVE(CYLINDRICAL) | PRT SERIES | PRT12-4DC | DCL2(AT205) | PRT12-4DC^DCL2(AT205)^ | Датчик индуктивный, М12, Не заподлицо, Постоянный ток, НЗ, 2-проводной, 15-30 В=
A1600000024R | A1600000024 | PROXIMITY SENSOR | INDUCTIVE(CYLINDRICAL) | PRT SERIES | PRT12-4DC | DCL2(5M)(AT205) | PRT12-4DC^DCL2(5M)(AT205)^ | Датчик индуктивный, Sn=4мм, выход NC, частота срабатывания 500Гц, Uпит. 12…24V DC, цилиндрический корпус M12 (никелированная латунь) с кабелем 5м, монтаж незаподлицо, IP67
A1600000018R | A1600000018 | PROXIMITY SENSOR | INDUCTIVE(CYLINDRICAL) | PRT SERIES | PRT12-4DO | DOL2(AT205) | PRT12-4DO^DOL2(AT205)^ | Датчик индуктивный, М12, Не заподлицо, Постоянный ток, НО, 2-проводной, 15-30 В=
A1600000019R | A1600000019 | PROXIMITY SENSOR | INDUCTIVE(CYLINDRICAL) | PRT SERIES | PRT12-4DO | DOL2(3M)(AT205) | PRT12-4DO^DOL2(3M)(AT205)^ | Датчик индуктивный, Sn=4мм, выход NO, частота срабатывания 500Гц, Uпит. 12…24V DC, цилиндрический корпус M12 (никелированная латунь) с кабелем 3м, монтаж незаподлицо, IP67
A1600000020R | A1600000020 | PROXIMITY SENSOR | INDUCTIVE(CYLINDRICAL) | PRT SERIES | PRT12-4DO | DOL2(5M)(AT205) | PRT12-4DO^DOL2(5M)(AT205)^ | Датчик индуктивный, Sn=4мм, выход NO, частота срабатывания 500Гц, Uпит. 12…24V DC, цилиндрический корпус M12 (никелированная латунь) с кабелем 5м, монтаж незаподлицо, IP67
A1600000060R | A1600000060 | PROXIMITY SENSOR | INDUCTIVE(CYLINDRICAL) | PRT SERIES | PRT12-4XC | DCL2(AT205) | PRT12-4XC^DCL2(AT205)^ | Датчик индуктивный, Sn=4мм, выход NC, частота срабатывания 500Гц, Uпит. 12…24V DC (неполярный), цилиндрический корпус M12 (никелированная латунь) с кабелем 2м, монтаж незаподлицо, IP67
A1600000058R | A1600000058 | PROXIMITY SENSOR | INDUCTIVE(CYLINDRICAL) | PRT SERIES | PRT12-4XO | DOL2(AT205) | PRT12-4XO^DOL2(AT205)^ | Датчик индуктивный, Sn=4мм, выход NO, частота срабатывания 500Гц, Uпит. 12…24V DC (неполярный), цилиндрический корпус M12 (никелированная латунь) с кабелем 2м, монтаж незаподлицо, IP67
A1600000032R | A1600000032 | PROXIMITY SENSOR | INDUCTIVE(CYLINDRICAL) | PRT SERIES | PRT18-5DC | DCL2(AT205) | PRT18-5DC^DCL2(AT205)^ | Датчик индуктивный, Sn=5мм, выход NC, частота срабатывания 500Гц, Uпит. 12…24V DC, цилиндрический корпус M18 (никелированная латунь) с кабелем 2м, монтаж заподлицо, IP67
A1600000028R | A1600000028 | PROXIMITY SENSOR | INDUCTIVE(CYLINDRICAL) | PRT SERIES | PRT18-5DO | DOL2(AT205) | PRT18-5DO^DOL2(AT205)^ | Датчик индуктивный, Sn=5мм, выход NO, частота срабатывания 500Гц, Uпит. 12…24V DC, цилиндрический корпус M18 (никелированная латунь) с кабелем 2м, монтаж заподлицо, IP67
A1600000029R | A1600000029 | PROXIMITY SENSOR | INDUCTIVE(CYLINDRICAL) | PRT SERIES | PRT18-5DO | DOL2(5M)(AT205) | PRT18-5DO^DOL2(5M)(AT205)^ | Датчик индуктивный, Sn=5мм, выход NO, частота срабатывания 500Гц, Uпит. 12…24V DC, цилиндрический корпус M18 (никелированная латунь) с кабелем 5м, монтаж заподлицо, IP67
A1600000064R | A1600000064 | PROXIMITY SENSOR | INDUCTIVE(CYLINDRICAL) | PRT SERIES | PRT18-5XC | DCL2(AT205) | PRT18-5XC^DCL2(AT205)^ | Датчик индуктивный, Sn=5мм, выход NC, частота срабатывания 500Гц, Uпит. 12…24V DC (неполярный), цилиндрический корпус M18 (никелированная латунь) с кабелем 2м, монтаж заподлицо, IP67
A1600000062R | A1600000062 | PROXIMITY SENSOR | INDUCTIVE(CYLINDRICAL) | PRT SERIES | PRT18-5XO | DOL2(AT205) | PRT18-5XO^DOL2(AT205)^ | Датчик индуктивный, Sn=5мм, выход NO, частота срабатывания 500Гц, Uпит. 12…24V DC (неполярный), цилиндрический корпус M18 (никелированная латунь) с кабелем 2м, монтаж заподлицо, IP67
A1600000039R | A1600000039 | PROXIMITY SENSOR | INDUCTIVE(CYLINDRICAL) | PRT SERIES | PRT18-8DC | DCL2(AT205) | PRT18-8DC^DCL2(AT205)^ | Датчик индуктивный, М18, Не заподлицо, Постоянный ток, НЗ, 2-проводной, 15-30 В=
A1600000040R | A1600000040 | PROXIMITY SENSOR | INDUCTIVE(CYLINDRICAL) | PRT SERIES | PRT18-8DC | DCL2(5M)(AT205) | PRT18-8DC^DCL2(5M)(AT205)^ | Датчик индуктивный, Sn=8мм, выход NC, частота срабатывания 350Гц, Uпит. 12…24V DC, цилиндрический корпус M18 (никелированная латунь) с кабелем 5м, монтаж незаподлицо, IP67
A1600000035R | A1600000035 | PROXIMITY SENSOR | INDUCTIVE(CYLINDRICAL) | PRT SERIES | PRT18-8DO | DOL2(AT205) | PRT18-8DO^DOL2(AT205)^ | Датчик индуктивный, М18, Не заподлицо, Постоянный ток, НО, 2-проводной, 15-30 В=
A1600000036R | A1600000036 | PROXIMITY SENSOR | INDUCTIVE(CYLINDRICAL) | PRT SERIES | PRT18-8DO | DOL2(5M)(AT205) | PRT18-8DO^DOL2(5M)(AT205)^ | Датчик индуктивный, Sn=8мм, выход NO, частота срабатывания 350Гц, Uпит. 12…24V DC, цилиндрический корпус M18 (никелированная латунь) с кабелем 5м, монтаж незаподлицо, IP67
A1600000068R | A1600000068 | PROXIMITY SENSOR | INDUCTIVE(CYLINDRICAL) | PRT SERIES | PRT18-8XC | DCL2(AT205) | PRT18-8XC^DCL2(AT205)^ | Датчик индуктивный, Sn=8мм, выход NC, частота срабатывания 350Гц, Uпит. 12…24V DC (неполярный), цилиндрический корпус M18 (никелированная латунь) с кабелем 2м, монтаж незаподлицо, IP67
A1600000066R | A1600000066 | PROXIMITY SENSOR | INDUCTIVE(CYLINDRICAL) | PRT SERIES | PRT18-8XO | DOL2(AT205) | PRT18-8XO^DOL2(AT205)^ | Датчик индуктивный, Sn=8мм, выход NO, частота срабатывания 350Гц, Uпит. 12…24V DC (неполярный), цилиндрический корпус M18 (никелированная латунь) с кабелем 2м, монтаж незаподлицо, IP67
A1600000047R | A1600000047 | PROXIMITY SENSOR | INDUCTIVE(CYLINDRICAL) | PRT SERIES | PRT30-10DC | DCL2(AT205) | PRT30-10DC^DCL2(AT205)^ | Датчик индуктивный, М30, Цилиндрический, Стандартного типа, С кабелем, стандартный корпус, 2-проводной пост.тока, НЗ, Расстояние срабатывания 10 мм, 12-24 В=
A1600000044R | A1600000044 | PROXIMITY SENSOR | INDUCTIVE(CYLINDRICAL) | PRT SERIES | PRT30-10DO | DOL2(5M)(AT205) | PRT30-10DO^DOL2(5M)(AT205)^ | Датчик индуктивный, Sn=10мм, выход NO, частота срабатывания 400Гц, Uпит. 12…24V DC, цилиндрический корпус M30 (никелированная латунь) с кабелем 5м, монтаж заподлицо, IP67
A1600000075R | A1600000075 | PROXIMITY SENSOR | INDUCTIVE(CYLINDRICAL) | PRT SERIES | PRT30-10DO | DOL2(AT205) | PRT30-10DO^DOL2(AT205)^ | Датчик индуктивный, Sn=10мм, выход NO, частота срабатывания 400Гц, Uпит. 12…24V DC, цилиндрический корпус M30 (никелированная латунь) с кабелем 2м, монтаж заподлицо, IP67
A1600000045R | A1600000045 | PROXIMITY SENSOR | INDUCTIVE(CYLINDRICAL) | PRT SERIES | PRT30-10DO-V | DOL2(AT205) | PRT30-10DO-V^DOL2(AT205)^ | Датчик индуктивный, Sn=10мм, выход NO, частота срабатывания 400Гц, Uпит. 12…24V DC, цилиндрический корпус M30 (никелированная латунь) с маслостойким кабелем 2м, монтаж заподлицо, IP67
A1600002351R | A1600002351 | PROXIMITY SENSOR | INDUCTIVE(CYLINDRICAL) | PRT SERIES | PRT30-10XC | DCL2(AT205) | PRT30-10XC^DCL2(AT205)^
A1600002350R | A1600002350 | PROXIMITY SENSOR | INDUCTIVE(CYLINDRICAL) | PRT SERIES | PRT30-10XO | DOL2(AT205) | PRT30-10XO^DOL2(AT205)^
A1600000076R | A1600000076 | PROXIMITY SENSOR | INDUCTIVE(CYLINDRICAL) | PRT SERIES | PRT30-15DC | DCL2(AT205) | PRT30-15DC^DCL2(AT205)^ | Датчик индуктивный, Sn=15мм, выход NC, частота срабатывания 200Гц, Uпит. 12…24V DC, цилиндрический корпус M30 (никелированная латунь) с кабелем 2м, монтаж незаподлицо, IP67
A1600000050R | A1600000050 | PROXIMITY SENSOR | INDUCTIVE(CYLINDRICAL) | PRT SERIES | PRT30-15DO | DOL2(AT205) | PRT30-15DO^DOL2(AT205)^ | Датчик индуктивный, Sn=15мм, выход NO, частота срабатывания 200Гц, Uпит. 12…24V DC, цилиндрический корпус M30 (никелированная латунь) с кабелем 2м, монтаж незаподлицо, IP67
A1600000051R | A1600000051 | PROXIMITY SENSOR | INDUCTIVE(CYLINDRICAL) | PRT SERIES | PRT30-15DO | DOL2(5M)(AT205) | PRT30-15DO^DOL2(5M)(AT205)^ | Датчик индуктивный, Sn=15мм, выход NO, частота срабатывания 200Гц, Uпит. 12…24V DC, цилиндрический корпус M30 (никелированная латунь) с кабелем 5м, монтаж незаподлицо, IP67
A1600002353R | A1600002353 | PROXIMITY SENSOR | INDUCTIVE(CYLINDRICAL) | PRT SERIES | PRT30-15XC | DCL2(AT205) | PRT30-15XC^DCL2(AT205)^ | Датчик индуктивный, Sn=15мм, выход NC, частота срабатывания 200Гц, Uпит. 12…24V DC (неполярный), цилиндрический корпус M30 (никелированная латунь) с кабелем 2м, монтаж незаподлицо, IP67
A1600002352R | A1600002352 | PROXIMITY SENSOR | INDUCTIVE(CYLINDRICAL) | PRT SERIES | PRT30-15XO | DOL2(AT205) | PRT30-15XO^DOL2(AT205)^
A1600001887R | A1600001887 | PROXIMITY SENSOR | INDUCTIVE(CYLINDRICAL) | PRW SERIES | PRW08-1.5DN | DNL3(AT206) | PRW08-1.5DN^DNL3(AT206)^ | Датчик индуктивный, Sn=1.5мм, выход NPN NO, частота срабатывания 1500Гц, Uпит. 12…24V DC, цилиндрический корпус M8 (никелированная латунь) с кабелем 0.3м и разъёмом M12, монтаж заподлицо, IP67
A1600001888R | A1600001888 | PROXIMITY SENSOR | INDUCTIVE(CYLINDRICAL) | PRW SERIES | PRW08-1.5DN2 | DNL3(AT206) | PRW08-1.5DN2^DNL3(AT206)^ | Датчик индуктивный, Sn=1.5мм, выход NPN NC, частота срабатывания 1500Гц, Uпит. 12…24V DC, цилиндрический корпус M8 (никелированная латунь) с кабелем 0.3м и разъёмом M12, монтаж заподлицо, IP67
A1600001896R | A1600001896 | PROXIMITY SENSOR | INDUCTIVE(CYLINDRICAL) | PRW SERIES | PRW08-1.5DN2-V | DNL3(AT206) | PRW08-1.5DN2-V^DNL3(AT206)^ | Датчик индуктивный, Sn=1.5мм, выход NPN NC, частота срабатывания 1500Гц, Uпит. 12…24V DC, цилиндрический корпус M8 (никелированная латунь) с маслостойким кабелем 0.3м и разъёмом M12, монтаж заподлицо, IP67
A1600001895R | A1600001895 | PROXIMITY SENSOR | INDUCTIVE(CYLINDRICAL) | PRW SERIES | PRW08-1.5DN-V | DNL3(AT206) | PRW08-1.5DN-V^DNL3(AT206)^ | Датчик индуктивный, Sn=1.5мм, выход NPN NO, частота срабатывания 1500Гц, Uпит. 12…24V DC, цилиндрический корпус M8 (никелированная латунь) с маслостойким кабелем 0.3м и разъёмом M12, монтаж заподлицо, IP67
A1600001889R | A1600001889 | PROXIMITY SENSOR | INDUCTIVE(CYLINDRICAL) | PRW SERIES | PRW08-1.5DP | DPL3(AT206) | PRW08-1.5DP^DPL3(AT206)^ | Датчик индуктивный, Sn=1.5мм, выход PNP NO, частота срабатывания 1500Гц, Uпит. 12…24V DC, цилиндрический корпус M8 (никелированная латунь) с кабелем 0.3м и разъёмом M12, монтаж заподлицо, IP67
A1600001890R | A1600001890 | PROXIMITY SENSOR | INDUCTIVE(CYLINDRICAL) | PRW SERIES | PRW08-1.5DP2 | DPL3(AT206) | PRW08-1.5DP2^DPL3(AT206)^ | Датчик индуктивный, Sn=1.5мм, выход PNP NC, частота срабатывания 1500Гц, Uпит. 12…24V DC, цилиндрический корпус M8 (никелированная латунь) с кабелем 0.3м и разъёмом M12, монтаж заподлицо, IP67
A1600001898R | A1600001898 | PROXIMITY SENSOR | INDUCTIVE(CYLINDRICAL) | PRW SERIES | PRW08-1.5DP2-V | DPL3(AT206) | PRW08-1.5DP2-V^DPL3(AT206)^ | Датчик индуктивный, Sn=1.5мм, выход PNP NC, частота срабатывания 1500Гц, Uпит. 12…24V DC, цилиндрический корпус M8 (никелированная латунь) с маслостойким кабелем 0.3м и разъёмом M12, монтаж заподлицо, IP67
A1600001897R | A1600001897 | PROXIMITY SENSOR | INDUCTIVE(CYLINDRICAL) | PRW SERIES | PRW08-1.5DP-V | DPL3(AT206) | PRW08-1.5DP-V^DPL3(AT206)^ | Датчик индуктивный, Sn=1.5мм, выход PNP NO, частота срабатывания 1500Гц, Uпит. 12…24V DC, цилиндрический корпус M8 (никелированная латунь) с маслостойким кабелем 0.3м и разъёмом M12, монтаж заподлицо, IP67
A1600001891R | A1600001891 | PROXIMITY SENSOR | INDUCTIVE(CYLINDRICAL) | PRW SERIES | PRW08-2DN | DNL3(AT206) | PRW08-2DN^DNL3(AT206)^ | Датчик индуктивный, Sn=2мм, выход NPN NO, частота срабатывания 1000Гц, Uпит. 12…24V DC, цилиндрический корпус M8 (никелированная латунь) с кабелем 0.3м и разъёмом M12, монтаж незаподлицо, IP67
A1600001892R | A1600001892 | PROXIMITY SENSOR | INDUCTIVE(CYLINDRICAL) | PRW SERIES | PRW08-2DN2 | DNL3(AT206) | PRW08-2DN2^DNL3(AT206)^ | Датчик индуктивный, Sn=2мм, выход NPN NC, частота срабатывания 1000Гц, Uпит. 12…24V DC, цилиндрический корпус M8 (никелированная латунь) с кабелем 0.3м и разъёмом M12, монтаж незаподлицо, IP67
A1600001899R | A1600001899 | PROXIMITY SENSOR | INDUCTIVE(CYLINDRICAL) | PRW SERIES | PRW08-2DN-V | DNL3(AT206) | PRW08-2DN-V^DNL3(AT206)^ | Датчик индуктивный, Sn=2мм, выход NPN NO, частота срабатывания 1000Гц, Uпит. 12…24V DC, цилиндрический корпус M8 (никелированная латунь) с маслостойким кабелем 0.3м и разъёмом M12, монтаж незаподлицо, IP67
A1600001893R | A1600001893 | PROXIMITY SENSOR | INDUCTIVE(CYLINDRICAL) | PRW SERIES | PRW08-2DP | DPL3(AT206) | PRW08-2DP^DPL3(AT206)^ | Датчик индуктивный, М8, Не заподлицо, Постоянный ток, PNP, НО, 3-проводной, с кабелем, С разъёмом, 10-30 В=
A1600001894R | A1600001894 | PROXIMITY SENSOR | INDUCTIVE(CYLINDRICAL) | PRW SERIES | PRW08-2DP2 | DPL3(AT206) | PRW08-2DP2^DPL3(AT206)^ | Датчик индуктивный, Sn=2мм, выход PNP NC, частота срабатывания 1000Гц, Uпит. 12…24V DC, цилиндрический корпус M8 (никелированная латунь) с кабелем 0.3м и разъёмом M12, монтаж незаподлицо, IP67
A1600001901R | A1600001901 | PROXIMITY SENSOR | INDUCTIVE(CYLINDRICAL) | PRW SERIES | PRW08-2DP-V | DPL3(AT206) | PRW08-2DP-V^DPL3(AT206)^ | Датчик индуктивный, Sn=2мм, выход PNP NO, частота срабатывания 1000Гц, Uпит. 12…24V DC, цилиндрический корпус M8 (никелированная латунь) с маслостойким кабелем 0.3м и разъёмом M12, монтаж незаподлицо, IP67
A1600000507R | A1600000507 | PROXIMITY SENSOR | INDUCTIVE(CYLINDRICAL) | PRW SERIES | PRW12-2AC | ACL2 | PRW12-2AC^ACL2^ | Датчик индуктивный, Sn=2мм, выход NC, частота срабатывания 20Гц, Uпит. 100…240V AC, цилиндрический корпус M12 (никелированная латунь) с кабелем 0.3м и разъёмом M12, монтаж заподлицо, IP67
A1600000506R | A1600000506 | PROXIMITY SENSOR | INDUCTIVE(CYLINDRICAL) | PRW SERIES | PRW12-2AO | AOL2 | PRW12-2AO^AOL2^ | Датчик индуктивный, Sn=2мм, выход NO, частота срабатывания 20Гц, Uпит. 100…240V AC, цилиндрический корпус M12 (никелированная латунь) с кабелем 0.3м и разъёмом M12, монтаж заподлицо, IP67
A1600003827R | A1600003827 | PROXIMITY SENSOR | INDUCTIVE(CYLINDRICAL) | PRW SERIES | PRW12-2DN | DNL3(AT205) | PRW12-2DN^DNL3(AT205)^ | Датчик индуктивный, Sn=2мм, выход NPN NO, частота срабатывания 1500Гц, Uпит. 12…24V DC, цилиндрический корпус M12 (никелированная латунь) с кабелем 0.3м и разъёмом M12, монтаж заподлицо, IP67
A1600003829R | A1600003829 | PROXIMITY SENSOR | INDUCTIVE(CYLINDRICAL) | PRW SERIES | PRW12-2DN2 | DNL3(AT205) | PRW12-2DN2^DNL3(AT205)^ | Датчик индуктивный, Sn=2мм, выход NPN NC, частота срабатывания 1500Гц, Uпит. 12…24V DC, цилиндрический корпус M12 (никелированная латунь) с кабелем 0.3м и разъёмом M12, монтаж заподлицо, IP67
A1600003828R | A1600003828 | PROXIMITY SENSOR | INDUCTIVE(CYLINDRICAL) | PRW SERIES | PRW12-2DP | DPL3(AT205) | PRW12-2DP^DPL3(AT205)^ | Датчик индуктивный, Sn=2мм, выход PNP NO, частота срабатывания 1500Гц, Uпит. 12…24V DC, цилиндрический корпус M12 (никелированная латунь) с кабелем 0.3м и разъёмом M12, монтаж заподлицо, IP67
A1600003830R | A1600003830 | PROXIMITY SENSOR | INDUCTIVE(CYLINDRICAL) | PRW SERIES | PRW12-2DP2 | DPL3(AT205) | PRW12-2DP2^DPL3(AT205)^
A1600000509R | A1600000509 | PROXIMITY SENSOR | INDUCTIVE(CYLINDRICAL) | PRW SERIES | PRW12-4AC | ACL2 | PRW12-4AC^ACL2^ | Датчик индуктивный, Sn=4мм, выход NC, частота срабатывания 20Гц, Uпит. 100…240V AC, цилиндрический корпус M12 (никелированная латунь) с кабелем 0.3м и разъёмом M12, монтаж незаподлицо, IP67
A1600000508R | A1600000508 | PROXIMITY SENSOR | INDUCTIVE(CYLINDRICAL) | PRW SERIES | PRW12-4AO | AOL2 | PRW12-4AO^AOL2^ | Датчик индуктивный, Sn=4мм, выход NO, частота срабатывания 20Гц, Uпит. 100…240V AC, цилиндрический корпус M12 (никелированная латунь) с кабелем 0.3м и разъёмом M12, монтаж незаподлицо, IP67
A1600003831R | A1600003831 | PROXIMITY SENSOR | INDUCTIVE(CYLINDRICAL) | PRW SERIES | PRW12-4DN | DNL3(AT205) | PRW12-4DN^DNL3(AT205)^ | Датчик индуктивный, Sn=4мм, выход NPN NO, частота срабатывания 1000Гц, Uпит. 12…24V DC, цилиндрический корпус M12 (никелированная латунь) с кабелем 0.3м и разъёмом M12, монтаж незаподлицо, IP67
A1600003833R | A1600003833 | PROXIMITY SENSOR | INDUCTIVE(CYLINDRICAL) | PRW SERIES | PRW12-4DN2 | DNL3(AT205) | PRW12-4DN2^DNL3(AT205)^
A1600003832R | A1600003832 | PROXIMITY SENSOR | INDUCTIVE(CYLINDRICAL) | PRW SERIES | PRW12-4DP | DPL3(AT205) | PRW12-4DP^DPL3(AT205)^ | Датчик индуктивный, Sn=4мм, выход PNP NO, частота срабатывания 1000Гц, Uпит. 12…24V DC, цилиндрический корпус M12 (никелированная латунь) с кабелем 0.3м и разъёмом M12, монтаж незаподлицо, IP67
A1600003834R | A1600003834 | PROXIMITY SENSOR | INDUCTIVE(CYLINDRICAL) | PRW SERIES | PRW12-4DP2 | DPL3(AT205) | PRW12-4DP2^DPL3(AT205)^ | Датчик индуктивный, Sn=4мм, выход PNP NC, частота срабатывания 1000Гц, Uпит. 12…24V DC, цилиндрический корпус M12 (никелированная латунь) с кабелем 0.3м и разъёмом M12, монтаж незаподлицо, IP67
A1600000511R | A1600000511 | PROXIMITY SENSOR | INDUCTIVE(CYLINDRICAL) | PRW SERIES | PRW18-5AC | ACL2 | PRW18-5AC^ACL2^ | Датчик индуктивный, Sn=5мм, выход NC, частота срабатывания 20Гц, Uпит. 100…240V AC, цилиндрический корпус M18 (никелированная латунь) с кабелем 0.3м и разъёмом M12, монтаж заподлицо, IP67
A1600000510R | A1600000510 | PROXIMITY SENSOR | INDUCTIVE(CYLINDRICAL) | PRW SERIES | PRW18-5AO | AOL2 | PRW18-5AO^AOL2^ | Датчик индуктивный, Sn=5мм, выход NO, частота срабатывания 20Гц, Uпит. 100…240V AC, цилиндрический корпус M18 (никелированная латунь) с кабелем 0.3м и разъёмом M12, монтаж заподлицо, IP67
A1600000530R | A1600000530 | PROXIMITY SENSOR | INDUCTIVE(CYLINDRICAL) | PRW SERIES | PRW18-5DN | DNL3(AT201) | PRW18-5DN^DNL3(AT201)^ | Датчик индуктивный, Sn=5мм, выход NPN NO, частота срабатывания 500Гц, Uпит. 12…24V DC, цилиндрический корпус M18 (никелированная латунь) с кабелем 0.3м и разъёмом M12, монтаж заподлицо, IP67
A1600000535R | A1600000535 | PROXIMITY SENSOR | INDUCTIVE(CYLINDRICAL) | PRW SERIES | PRW18-5DN2 | DNL3(AT201) | PRW18-5DN2^DNL3(AT201)^ | Датчик индуктивный, Sn=5мм, выход NPN NC, частота срабатывания 500Гц, Uпит. 12…24V DC, цилиндрический корпус M18 (никелированная латунь) с кабелем 0.3м и разъёмом M12, монтаж заподлицо, IP67
A1600000533R | A1600003894 | PROXIMITY SENSOR | INDUCTIVE(CYLINDRICAL) | PRW SERIES | PRW18-5DP | DPL3(AT205) | PRW18-5DP^DPL3(AT205)^ | Датчик индуктивный, Sn=5мм, выход PNP NO, частота срабатывания 500Гц, Uпит. 12…24V DC, цилиндрический корпус M18 (никелированная латунь) с кабелем 0.3м и разъёмом M12, монтаж заподлицо, IP67
A1600000536R | A1600003896 | PROXIMITY SENSOR | INDUCTIVE(CYLINDRICAL) | PRW SERIES | PRW18-5DP2 | DPL3(AT205) | PRW18-5DP2^DPL3(AT205)^ | Датчик индуктивный, Sn=5мм, выход PNP NC, частота срабатывания 500Гц, Uпит. 12…24V DC, цилиндрический корпус M18 (никелированная латунь) с кабелем 0.3м и разъёмом M12, монтаж заподлицо, IP67
A1600000513R | A1600000513 | PROXIMITY SENSOR | INDUCTIVE(CYLINDRICAL) | PRW SERIES | PRW18-8AC | ACL2 | PRW18-8AC^ACL2^ | Датчик индуктивный, Sn=8мм, выход NC, частота срабатывания 20Гц, Uпит. 100…240V AC, цилиндрический корпус M18 (никелированная латунь) с кабелем 0.3м и разъёмом M12, монтаж незаподлицо, IP67
A1600000512R | A1600000512 | PROXIMITY SENSOR | INDUCTIVE(CYLINDRICAL) | PRW SERIES | PRW18-8AO | AOL2 | PRW18-8AO^AOL2^ | Датчик индуктивный, Sn=8мм, выход NO, частота срабатывания 20Гц, Uпит. 100…240V AC, цилиндрический корпус M18 (никелированная латунь) с кабелем 0.3м и разъёмом M12, монтаж незаподлицо, IP67
A1600000537R | A1600000537 | PROXIMITY SENSOR | INDUCTIVE(CYLINDRICAL) | PRW SERIES | PRW18-8DN | DNL3(AT201) | PRW18-8DN^DNL3(AT201)^ | Датчик индуктивный, Sn=8мм, выход NPN NO, частота срабатывания 350Гц, Uпит. 12…24V DC, цилиндрический корпус M18 (никелированная латунь) с кабелем 0.3м и разъёмом M12, монтаж незаподлицо, IP67
A1600000541R | A1600003899 | PROXIMITY SENSOR | INDUCTIVE(CYLINDRICAL) | PRW SERIES | PRW18-8DN2 | DNL3(AT205) | PRW18-8DN2^DNL3(AT205)^ | Датчик индуктивный, Sn=8мм, выход NPN NC, частота срабатывания 350Гц, Uпит. 12…24V DC, цилиндрический корпус M18 (никелированная латунь) с кабелем 0.3м и разъёмом M12, монтаж незаподлицо, IP67
A1600000539R | A1600003898 | PROXIMITY SENSOR | INDUCTIVE(CYLINDRICAL) | PRW SERIES | PRW18-8DP | DPL3(AT205) | PRW18-8DP^DPL3(AT205)^ | Датчик индуктивный, Sn=8мм, выход PNP NO, частота срабатывания 350Гц, Uпит. 12…24V DC, цилиндрический корпус M18 (никелированная латунь) с кабелем 0.3м и разъёмом M12, монтаж незаподлицо, IP67
A1600000542R | A1600000542 | PROXIMITY SENSOR | INDUCTIVE(CYLINDRICAL) | PRW SERIES | PRW18-8DP2 | DPL3(AT201) | PRW18-8DP2^DPL3(AT201)^ | Датчик индуктивный, Sn=8мм, выход PNP NC, частота срабатывания 350Гц, Uпит. 12…24V DC, цилиндрический корпус M18 (никелированная латунь) с кабелем 0.3м и разъёмом M12, монтаж незаподлицо, IP67
A1600000515R | A1600000515 | PROXIMITY SENSOR | INDUCTIVE(CYLINDRICAL) | PRW SERIES | PRW30-10AC | ACL2 | PRW30-10AC^ACL2^ | Датчик индуктивный, Sn=10мм, выход NC, частота срабатывания 20Гц, Uпит. 100…240V AC, цилиндрический корпус M30 (никелированная латунь) с кабелем 0.3м и разъёмом M12, монтаж заподлицо, IP67
A1600000514R | A1600000514 | PROXIMITY SENSOR | INDUCTIVE(CYLINDRICAL) | PRW SERIES | PRW30-10AO | AOL2 | PRW30-10AO^AOL2^ | Датчик индуктивный, Sn=10мм, выход NO, частота срабатывания 20Гц, Uпит. 100…240V AC, цилиндрический корпус M30 (никелированная латунь) с кабелем 0.3м и разъёмом M12, монтаж заподлицо, IP67
A1600000543R | A1600002580 | PROXIMITY SENSOR | INDUCTIVE(CYLINDRICAL) | PRW SERIES | PRW30-10DN | DNL3(AT205) | PRW30-10DN^DNL3(AT205)^ | Датчик индуктивный, Sn=10мм, выход NPN NO, частота срабатывания 400Гц, Uпит. 12…24V DC, цилиндрический корпус M30 (никелированная латунь) с кабелем 0.3м и разъёмом M12, монтаж заподлицо, IP67
A1600002581R | A1600002581 | PROXIMITY SENSOR | INDUCTIVE(CYLINDRICAL) | PRW SERIES | PRW30-10DN2 | DNL3(AT205) | PRW30-10DN2^DNL3(AT205)^ | Датчик индуктивный, Sn=10мм, выход NPN NC, частота срабатывания 400Гц, Uпит. 12…24V DC, цилиндрический корпус M30 (никелированная латунь) с кабелем 0.3м и разъёмом M12, монтаж заподлицо, IP67
A1600002588R | A1600002588 | PROXIMITY SENSOR | INDUCTIVE(CYLINDRICAL) | PRW SERIES | PRW30-10DN-V | DNL3(AT205) | PRW30-10DN-V^DNL3(AT205)^
A1600000544R | A1600002582 | PROXIMITY SENSOR | INDUCTIVE(CYLINDRICAL) | PRW SERIES | PRW30-10DP | DPL3(AT205) | PRW30-10DP^DPL3(AT205)^ | Датчик индуктивный, Sn=10мм, выход PNP NO, частота срабатывания 400Гц, Uпит. 12…24V DC, цилиндрический корпус M30 (никелированная латунь) с кабелем 0.3м и разъёмом M12, монтаж заподлицо, IP67
A1600000546R | A1600002583 | PROXIMITY SENSOR | INDUCTIVE(CYLINDRICAL) | PRW SERIES | PRW30-10DP2 | DPL3(AT205) | PRW30-10DP2^DPL3(AT205)^
A1600002591R | A1600002591 | PROXIMITY SENSOR | INDUCTIVE(CYLINDRICAL) | PRW SERIES | PRW30-10DP-V | DPL3(AT205) | PRW30-10DP-V^DPL3(AT205)^ | Датчик индуктивный, Sn=10мм, выход PNP NO, частота срабатывания 400Гц, Uпит. 12…24V DC, цилиндрический корпус M30 (никелированная латунь) с маслостойким кабелем 0.3м и разъёмом M12, монтаж заподлицо, IP67
A1600000517R | A1600000517 | PROXIMITY SENSOR | INDUCTIVE(CYLINDRICAL) | PRW SERIES | PRW30-15AC | ACL2 | PRW30-15AC^ACL2^ | Датчик индуктивный, Sn=15мм, выход NC, частота срабатывания 20Гц, Uпит. 100…240V AC, цилиндрический корпус M30 (никелированная латунь) с кабелем 0.3м и разъёмом M12, монтаж незаподлицо, IP67
A1600000516R | A1600000516 | PROXIMITY SENSOR | INDUCTIVE(CYLINDRICAL) | PRW SERIES | PRW30-15AO | AOL2 | PRW30-15AO^AOL2^ | Датчик индуктивный, Sn=15мм, выход NO, частота срабатывания 20Гц, Uпит. 100…240V AC, цилиндрический корпус M30 (никелированная латунь) с кабелем 0.3м и разъёмом M12, монтаж незаподлицо, IP67
A1600000547R | A1600002584 | PROXIMITY SENSOR | INDUCTIVE(CYLINDRICAL) | PRW SERIES | PRW30-15DN | DNL3(AT205) | PRW30-15DN^DNL3(AT205)^ | Датчик индуктивный, Sn=15мм, выход NPN NO, частота срабатывания 200Гц, Uпит. 12…24V DC, цилиндрический корпус M30 (никелированная латунь) с кабелем 0.3м и разъёмом M12, монтаж незаподлицо, IP67
A1600000549R | A1600002585 | PROXIMITY SENSOR | INDUCTIVE(CYLINDRICAL) | PRW SERIES | PRW30-15DN2 | DNL3(AT205) | PRW30-15DN2^DNL3(AT205)^ | Датчик индуктивный, Sn=15мм, выход NPN NC, частота срабатывания 200Гц, Uпит. 12…24V DC, цилиндрический корпус M30 (никелированная латунь) с кабелем 0.3м и разъёмом M12, монтаж незаподлицо, IP67
A1600000571R | A1600000571 | PROXIMITY SENSOR | INDUCTIVE(CYLINDRICAL) | PRW SERIES | PRW30-15DN-V | DNL3 | PRW30-15DN-V^DNL3^ | Датчик индуктивный, Sn=15мм, выход NPN NO, частота срабатывания 200Гц, Uпит. 12…24V DC, цилиндрический корпус M30 (никелированная латунь) с маслостойким кабелем 0.3м и разъёмом M12, монтаж незаподлицо, IP67
A1600002586R | A1600002586 | PROXIMITY SENSOR | INDUCTIVE(CYLINDRICAL) | PRW SERIES | PRW30-15DP | DPL3(AT205) | PRW30-15DP^DPL3(AT205)^ | Датчик индуктивный, Sn=15мм, выход PNP NO, частота срабатывания 200Гц, Uпит. 12…24V DC, цилиндрический корпус M30 (никелированная латунь) с кабелем 0.3м и разъёмом M12, монтаж незаподлицо, IP67
A1600000550R | A1600002587 | PROXIMITY SENSOR | INDUCTIVE(CYLINDRICAL) | PRW SERIES | PRW30-15DP2 | DPL3(AT205) | PRW30-15DP2^DPL3(AT205)^ | Датчик индуктивный, Sn=15мм, выход PNP NC, частота срабатывания 200Гц, Uпит. 12…24V DC, цилиндрический корпус M30 (никелированная латунь) с кабелем 0.3м и разъёмом M12, монтаж незаподлицо, IP67
A1600000573R | A1600002597 | PROXIMITY SENSOR | INDUCTIVE(CYLINDRICAL) | PRW SERIES | PRW30-15DP-V | DPL3(AT205) | PRW30-15DP-V^DPL3(AT205)^
A1600000603R | A1600001879 | PROXIMITY SENSOR | INDUCTIVE(CYLINDRICAL) | PRWL SERIES | PRWL08-1.5DN | DNL3(AT206) | PRWL08-1.5DN^DNL3(AT206)^ | Датчик индуктивный, Sn=1.5мм, выход NPN NO, частота срабатывания 1500Гц, Uпит. 12…24V DC, удлиннённый цилиндрический корпус M8 (никелированная латунь) с кабелем 0.3м и разъёмом M12, монтаж заподлицо, IP67
A1600000605R | A1600001880 | PROXIMITY SENSOR | INDUCTIVE(CYLINDRICAL) | PRWL SERIES | PRWL08-1.5DN2 | DNL3(AT206) | PRWL08-1.5DN2^DNL3(AT206)^ | Датчик индуктивный, Sn=1.5мм, выход NPN NC, частота срабатывания 1500Гц, Uпит. 12…24V DC, удлиннённый цилиндрический корпус M8 (никелированная латунь) с кабелем 0.3м и разъёмом M12, монтаж заподлицо, IP67
A1600001881R | A1600001881 | PROXIMITY SENSOR | INDUCTIVE(CYLINDRICAL) | PRWL SERIES | PRWL08-1.5DP | DPL3(AT206) | PRWL08-1.5DP^DPL3(AT206)^ | Датчик индуктивный, Sn=1.5мм, выход PNP NO, частота срабатывания 1500Гц, Uпит. 12…24V DC, удлиннённый цилиндрический корпус M8 (никелированная латунь) с кабелем 0.3м и разъёмом M12, монтаж заподлицо, IP67
A1600001882R | A1600001882 | PROXIMITY SENSOR | INDUCTIVE(CYLINDRICAL) | PRWL SERIES | PRWL08-1.5DP2 | DPL3(AT206) | PRWL08-1.5DP2^DPL3(AT206)^ | Датчик индуктивный, Sn=1.5мм, выход PNP NC, частота срабатывания 1500Гц, Uпит. 12…24V DC, удлиннённый цилиндрический корпус M8 (никелированная латунь) с кабелем 0.3м и разъёмом M12, монтаж заподлицо, IP67
A1600001883R | A1600001883 | PROXIMITY SENSOR | INDUCTIVE(CYLINDRICAL) | PRWL SERIES | PRWL08-2DN | DNL3(AT206) | PRWL08-2DN^DNL3(AT206)^ | Датчик индуктивный, Sn=2мм, выход NPN NO, частота срабатывания 1000Гц, Uпит. 12…24V DC, удлиннённый цилиндрический корпус M8 (никелированная латунь) с кабелем 0.3м и разъёмом M12, монтаж незаподлицо, IP67
A1600001884R | A1600001884 | PROXIMITY SENSOR | INDUCTIVE(CYLINDRICAL) | PRWL SERIES | PRWL08-2DN2 | DNL3(AT206) | PRWL08-2DN2^DNL3(AT206)^ | Датчик индуктивный, Sn=2мм, выход NPN NC, частота срабатывания 1000Гц, Uпит. 12…24V DC, удлиннённый цилиндрический корпус M8 (никелированная латунь) с кабелем 0.3м и разъёмом M12, монтаж незаподлицо, IP67
A1600001885R | A1600001885 | PROXIMITY SENSOR | INDUCTIVE(CYLINDRICAL) | PRWL SERIES | PRWL08-2DP | DPL3(AT206) | PRWL08-2DP^DPL3(AT206)^ | Датчик индуктивный, Sn=2мм, выход PNP NO, частота срабатывания 1000Гц, Uпит. 12…24V DC, удлиннённый цилиндрический корпус M8 (никелированная латунь) с кабелем 0.3м и разъёмом M12, монтаж незаподлицо, IP67
A1600001886R | A1600001886 | PROXIMITY SENSOR | INDUCTIVE(CYLINDRICAL) | PRWL SERIES | PRWL08-2DP2 | DPL3(AT206) | PRWL08-2DP2^DPL3(AT206)^ | Датчик индуктивный, Sn=2мм, выход PNP NC, частота срабатывания 1000Гц, Uпит. 12…24V DC, удлиннённый цилиндрический корпус M8 (никелированная латунь) с кабелем 0.3м и разъёмом M12, монтаж незаподлицо, IP67
A1600000580R | A1600000580 | PROXIMITY SENSOR | INDUCTIVE(CYLINDRICAL) | PRWL SERIES | PRWL18-5AC | ACL2 | PRWL18-5AC^ACL2^ | Датчик индуктивный, Sn=5мм, выход NC, частота срабатывания 20Гц, Uпит. 100…240V AC, удлиннённый цилиндрический корпус M18 (никелированная латунь) с кабелем 0.3м и разъёмом M12, монтаж заподлицо, IP67
A1600000579R | A1600000579 | PROXIMITY SENSOR | INDUCTIVE(CYLINDRICAL) | PRWL SERIES | PRWL18-5AO | AOL2 | PRWL18-5AO^AOL2^ | Датчик индуктивный, Sn=5мм, выход NO, частота срабатывания 20Гц, Uпит. 100…240V AC, удлиннённый цилиндрический корпус M18 (никелированная латунь) с кабелем 0.3м и разъёмом M12, монтаж заподлицо, IP67
A1600000587R | A1600003928 | PROXIMITY SENSOR | INDUCTIVE(CYLINDRICAL) | PRWL SERIES | PRWL18-5DN | DNL3(AT205) | PRWL18-5DN^DNL3(AT205)^
A1600000589R | A1600003930 | PROXIMITY SENSOR | INDUCTIVE(CYLINDRICAL) | PRWL SERIES | PRWL18-5DN2 | DNL3(AT205) | PRWL18-5DN2^DNL3(AT205)^ | Датчик индуктивный, Sn=5мм, выход NPN NC, частота срабатывания 500Гц, Uпит. 12…24V DC, удлиннённый цилиндрический корпус M18 (никелированная латунь) с кабелем 0.3м и разъёмом M12, монтаж заподлицо, IP67
A1600000588R | A1600003929 | PROXIMITY SENSOR | INDUCTIVE(CYLINDRICAL) | PRWL SERIES | PRWL18-5DP | DPL3(AT205) | PRWL18-5DP^DPL3(AT205)^ | Датчик индуктивный, Sn=5мм, выход PNP NO, частота срабатывания 500Гц, Uпит. 12…24V DC, удлиннённый цилиндрический корпус M18 (никелированная латунь) с кабелем 0.3м и разъёмом M12, монтаж заподлицо, IP67
A1600000590R | A1600000590 | PROXIMITY SENSOR | INDUCTIVE(CYLINDRICAL) | PRWL SERIES | PRWL18-5DP2 | DPL3(AT201) | PRWL18-5DP2^DPL3(AT201)^ | Датчик индуктивный, Sn=5мм, выход PNP NC, частота срабатывания 500Гц, Uпит. 12…24V DC, удлиннённый цилиндрический корпус M18 (никелированная латунь) с кабелем 0.3м и разъёмом M12, монтаж заподлицо, IP67
A1600000582R | A1600000582 | PROXIMITY SENSOR | INDUCTIVE(CYLINDRICAL) | PRWL SERIES | PRWL18-8AC | ACL2 | PRWL18-8AC^ACL2^ | Датчик индуктивный, Sn=8мм, выход NC, частота срабатывания 20Гц, Uпит. 100…240V AC, удлиннённый цилиндрический корпус M18 (никелированная латунь) с кабелем 0.3м и разъёмом M12, монтаж незаподлицо, IP67
A1600000581R | A1600000581 | PROXIMITY SENSOR | INDUCTIVE(CYLINDRICAL) | PRWL SERIES | PRWL18-8AO | AOL2 | PRWL18-8AO^AOL2^ | Датчик индуктивный, Sn=8мм, выход NO, частота срабатывания 20Гц, Uпит. 100…240V AC, удлиннённый цилиндрический корпус M18 (никелированная латунь) с кабелем 0.3м и разъёмом M12, монтаж незаподлицо, IP67
A1600000591R | A1600003932 | PROXIMITY SENSOR | INDUCTIVE(CYLINDRICAL) | PRWL SERIES | PRWL18-8DN | DNL3(AT205) | PRWL18-8DN^DNL3(AT205)^ | Датчик индуктивный, Sn=8мм, выход NPN NO, частота срабатывания 350Гц, Uпит. 12…24V DC, удлиннённый цилиндрический корпус M18 (никелированная латунь) с кабелем 0.3м и разъёмом M12, монтаж незаподлицо, IP67
A1600000593R | A1600000593 | PROXIMITY SENSOR | INDUCTIVE(CYLINDRICAL) | PRWL SERIES | PRWL18-8DN2 | DNL3(AT201) | PRWL18-8DN2^DNL3(AT201)^ | Датчик индуктивный, Sn=8мм, выход NPN NC, частота срабатывания 350Гц, Uпит. 12…24V DC, удлиннённый цилиндрический корпус M18 (никелированная латунь) с кабелем 0.3м и разъёмом M12, монтаж незаподлицо, IP67
A1600003933R | A1600003933 | PROXIMITY SENSOR | INDUCTIVE(CYLINDRICAL) | PRWL SERIES | PRWL18-8DP | DPL3(AT205) | PRWL18-8DP^DPL3(AT205)^ | Датчик индуктивный, Sn=8мм, выход PNP NO, частота срабатывания 350Гц, Uпит. 12…24V DC, удлиннённый цилиндрический корпус M18 (никелированная латунь) с кабелем 0.3м и разъёмом M12, монтаж незаподлицо, IP67
A1600003935R | A1600003935 | PROXIMITY SENSOR | INDUCTIVE(CYLINDRICAL) | PRWL SERIES | PRWL18-8DP2 | DPL3(AT205) | PRWL18-8DP2^DPL3(AT205)^
A1600000584R | A1600000584 | PROXIMITY SENSOR | INDUCTIVE(CYLINDRICAL) | PRWL SERIES | PRWL30-10AC | ACL2 | PRWL30-10AC^ACL2^ | Датчик индуктивный, Sn=10мм, выход NC, частота срабатывания 20Гц, Uпит. 100…240V AC, удлиннённый цилиндрический корпус M30 (никелированная латунь) с кабелем 0.3м и разъёмом M12, монтаж заподлицо, IP67
A1600000583R | A1600000583 | PROXIMITY SENSOR | INDUCTIVE(CYLINDRICAL) | PRWL SERIES | PRWL30-10AO | AOL2 | PRWL30-10AO^AOL2^ | Датчик индуктивный, Sn=10мм, выход NO, частота срабатывания 20Гц, Uпит. 100…240V AC, удлиннённый цилиндрический корпус M30 (никелированная латунь) с кабелем 0.3м и разъёмом M12, монтаж заподлицо, IP67
A1600000595R | A1600002600 | PROXIMITY SENSOR | INDUCTIVE(CYLINDRICAL) | PRWL SERIES | PRWL30-10DN | DNL3(AT205) | PRWL30-10DN^DNL3(AT205)^ | Датчик индуктивный, Sn=10мм, выход NPN NO, частота срабатывания 400Гц, Uпит. 12…24V DC, удлиннённый цилиндрический корпус M30 (никелированная латунь) с кабелем 0.3м и разъёмом M12, монтаж заподлицо, IP67
A1600002601R | A1600002601 | PROXIMITY SENSOR | INDUCTIVE(CYLINDRICAL) | PRWL SERIES | PRWL30-10DN2 | DNL3(AT205) | PRWL30-10DN2^DNL3(AT205)^ | Датчик индуктивный, Sn=10мм, выход NPN NC, частота срабатывания 400Гц, Uпит. 12…24V DC, удлиннённый цилиндрический корпус M30 (никелированная латунь) с кабелем 0.3м и разъёмом M12, монтаж заподлицо, IP67
A1600002602R | A1600002602 | PROXIMITY SENSOR | INDUCTIVE(CYLINDRICAL) | PRWL SERIES | PRWL30-10DP | DPL3(AT205) | PRWL30-10DP^DPL3(AT205)^ | Датчик индуктивный, Sn=10мм, выход PNP NO, частота срабатывания 400Гц, Uпит. 12…24V DC, удлиннённый цилиндрический корпус M30 (никелированная латунь) с кабелем 0.3м и разъёмом M12, монтаж заподлицо, IP67
A1600002603R | A1600002603 | PROXIMITY SENSOR | INDUCTIVE(CYLINDRICAL) | PRWL SERIES | PRWL30-10DP2 | DPL3(AT205) | PRWL30-10DP2^DPL3(AT205)^
A1600000586R | A1600000586 | PROXIMITY SENSOR | INDUCTIVE(CYLINDRICAL) | PRWL SERIES | PRWL30-15AC | ACL2 | PRWL30-15AC^ACL2^ | Датчик индуктивный, Sn=15мм, выход NC, частота срабатывания 20Гц, Uпит. 100…240V AC, удлиннённый цилиндрический корпус M30 (никелированная латунь) с кабелем 0.3м и разъёмом M12, монтаж незаподлицо, IP67
A1600000585R | A1600000585 | PROXIMITY SENSOR | INDUCTIVE(CYLINDRICAL) | PRWL SERIES | PRWL30-15AO | AOL2 | PRWL30-15AO^AOL2^ | Датчик индуктивный, Sn=15мм, выход NO, частота срабатывания 20Гц, Uпит. 100…240V AC, удлиннённый цилиндрический корпус M30 (никелированная латунь) с кабелем 0.3м и разъёмом M12, монтаж незаподлицо, IP67
A1600002604R | A1600002604 | PROXIMITY SENSOR | INDUCTIVE(CYLINDRICAL) | PRWL SERIES | PRWL30-15DN | DNL3(AT205) | PRWL30-15DN^DNL3(AT205)^ | Датчик индуктивный, Sn=15мм, выход NPN NO, частота срабатывания 200Гц, Uпит. 12…24V DC, удлиннённый цилиндрический корпус M30 (никелированная латунь) с кабелем 0.3м и разъёмом M12, монтаж незаподлицо, IP67
A1600002605R | A1600002605 | PROXIMITY SENSOR | INDUCTIVE(CYLINDRICAL) | PRWL SERIES | PRWL30-15DN2 | DNL3(AT205) | PRWL30-15DN2^DNL3(AT205)^ | Датчик индуктивный, Sn=15мм, выход NPN NC, частота срабатывания 200Гц, Uпит. 12…24V DC, удлиннённый цилиндрический корпус M30 (никелированная латунь) с кабелем 0.3м и разъёмом M12, монтаж незаподлицо, IP67
A1600002606R | A1600002606 | PROXIMITY SENSOR | INDUCTIVE(CYLINDRICAL) | PRWL SERIES | PRWL30-15DP | DPL3(AT205) | PRWL30-15DP^DPL3(AT205)^ | Датчик индуктивный, Sn=15мм, выход PNP NO, частота срабатывания 200Гц, Uпит. 12…24V DC, удлиннённый цилиндрический корпус M30 (никелированная латунь) с кабелем 0.3м и разъёмом M12, монтаж незаподлицо, IP67
A1600000602R | A1600000602 | PROXIMITY SENSOR | INDUCTIVE(CYLINDRICAL) | PRWL SERIES | PRWL30-15DP2 | DPL3(AT201) | PRWL30-15DP2^DPL3(AT201)^ | Датчик индуктивный, Sn=15мм, выход PNP NC, частота срабатывания 200Гц, Uпит. 12…24V DC, удлиннённый цилиндрический корпус M30 (никелированная латунь) с кабелем 0.3м и разъёмом M12, монтаж незаподлицо, IP67
A1600001699R | A1600001699 | PROXIMITY SENSOR | INDUCTIVE(CYLINDRICAL) | PRWT SERIES | PRWT08-1.5DC | DCL2(AT205) | PRWT08-1.5DC^DCL2(AT205)^ | Датчик индуктивный, Sn=1.5мм, выход NC, частота срабатывания 1500Гц, Uпит. 12…24V DC, цилиндрический корпус M8 (никелированная латунь) с кабелем 0.3м и разъёмом M12, монтаж заподлицо, IP67
A1600001703R | A1600001703 | PROXIMITY SENSOR | INDUCTIVE(CYLINDRICAL) | PRWT SERIES | PRWT08-1.5DC-I | DOL2(AT205) | PRWT08-1.5DC-I^DOL2(AT205)^ | Датчик индуктивный, Sn=1.5мм, выход NC, частота срабатывания 1500Гц, Uпит. 12…24V DC, цилиндрический корпус M8 (никелированная латунь) с кабелем 0.3м и разъёмом M12 (IEC стандарт), монтаж заподлицо, IP67
A1600001711R | A1600001711 | PROXIMITY SENSOR | INDUCTIVE(CYLINDRICAL) | PRWT SERIES | PRWT08-1.5DC-IV | DOL2(AT205) | PRWT08-1.5DC-IV^DOL2(AT205)^ | Датчик индуктивный, Sn=1.5мм, выход NC, частота срабатывания 1500Гц, Uпит. 12…24V DC, цилиндрический корпус M8 (никелированная латунь) с маслостойким кабелем 0.3м и разъёмом M12 (IEC стандарт), монтаж заподлицо, IP67
A1600001707R | A1600001707 | PROXIMITY SENSOR | INDUCTIVE(CYLINDRICAL) | PRWT SERIES | PRWT08-1.5DC-V | DOL2(AT205) | PRWT08-1.5DC-V^DOL2(AT205)^ | Датчик индуктивный, Sn=1.5мм, выход NC, частота срабатывания 1500Гц, Uпит. 12…24V DC, цилиндрический корпус M8 (никелированная латунь) с маслостойким кабелем 0.3м и разъёмом M12, монтаж заподлицо, IP67
A1600001698R | A1600001698 | PROXIMITY SENSOR | INDUCTIVE(CYLINDRICAL) | PRWT SERIES | PRWT08-1.5DO | DOL2(AT205) | PRWT08-1.5DO^DOL2(AT205)^ | Датчик индуктивный, Sn=1.5мм, выход NO, частота срабатывания 1500Гц, Uпит. 12…24V DC, цилиндрический корпус M8 (никелированная латунь) с кабелем 0.3м и разъёмом M12, монтаж заподлицо, IP67
A1600001702R | A1600001702 | PROXIMITY SENSOR | INDUCTIVE(CYLINDRICAL) | PRWT SERIES | PRWT08-1.5DO-I | DOL2(AT205) | PRWT08-1.5DO-I^DOL2(AT205)^ | Датчик индуктивный, Sn=1.5мм, выход NO, частота срабатывания 1500Гц, Uпит. 12…24V DC, цилиндрический корпус M8 (никелированная латунь) с кабелем 0.3м и разъёмом M12 (IEC стандарт), монтаж заподлицо, IP67
A1600001710R | A1600001710 | PROXIMITY SENSOR | INDUCTIVE(CYLINDRICAL) | PRWT SERIES | PRWT08-1.5DO-IV | DOL2(AT205) | PRWT08-1.5DO-IV^DOL2(AT205)^ | Датчик индуктивный, Sn=1.5мм, выход NO, частота срабатывания 1500Гц, Uпит. 12…24V DC, цилиндрический корпус M8 (никелированная латунь) с маслостойким кабелем 0.3м и разъёмом M12 (IEC стандарт), монтаж заподлицо, IP67
A1600001706R | A1600001706 | PROXIMITY SENSOR | INDUCTIVE(CYLINDRICAL) | PRWT SERIES | PRWT08-1.5DO-V | DOL2(AT205) | PRWT08-1.5DO-V^DOL2(AT205)^ | Датчик индуктивный, Sn=1.5мм, выход NO, частота срабатывания 1500Гц, Uпит. 12…24V DC, цилиндрический корпус M8 (никелированная латунь) с маслостойким кабелем 0.3м и разъёмом M12, монтаж заподлицо, IP67
A1600001701R | A1600001701 | PROXIMITY SENSOR | INDUCTIVE(CYLINDRICAL) | PRWT SERIES | PRWT08-2DC | DCL2(AT205) | PRWT08-2DC^DCL2(AT205)^ | Датчик индуктивный, Sn=2мм, выход NC, частота срабатывания 1000Гц, Uпит. 12…24V DC, цилиндрический корпус M8 (никелированная латунь) с кабелем 0.3м и разъёмом M12, монтаж незаподлицо, IP67
A1600001705R | A1600001705 | PROXIMITY SENSOR | INDUCTIVE(CYLINDRICAL) | PRWT SERIES | PRWT08-2DC-I | DCL2(AT205) | PRWT08-2DC-I^DCL2(AT205)^ | Датчик индуктивный, Sn=2мм, выход NC, частота срабатывания 1000Гц, Uпит. 12…24V DC, цилиндрический корпус M8 (никелированная латунь) с кабелем 0.3м и разъёмом M12 (IEC стандарт), монтаж незаподлицо, IP67
A1600001713R | A1600001713 | PROXIMITY SENSOR | INDUCTIVE(CYLINDRICAL) | PRWT SERIES | PRWT08-2DC-IV | DCL2(AT205) | PRWT08-2DC-IV^DCL2(AT205)^ | Датчик индуктивный, Sn=2мм, выход NC, частота срабатывания 1000Гц, Uпит. 12…24V DC, цилиндрический корпус M8 (никелированная латунь) с маслостойким кабелем 0.3м и разъёмом M12 (IEC стандарт), монтаж незаподлицо, IP67
A1600001709R | A1600001709 | PROXIMITY SENSOR | INDUCTIVE(CYLINDRICAL) | PRWT SERIES | PRWT08-2DC-V | DCL2(AT205) | PRWT08-2DC-V^DCL2(AT205)^ | Датчик индуктивный, Sn=2мм, выход NC, частота срабатывания 1000Гц, Uпит. 12…24V DC, цилиндрический корпус M8 (никелированная латунь) с маслостойким кабелем 0.3м и разъёмом M12, монтаж незаподлицо, IP67
A1600001700R | A1600001700 | PROXIMITY SENSOR | INDUCTIVE(CYLINDRICAL) | PRWT SERIES | PRWT08-2DO | DOL2(AT205) | PRWT08-2DO^DOL2(AT205)^ | Датчик индуктивный, Sn=2мм, выход NO, частота срабатывания 1000Гц, Uпит. 12…24V DC, цилиндрический корпус M8 (никелированная латунь) с кабелем 0.3м и разъёмом M12, монтаж незаподлицо, IP67
A1600001704R | A1600001704 | PROXIMITY SENSOR | INDUCTIVE(CYLINDRICAL) | PRWT SERIES | PRWT08-2DO-I | DOL2(AT205) | PRWT08-2DO-I^DOL2(AT205)^ | Датчик индуктивный, Sn=2мм, выход NO, частота срабатывания 1000Гц, Uпит. 12…24V DC, цилиндрический корпус M8 (никелированная латунь) с кабелем 0.3м и разъёмом M12 (IEC стандарт), монтаж незаподлицо, IP67
A1600001708R | A1600001708 | PROXIMITY SENSOR | INDUCTIVE(CYLINDRICAL) | PRWT SERIES | PRWT08-2DO-V | DOL2(AT205) | PRWT08-2DO-V^DOL2(AT205)^ | Датчик индуктивный, Sn=2мм, выход NO, частота срабатывания 1000Гц, Uпит. 12…24V DC, цилиндрический корпус M8 (никелированная латунь) с маслостойким кабелем 0.3м и разъёмом M12, монтаж незаподлицо, IP67
A1600000389R | A1600000389 | PROXIMITY SENSOR | INDUCTIVE(CYLINDRICAL) | PRWT SERIES | PRWT12-2DC | DCL2(AT205) | PRWT12-2DC^DCL2(AT205)^ | Датчик индуктивный, Sn=2мм, выход NC, частота срабатывания 1500Гц, Uпит. 12…24V DC, цилиндрический корпус M12 (никелированная латунь) с кабелем 0.3м и разъёмом M12, монтаж заподлицо, IP67
A1600000397R | A1600000397 | PROXIMITY SENSOR | INDUCTIVE(CYLINDRICAL) | PRWT SERIES | PRWT12-2DC-I | DCL2(AT205) | PRWT12-2DC-I^DCL2(AT205)^ | Датчик индуктивный, Sn=2мм, выход NC, частота срабатывания 1500Гц, Uпит. 12…24V DC, цилиндрический корпус M12 (никелированная латунь) с кабелем 0.3м и разъёмом M12 (IEC стандарт), монтаж заподлицо, IP67
A1600000387R | A1600000387 | PROXIMITY SENSOR | INDUCTIVE(CYLINDRICAL) | PRWT SERIES | PRWT12-2DO | DOL2(AT205) | PRWT12-2DO^DOL2(AT205)^ | Датчик индуктивный, Sn=2мм, выход NO, частота срабатывания 1500Гц, Uпит. 12…24V DC, цилиндрический корпус M12 (никелированная латунь) с кабелем 0.3м и разъёмом M12, монтаж заподлицо, IP67
A1600000395R | A1600000395 | PROXIMITY SENSOR | INDUCTIVE(CYLINDRICAL) | PRWT SERIES | PRWT12-2DO-I | DOL2(AT205) | PRWT12-2DO-I^DOL2(AT205)^ | Датчик индуктивный, Sn=2мм, выход NO, частота срабатывания 1500Гц, Uпит. 12…24V DC, цилиндрический корпус M12 (никелированная латунь) с кабелем 0.3м и разъёмом M12 (IEC стандарт), монтаж заподлицо, IP67
A1600000460R | A1600000460 | PROXIMITY SENSOR | INDUCTIVE(CYLINDRICAL) | PRWT SERIES | PRWT12-2XC | DCL2(AT205) | PRWT12-2XC^DCL2(AT205)^ | Датчик индуктивный, Sn=2мм, выход NC, частота срабатывания 1500Гц, Uпит. 12…24V DC (неполярный), цилиндрический корпус M12 (никелированная латунь) с кабелем 0.3м и разъёмом M12, монтаж заподлицо, IP67
A1600000468R | A1600000468 | PROXIMITY SENSOR | INDUCTIVE(CYLINDRICAL) | PRWT SERIES | PRWT12-2XC-I | DCL2(AT205) | PRWT12-2XC-I^DCL2(AT205)^ | Датчик индуктивный, Sn=2мм, выход NC, частота срабатывания 1500Гц, Uпит. 12…24V DC (неполярный), цилиндрический корпус M12 (никелированная латунь) с кабелем 0.3м и разъёмом M12 (IEC стандарт), монтаж заподлицо, IP67
A1600000466R | A1600000466 | PROXIMITY SENSOR | INDUCTIVE(CYLINDRICAL) | PRWT SERIES | PRWT12-2XO-I | DOL2(AT205) | PRWT12-2XO-I^DOL2(AT205)^ | Датчик индуктивный, Sn=2мм, выход NO, частота срабатывания 1500Гц, Uпит. 12…24V DC (неполярный), цилиндрический корпус M12 (никелированная латунь) с кабелем 0.3м и разъёмом M12 (IEC стандарт), монтаж заподлицо, IP67
A1600000393R | A1600000393 | PROXIMITY SENSOR | INDUCTIVE(CYLINDRICAL) | PRWT SERIES | PRWT12-4DC | DCL2(AT205) | PRWT12-4DC^DCL2(AT205)^ | Датчик индуктивный, Sn=4мм, выход NC, частота срабатывания 500Гц, Uпит. 12…24V DC, цилиндрический корпус M12 (никелированная латунь) с кабелем 0.3м и разъёмом M12, монтаж незаподлицо, IP67
A1600000401R | A1600000401 | PROXIMITY SENSOR | INDUCTIVE(CYLINDRICAL) | PRWT SERIES | PRWT12-4DC-I | DCL2(AT205) | PRWT12-4DC-I^DCL2(AT205)^ | Датчик индуктивный, Sn=4мм, выход NC, частота срабатывания 500Гц, Uпит. 12…24V DC, цилиндрический корпус M12 (никелированная латунь) с кабелем 0.3м и разъёмом M12 (IEC стандарт), монтаж незаподлицо, IP67
A1600000391R | A1600000391 | PROXIMITY SENSOR | INDUCTIVE(CYLINDRICAL) | PRWT SERIES | PRWT12-4DO | DOL2(AT205) | PRWT12-4DO^DOL2(AT205)^ | Датчик индуктивный, Sn=4мм, выход NO, частота срабатывания 500Гц, Uпит. 12…24V DC, цилиндрический корпус M12 (никелированная латунь) с кабелем 0.3м и разъёмом M12, монтаж незаподлицо, IP67
A1600000399R | A1600000399 | PROXIMITY SENSOR | INDUCTIVE(CYLINDRICAL) | PRWT SERIES | PRWT12-4DO-I | DOL2(AT205) | PRWT12-4DO-I^DOL2(AT205)^ | Датчик индуктивный, Sn=4мм, выход NO, частота срабатывания 500Гц, Uпит. 12…24V DC, цилиндрический корпус M12 (никелированная латунь) с кабелем 0.3м и разъёмом M12 (IEC стандарт), монтаж незаподлицо, IP67
A1600000464R | A1600000464 | PROXIMITY SENSOR | INDUCTIVE(CYLINDRICAL) | PRWT SERIES | PRWT12-4XC | DCL2(AT205) | PRWT12-4XC^DCL2(AT205)^ | Датчик индуктивный, Sn=4мм, выход NC, частота срабатывания 500Гц, Uпит. 12…24V DC (неполярный), цилиндрический корпус M12 (никелированная латунь) с кабелем 0.3м и разъёмом M12, монтаж незаподлицо, IP67
A1600000472R | A1600000472 | PROXIMITY SENSOR | INDUCTIVE(CYLINDRICAL) | PRWT SERIES | PRWT12-4XC-I | DCL2(AT205) | PRWT12-4XC-I^DCL2(AT205)^ | Датчик индуктивный, Sn=4мм, выход NC, частота срабатывания 500Гц, Uпит. 12…24V DC (неполярный), цилиндрический корпус M12 (никелированная латунь) с кабелем 0.3м и разъёмом M12 (IEC стандарт), монтаж незаподлицо, IP67
A1600000462R | A1600000462 | PROXIMITY SENSOR | INDUCTIVE(CYLINDRICAL) | PRWT SERIES | PRWT12-4XO | DOL2(AT205) | PRWT12-4XO^DOL2(AT205)^ | Датчик индуктивный, Sn=4мм, выход NO, частота срабатывания 500Гц, Uпит. 12…24V DC (неполярный), цилиндрический корпус M12 (никелированная латунь) с кабелем 0.3м и разъёмом M12, монтаж незаподлицо, IP67
A1600000470R | A1600000470 | PROXIMITY SENSOR | INDUCTIVE(CYLINDRICAL) | PRWT SERIES | PRWT12-4XO-I | DOL2(AT205) | PRWT12-4XO-I^DOL2(AT205)^ | Датчик индуктивный, Sn=4мм, выход NO, частота срабатывания 500Гц, Uпит. 12…24V DC (неполярный), цилиндрический корпус M12 (никелированная латунь) с кабелем 0.3м и разъёмом M12 (IEC стандарт), монтаж незаподлицо, IP67
A1600000405R | A1600000405 | PROXIMITY SENSOR | INDUCTIVE(CYLINDRICAL) | PRWT SERIES | PRWT18-5DC | DCL2(AT205) | PRWT18-5DC^DCL2(AT205)^ | Датчик индуктивный, Sn=5мм, выход NC, частота срабатывания 500Гц, Uпит. 12…24V DC, цилиндрический корпус M18 (никелированная латунь) с кабелем 0.3м и разъёмом M12, монтаж заподлицо, IP67
A1600000413R | A1600000413 | PROXIMITY SENSOR | INDUCTIVE(CYLINDRICAL) | PRWT SERIES | PRWT18-5DC-I | DCL2(AT205) | PRWT18-5DC-I^DCL2(AT205)^ | Датчик индуктивный, Sn=5мм, выход NC, частота срабатывания 500Гц, Uпит. 12…24V DC, цилиндрический корпус M18 (никелированная латунь) с кабелем 0.3м и разъёмом M12 (IEC стандарт), монтаж заподлицо, IP67
A1600000403R | A1600000403 | PROXIMITY SENSOR | INDUCTIVE(CYLINDRICAL) | PRWT SERIES | PRWT18-5DO | DOL2(AT205) | PRWT18-5DO^DOL2(AT205)^ | Датчик индуктивный, Sn=5мм, выход NO, частота срабатывания 500Гц, Uпит. 12…24V DC, цилиндрический корпус M18 (никелированная латунь) с кабелем 0.3м и разъёмом M12, монтаж заподлицо, IP67
A1600000411R | A1600000411 | PROXIMITY SENSOR | INDUCTIVE(CYLINDRICAL) | PRWT SERIES | PRWT18-5DO-I | DOL2(AT205) | PRWT18-5DO-I^DOL2(AT205)^ | Датчик индуктивный, Sn=5мм, выход NO, частота срабатывания 500Гц, Uпит. 12…24V DC, цилиндрический корпус M18 (никелированная латунь) с кабелем 0.3м и разъёмом M12 (IEC стандарт), монтаж заподлицо, IP67
A1600000476R | A1600000476 | PROXIMITY SENSOR | INDUCTIVE(CYLINDRICAL) | PRWT SERIES | PRWT18-5XC | DCL2(AT205) | PRWT18-5XC^DCL2(AT205)^ | Датчик индуктивный, Sn=5мм, выход NC, частота срабатывания 500Гц, Uпит. 12…24V DC (неполярный), цилиндрический корпус M18 (никелированная латунь) с кабелем 0.3м и разъёмом M12, монтаж заподлицо, IP67
A1600000474R | A1600000474 | PROXIMITY SENSOR | INDUCTIVE(CYLINDRICAL) | PRWT SERIES | PRWT18-5XO | DOL2(AT205) | PRWT18-5XO^DOL2(AT205)^ | Датчик индуктивный, Sn=5мм, выход NO, частота срабатывания 500Гц, Uпит. 12…24V DC (неполярный), цилиндрический корпус M18 (никелированная латунь) с кабелем 0.3м и разъёмом M12, монтаж заподлицо, IP67
A1600000482R | A1600000482 | PROXIMITY SENSOR | INDUCTIVE(CYLINDRICAL) | PRWT SERIES | PRWT18-5XO-I | DOL2(AT205) | PRWT18-5XO-I^DOL2(AT205)^ | Датчик индуктивный, Sn=5мм, выход NO, частота срабатывания 500Гц, Uпит. 12…24V DC (неполярный), цилиндрический корпус M18 (никелированная латунь) с кабелем 0.3м и разъёмом M12 (IEC стандарт), монтаж заподлицо, IP67
A1600000409R | A1600000409 | PROXIMITY SENSOR | INDUCTIVE(CYLINDRICAL) | PRWT SERIES | PRWT18-8DC | DCL2(AT205) | PRWT18-8DC^DCL2(AT205)^ | Датчик индуктивный, Sn=8мм, выход NC, частота срабатывания 350Гц, Uпит. 12…24V DC, цилиндрический корпус M18 (никелированная латунь) с кабелем 0.3м и разъёмом M12, монтаж незаподлицо, IP67
A1600000416R | A1600000416 | PROXIMITY SENSOR | INDUCTIVE(CYLINDRICAL) | PRWT SERIES | PRWT18-8DC-I | DCL2(AT205) | PRWT18-8DC-I^DCL2(AT205)^ | Датчик индуктивный, Sn=8мм, выход NC, частота срабатывания 350Гц, Uпит. 12…24V DC, цилиндрический корпус M18 (никелированная латунь) с кабелем 0.3м и разъёмом M12 (IEC стандарт), монтаж незаподлицо, IP67
A1600000407R | A1600000407 | PROXIMITY SENSOR | INDUCTIVE(CYLINDRICAL) | PRWT SERIES | PRWT18-8DO | DOL2(AT205) | PRWT18-8DO^DOL2(AT205)^ | Датчик индуктивный, Sn=8мм, выход NO, частота срабатывания 350Гц, Uпит. 12…24V DC, цилиндрический корпус M18 (никелированная латунь) с кабелем 0.3м и разъёмом M12, монтаж незаподлицо, IP67
A1600000415R | A1600000415 | PROXIMITY SENSOR | INDUCTIVE(CYLINDRICAL) | PRWT SERIES | PRWT18-8DO-I | DOL2(AT205) | PRWT18-8DO-I^DOL2(AT205)^ | Датчик индуктивный, Sn=8мм, выход NO, частота срабатывания 350Гц, Uпит. 12…24V DC, цилиндрический корпус M18 (никелированная латунь) с кабелем 0.3м и разъёмом M12 (IEC стандарт), монтаж незаподлицо, IP67
A1600000480R | A1600000480 | PROXIMITY SENSOR | INDUCTIVE(CYLINDRICAL) | PRWT SERIES | PRWT18-8XC | DCL2(AT205) | PRWT18-8XC^DCL2(AT205)^ | Датчик индуктивный, Sn=8мм, выход NC, частота срабатывания 350Гц, Uпит. 12…24V DC (неполярный), цилиндрический корпус M18 (никелированная латунь) с кабелем 0.3м и разъёмом M12, монтаж незаподлицо, IP67
A1600000488R | A1600000488 | PROXIMITY SENSOR | INDUCTIVE(CYLINDRICAL) | PRWT SERIES | PRWT18-8XC-I | DCL2(AT205) | PRWT18-8XC-I^DCL2(AT205)^ | Датчик индуктивный, Sn=8мм, выход NC, частота срабатывания 350Гц, Uпит. 12…24V DC (неполярный), цилиндрический корпус M18 (никелированная латунь) с кабелем 0.3м и разъёмом M12 (IEC стандарт), монтаж незаподлицо, IP67
A1600000478R | A1600000478 | PROXIMITY SENSOR | INDUCTIVE(CYLINDRICAL) | PRWT SERIES | PRWT18-8XO | DOL2(AT205) | PRWT18-8XO^DOL2(AT205)^ | Датчик индуктивный, Sn=8мм, выход NO, частота срабатывания 350Гц, Uпит. 12…24V DC (неполярный), цилиндрический корпус M18 (никелированная латунь) с кабелем 0.3м и разъёмом M12, монтаж незаподлицо, IP67
A1600000486R | A1600000486 | PROXIMITY SENSOR | INDUCTIVE(CYLINDRICAL) | PRWT SERIES | PRWT18-8XO-I | DOL2(AT205) | PRWT18-8XO-I^DOL2(AT205)^ | Датчик индуктивный, Sn=8мм, выход NO, частота срабатывания 350Гц, Uпит. 12…24V DC (неполярный), цилиндрический корпус M18 (никелированная латунь) с кабелем 0.3м и разъёмом M12 (IEC стандарт), монтаж незаподлицо, IP67
A1600000420R | A1600000420 | PROXIMITY SENSOR | INDUCTIVE(CYLINDRICAL) | PRWT SERIES | PRWT30-10DC | DCL2(AT205) | PRWT30-10DC^DCL2(AT205)^ | Датчик индуктивный, Sn=10мм, выход NC, частота срабатывания 400Гц, Uпит. 12…24V DC, цилиндрический корпус M30 (никелированная латунь) с кабелем 0.3м и разъёмом M12, монтаж заподлицо, IP67
A1600000428R | A1600000428 | PROXIMITY SENSOR | INDUCTIVE(CYLINDRICAL) | PRWT SERIES | PRWT30-10DC-I | DCL2(AT205) | PRWT30-10DC-I^DCL2(AT205)^ | Датчик индуктивный, Sn=10мм, выход NC, частота срабатывания 400Гц, Uпит. 12…24V DC, цилиндрический корпус M30 (никелированная латунь) с кабелем 0.3м и разъёмом M12 (IEC стандарт), монтаж заподлицо, IP67
A1600000418R | A1600000418 | PROXIMITY SENSOR | INDUCTIVE(CYLINDRICAL) | PRWT SERIES | PRWT30-10DO | DOL2(AT205) | PRWT30-10DO^DOL2(AT205)^ | Датчик индуктивный, Sn=10мм, выход NO, частота срабатывания 400Гц, Uпит. 12…24V DC, цилиндрический корпус M30 (никелированная латунь) с кабелем 0.3м и разъёмом M12, монтаж заподлицо, IP67
A1600000426R | A1600000426 | PROXIMITY SENSOR | INDUCTIVE(CYLINDRICAL) | PRWT SERIES | PRWT30-10DO-I | DOL2(AT205) | PRWT30-10DO-I^DOL2(AT205)^ | Датчик индуктивный, Sn=10мм, выход NO, частота срабатывания 400Гц, Uпит. 12…24V DC, цилиндрический корпус M30 (никелированная латунь) с кабелем 0.3м и разъёмом M12 (IEC стандарт), монтаж заподлицо, IP67
A1600000438R | A1600000438 | PROXIMITY SENSOR | INDUCTIVE(CYLINDRICAL) | PRWT SERIES | PRWT30-10DO-IV | DOL2(AT205) | PRWT30-10DO-IV^DOL2(AT205)^ | Датчик индуктивный, Sn=10мм, выход NO, частота срабатывания 400Гц, Uпит. 12…24V DC, цилиндрический корпус M30 (никелированная латунь) с маслостойким кабелем 0.3м и разъёмом M12 (IEC стандарт), монтаж заподлицо, IP67
A1600000434R | A1600000434 | PROXIMITY SENSOR | INDUCTIVE(CYLINDRICAL) | PRWT SERIES | PRWT30-10DO-V | DOL2(AT205) | PRWT30-10DO-V^DOL2(AT205)^ | Датчик индуктивный, Sn=10мм, выход NO, частота срабатывания 400Гц, Uпит. 12…24V DC, цилиндрический корпус M30 (никелированная латунь) с маслостойким кабелем 0.3м и разъёмом M12, монтаж заподлицо, IP67
A1600000492R | A1600000492 | PROXIMITY SENSOR | INDUCTIVE(CYLINDRICAL) | PRWT SERIES | PRWT30-10XC | DCL2(AT205) | PRWT30-10XC^DCL2(AT205)^ | Датчик индуктивный, Sn=10мм, выход NC, частота срабатывания 400Гц, Uпит. 12…24V DC (неполярный), цилиндрический корпус M30 (никелированная латунь) с кабелем 0.3м и разъёмом M12, монтаж заподлицо, IP67
A1600000500R | A1600000500 | PROXIMITY SENSOR | INDUCTIVE(CYLINDRICAL) | PRWT SERIES | PRWT30-10XC-I | DCL2(AT205) | PRWT30-10XC-I^DCL2(AT205)^ | Датчик индуктивный, Sn=10мм, выход NC, частота срабатывания 400Гц, Uпит. 12…24V DC (неполярный), цилиндрический корпус M30 (никелированная латунь) с кабелем 0.3м и разъёмом M12 (IEC стандарт), монтаж заподлицо, IP67
A1600000490R | A1600000490 | PROXIMITY SENSOR | INDUCTIVE(CYLINDRICAL) | PRWT SERIES | PRWT30-10XO | DOL2(AT205) | PRWT30-10XO^DOL2(AT205)^ | Датчик индуктивный, Sn=10мм, выход NO, частота срабатывания 400Гц, Uпит. 12…24V DC (неполярный), цилиндрический корпус M30 (никелированная латунь) с кабелем 0.3м и разъёмом M12, монтаж заподлицо, IP67
A1600000498R | A1600000498 | PROXIMITY SENSOR | INDUCTIVE(CYLINDRICAL) | PRWT SERIES | PRWT30-10XO-I | DOL2(AT205) | PRWT30-10XO-I^DOL2(AT205)^ | Датчик индуктивный, Sn=10мм, выход NO, частота срабатывания 400Гц, Uпит. 12…24V DC (неполярный), цилиндрический корпус M30 (никелированная латунь) с кабелем 0.3м и разъёмом M12 (IEC стандарт), монтаж заподлицо, IP67
A1600000424R | A1600000424 | PROXIMITY SENSOR | INDUCTIVE(CYLINDRICAL) | PRWT SERIES | PRWT30-15DC | DCL2(AT205) | PRWT30-15DC^DCL2(AT205)^ | Датчик индуктивный, Sn=15мм, выход NC, частота срабатывания 200Гц, Uпит. 12…24V DC, цилиндрический корпус M30 (никелированная латунь) с кабелем 0.3м и разъёмом M12, монтаж незаподлицо, IP67
A1600000432R | A1600000432 | PROXIMITY SENSOR | INDUCTIVE(CYLINDRICAL) | PRWT SERIES | PRWT30-15DC-I | DCL2(AT205) | PRWT30-15DC-I^DCL2(AT205)^ | Датчик индуктивный, Sn=15мм, выход NC, частота срабатывания 200Гц, Uпит. 12…24V DC, цилиндрический корпус M30 (никелированная латунь) с кабелем 0.3м и разъёмом M12 (IEC стандарт), монтаж незаподлицо, IP67
A1600000422R | A1600000422 | PROXIMITY SENSOR | INDUCTIVE(CYLINDRICAL) | PRWT SERIES | PRWT30-15DO | DOL2(AT205) | PRWT30-15DO^DOL2(AT205)^ | Датчик индуктивный, Sn=15мм, выход NO, частота срабатывания 200Гц, Uпит. 12…24V DC, цилиндрический корпус M30 (никелированная латунь) с кабелем 0.3м и разъёмом M12, монтаж незаподлицо, IP67
A1600000430R | A1600000430 | PROXIMITY SENSOR | INDUCTIVE(CYLINDRICAL) | PRWT SERIES | PRWT30-15DO-I | DOL2(AT205) | PRWT30-15DO-I^DOL2(AT205)^ | Датчик индуктивный, Sn=15мм, выход NO, частота срабатывания 200Гц, Uпит. 12…24V DC, цилиндрический корпус M30 (никелированная латунь) с кабелем 0.3м и разъёмом M12 (IEC стандарт), монтаж незаподлицо, IP67
A1600000436R | A1600000436 | PROXIMITY SENSOR | INDUCTIVE(CYLINDRICAL) | PRWT SERIES | PRWT30-15DO-V | DOL2(AT205) | PRWT30-15DO-V^DOL2(AT205)^ | Датчик индуктивный, Sn=15мм, выход NO, частота срабатывания 200Гц, Uпит. 12…24V DC, цилиндрический корпус M30 (никелированная латунь) с маслостойким кабелем 0.3м и разъёмом M12, монтаж незаподлицо, IP67
A1600000496R | A1600000496 | PROXIMITY SENSOR | INDUCTIVE(CYLINDRICAL) | PRWT SERIES | PRWT30-15XC | DCL2(AT205) | PRWT30-15XC^DCL2(AT205)^ | Датчик индуктивный, Sn=15мм, выход NC, частота срабатывания 200Гц, Uпит. 12…24V DC (неполярный), цилиндрический корпус M30 (никелированная латунь) с кабелем 0.3м и разъёмом M12, монтаж незаподлицо, IP67
A1600000504R | A1600000504 | PROXIMITY SENSOR | INDUCTIVE(CYLINDRICAL) | PRWT SERIES | PRWT30-15XC-I | DCL2(AT205) | PRWT30-15XC-I^DCL2(AT205)^ | Датчик индуктивный, Sn=15мм, выход NC, частота срабатывания 200Гц, Uпит. 12…24V DC (неполярный), цилиндрический корпус M30 (никелированная латунь) с кабелем 0.3м и разъёмом M12 (IEC стандарт), монтаж незаподлицо, IP67
A1600000494R | A1600000494 | PROXIMITY SENSOR | INDUCTIVE(CYLINDRICAL) | PRWT SERIES | PRWT30-15XO | DOL2(AT205) | PRWT30-15XO^DOL2(AT205)^ | Датчик индуктивный, Sn=15мм, выход NO, частота срабатывания 200Гц, Uпит. 12…24V DC (неполярный), цилиндрический корпус M30 (никелированная латунь) с кабелем 0.3м и разъёмом M12, монтаж незаподлицо, IP67
A1600000502R | A1600000502 | PROXIMITY SENSOR | INDUCTIVE(CYLINDRICAL) | PRWT SERIES | PRWT30-15XO-I | DOL2(AT205) | PRWT30-15XO-I^DOL2(AT205)^ | Датчик индуктивный, Sn=15мм, выход NO, частота срабатывания 200Гц, Uпит. 12…24V DC (неполярный), цилиндрический корпус M30 (никелированная латунь) с кабелем 0.3м и разъёмом M12 (IEC стандарт), монтаж незаподлицо, IP67
A1600002367R | A1600002367 | PROXIMITY SENSOR | INDUCTIVE(CYLINDRICAL)[full-metal spatter-resistant type] | PRFAT SERIES | PRFAT08-1.5DO-V | DOL2(AT205) | PRFAT08-1.5DO-V^DOL2(AT205)^ | Датчик индуктивный, Sn=1.5мм, выход NO, частота срабатывания 200Гц, Uпит. 12…24V DC, цилиндрический цельнометаллический корпус M8 (нержавеющая сталь SUS 303 + тефлоновое покрытие) с маслостойким кабелем 2м, монтаж заподлицо, IP67
A1600002548R | A1600002548 | PROXIMITY SENSOR | INDUCTIVE(CYLINDRICAL)[full-metal spatter-resistant type] | PRFAT SERIES | PRFAT08-1.5DO-V | DOL2(AT205)(5M) | PRFAT08-1.5DO-V^DOL2(AT205)(5M)^ | Датчик индуктивный, Sn=1.5мм, выход NO, частота срабатывания 200Гц, Uпит. 12…24V DC, цилиндрический цельнометаллический корпус M8 (нержавеющая сталь SUS 303 + тефлоновое покрытие) с маслостойким кабелем 5м, монтаж заподлицо, IP67
A1600002532R | A1600002532 | PROXIMITY SENSOR | INDUCTIVE(CYLINDRICAL)[full-metal spatter-resistant type] | PRFAT SERIES | PRFAT12-2DO-V | DOL2(AT205) | PRFAT12-2DO-V^DOL2(AT205)^ | Датчик индуктивный, Sn=2мм, выход NO, частота срабатывания 100Гц, Uпит. 12…24V DC, цилиндрический цельнометаллический корпус M12 (нержавеющая сталь SUS 303 + тефлоновое покрытие) с маслостойким кабелем 2м, монтаж заподлицо, IP67
A1600002535R | A1600002535 | PROXIMITY SENSOR | INDUCTIVE(CYLINDRICAL)[full-metal spatter-resistant type] | PRFAT SERIES | PRFAT12-2DO-V | DOL2(AT205)(5M) | PRFAT12-2DO-V^DOL2(AT205)(5M)^ | Датчик индуктивный, Sn=2мм, выход NO, частота срабатывания 100Гц, Uпит. 12…24V DC, цилиндрический цельнометаллический корпус M12 (нержавеющая сталь SUS 303 + тефлоновое покрытие) с маслостойким кабелем 5м, монтаж заподлицо, IP67
A1600002537R | A1600002537 | PROXIMITY SENSOR | INDUCTIVE(CYLINDRICAL)[full-metal spatter-resistant type] | PRFAT SERIES | PRFAT18-5DO-V | DOL2(AT205) | PRFAT18-5DO-V^DOL2(AT205)^ | Датчик индуктивный, Sn=5мм, выход NO, частота срабатывания 80Гц, Uпит. 12…24V DC, цилиндрический цельнометаллический корпус M18 (нержавеющая сталь SUS 303 + тефлоновое покрытие) с маслостойким кабелем 2м, монтаж заподлицо, IP67
A1600002540R | A1600002540 | PROXIMITY SENSOR | INDUCTIVE(CYLINDRICAL)[full-metal spatter-resistant type] | PRFAT SERIES | PRFAT18-5DO-V | DOL2(AT205)(5M) | PRFAT18-5DO-V^DOL2(AT205)(5M)^ | Датчик индуктивный, Sn=5мм, выход NO, частота срабатывания 80Гц, Uпит. 12…24V DC, цилиндрический цельнометаллический корпус M18 (нержавеющая сталь SUS 303 + тефлоновое покрытие) с маслостойким кабелем 5м, монтаж заподлицо, IP67
A1600002542R | A1600002542 | PROXIMITY SENSOR | INDUCTIVE(CYLINDRICAL)[full-metal spatter-resistant type] | PRFAT SERIES | PRFAT30-10DO-V | DOL2(AT205) | PRFAT30-10DO-V^DOL2(AT205)^ | Датчик индуктивный, Sn=10мм, выход NO, частота срабатывания 50Гц, Uпит. 12…24V DC, цилиндрический цельнометаллический корпус M30 (нержавеющая сталь SUS 303 + тефлоновое покрытие) с маслостойким кабелем 2м, монтаж заподлицо, IP67
A1600002545R | A1600002545 | PROXIMITY SENSOR | INDUCTIVE(CYLINDRICAL)[full-metal spatter-resistant type] | PRFAT SERIES | PRFAT30-10DO-V | DOL2(AT205)(5M) | PRFAT30-10DO-V^DOL2(AT205)(5M)^ | Датчик индуктивный, Sn=10мм, выход NO, частота срабатывания 50Гц, Uпит. 12…24V DC, цилиндрический цельнометаллический корпус M30 (нержавеющая сталь SUS 303 + тефлоновое покрытие) с маслостойким кабелем 5м, монтаж заподлицо, IP67
A1600002547R | A1600002547 | PROXIMITY SENSOR | INDUCTIVE(CYLINDRICAL)[full-metal spatter-resistant type] | PRFAWT SERIES | PRFAWT08-1.5DO-IV | DOL2(AT205) | PRFAWT08-1.5DO-IV^DOL2(AT205)^ | Датчик индуктивный, Sn=1.5мм, выход NO, частота срабатывания 200Гц, Uпит. 12…24V DC, цилиндрический цельнометаллический корпус M8 (нержавеющая сталь SUS 303 + тефлоновое покрытие) с маслостойким кабелем 0.3м и разъёмом M12 (IEC стандарт), монтаж заподлицо, IP67
A1600002534R | A1600002534 | PROXIMITY SENSOR | INDUCTIVE(CYLINDRICAL)[full-metal spatter-resistant type] | PRFAWT SERIES | PRFAWT12-2DO-IV | DOL2(AT205) | PRFAWT12-2DO-IV^DOL2(AT205)^ | Датчик индуктивный, Sn=2мм, выход NO, частота срабатывания 100Гц, Uпит. 12…24V DC, цилиндрический цельнометаллический корпус M12 (нержавеющая сталь SUS 303 + тефлоновое покрытие) с маслостойким кабелем 0.3м и разъёмом M12 (IEC стандарт), монтаж заподлицо, IP67
A1600002539R | A1600002539 | PROXIMITY SENSOR | INDUCTIVE(CYLINDRICAL)[full-metal spatter-resistant type] | PRFAWT SERIES | PRFAWT18-5DO-IV | DOL2(AT205) | PRFAWT18-5DO-IV^DOL2(AT205)^ | Датчик индуктивный, Sn=5мм, выход NO, частота срабатывания 80Гц, Uпит. 12…24V DC, цилиндрический цельнометаллический корпус M18 (нержавеющая сталь SUS 303 + тефлоновое покрытие) с маслостойким кабелем 0.3м и разъёмом M12 (IEC стандарт), монтаж заподлицо, IP67
A1600002544R | A1600002544 | PROXIMITY SENSOR | INDUCTIVE(CYLINDRICAL)[full-metal spatter-resistant type] | PRFAWT SERIES | PRFAWT30-10DO-IV | DOL2(AT205) | PRFAWT30-10DO-IV^DOL2(AT205)^ | Датчик индуктивный, Sn=10мм, выход NO, частота срабатывания 50Гц, Uпит. 12…24V DC, цилиндрический цельнометаллический корпус M30 (нержавеющая сталь SUS 303 + тефлоновое покрытие) с маслостойким кабелем 0.3м и разъёмом M12 (IEC стандарт), монтаж заподлицо, IP67
A1600002550R | A1600002550 | PROXIMITY SENSOR | INDUCTIVE(CYLINDRICAL)[full-metal spatter-resistant type] | PRFDAT SERIES | PRFDAT08-2DO-V | DOL2(AT205) | PRFDAT08-2DO-V^DOL2(AT205)^ | Датчик индуктивный, Sn=2мм, выход NO, частота срабатывания 150Гц, Uпит. 12…24V DC, цилиндрический цельнометаллический корпус M8 (нержавеющая сталь SUS 303 + тефлоновое покрытие) с маслостойким кабелем 2м, монтаж заподлицо, IP67
A1600002553R | A1600002553 | PROXIMITY SENSOR | INDUCTIVE(CYLINDRICAL)[full-metal spatter-resistant type] | PRFDAT SERIES | PRFDAT08-2DO-V | DOL2(AT205)(5M) | PRFDAT08-2DO-V^DOL2(AT205)(5M)^ | Датчик индуктивный, Sn=2мм, выход NO, частота срабатывания 150Гц, Uпит. 12…24V DC, цилиндрический цельнометаллический корпус M8 (нержавеющая сталь SUS 303 + тефлоновое покрытие) с маслостойким кабелем 5м, монтаж заподлицо, IP67
A1600002639R | A1600002639 | PROXIMITY SENSOR | INDUCTIVE(CYLINDRICAL)[full-metal spatter-resistant type] | PRFDAT SERIES | PRFDAT12-3DO-V | DOL2(AT205) | PRFDAT12-3DO-V^DOL2(AT205)^ | Датчик индуктивный, Sn=3мм, выход NO, частота срабатывания 80Гц, Uпит. 12…24V DC, цилиндрический цельнометаллический корпус M12 (нержавеющая сталь SUS 303 + тефлоновое покрытие) с маслостойким кабелем 2м, монтаж заподлицо, IP67
A1600002642R | A1600002642 | PROXIMITY SENSOR | INDUCTIVE(CYLINDRICAL)[full-metal spatter-resistant type] | PRFDAT SERIES | PRFDAT12-3DO-V | DOL2(AT205)(5M) | PRFDAT12-3DO-V^DOL2(AT205)(5M)^ | Датчик индуктивный, Sn=3мм, выход NO, частота срабатывания 80Гц, Uпит. 12…24V DC, цилиндрический цельнометаллический корпус M12 (нержавеющая сталь SUS 303 + тефлоновое покрытие) с маслостойким кабелем 5м, монтаж заподлицо, IP67
A1600002644R | A1600002644 | PROXIMITY SENSOR | INDUCTIVE(CYLINDRICAL)[full-metal spatter-resistant type] | PRFDAT SERIES | PRFDAT18-7DO-V | DOL2(AT205) | PRFDAT18-7DO-V^DOL2(AT205)^ | Датчик индуктивный, Sn=7мм, выход NO, частота срабатывания 80Гц, Uпит. 12…24V DC, цилиндрический цельнометаллический корпус M18 (нержавеющая сталь SUS 303 + тефлоновое покрытие) с маслостойким кабелем 2м, монтаж заподлицо, IP67
A1600002647R | A1600002647 | PROXIMITY SENSOR | INDUCTIVE(CYLINDRICAL)[full-metal spatter-resistant type] | PRFDAT SERIES | PRFDAT18-7DO-V | DOL2(AT205)(5M) | PRFDAT18-7DO-V^DOL2(AT205)(5M)^ | Датчик индуктивный, Sn=7мм, выход NO, частота срабатывания 80Гц, Uпит. 12…24V DC, цилиндрический цельнометаллический корпус M18 (нержавеющая сталь SUS 303 + тефлоновое покрытие) с маслостойким кабелем 5м, монтаж заподлицо, IP67
A1600002649R | A1600002649 | PROXIMITY SENSOR | INDUCTIVE(CYLINDRICAL)[full-metal spatter-resistant type] | PRFDAT SERIES | PRFDAT30-12DO-V | DOL2(AT205) | PRFDAT30-12DO-V^DOL2(AT205)^ | Датчик индуктивный, Sn=12мм, выход NO, частота срабатывания 50Гц, Uпит. 12…24V DC, цилиндрический цельнометаллический корпус M30 (нержавеющая сталь SUS 303 + тефлоновое покрытие) с маслостойким кабелем 2м, монтаж заподлицо, IP67
A1600002652R | A1600002652 | PROXIMITY SENSOR | INDUCTIVE(CYLINDRICAL)[full-metal spatter-resistant type] | PRFDAT SERIES | PRFDAT30-12DO-V | DOL2(AT205)(5M) | PRFDAT30-12DO-V^DOL2(AT205)(5M)^ | Датчик индуктивный, Sn=12мм, выход NO, частота срабатывания 50Гц, Uпит. 12…24V DC, цилиндрический цельнометаллический корпус M30 (нержавеющая сталь SUS 303 + тефлоновое покрытие) с маслостойким кабелем 5м, монтаж заподлицо, IP67
A1600002552R | A1600002552 | PROXIMITY SENSOR | INDUCTIVE(CYLINDRICAL)[full-metal spatter-resistant type] | PRFDAWT SERIES | PRFDAWT08-2DO-IV | DOL2(AT205) | PRFDAWT08-2DO-IV^DOL2(AT205)^ | Датчик индуктивный, Sn=2мм, выход NO, частота срабатывания 150Гц, Uпит. 12…24V DC, цилиндрический цельнометаллический корпус M8 (нержавеющая сталь SUS 303 + тефлоновое покрытие) с маслостойким кабелем 0.3м и разъёмом M12 (IEC стандарт), монтаж заподлицо, IP67
A1600002641R | A1600002641 | PROXIMITY SENSOR | INDUCTIVE(CYLINDRICAL)[full-metal spatter-resistant type] | PRFDAWT SERIES | PRFDAWT12-3DO-IV | DOL2(AT205) | PRFDAWT12-3DO-IV^DOL2(AT205)^ | Датчик индуктивный, Sn=3мм, выход NO, частота срабатывания 80Гц, Uпит. 12…24V DC, цилиндрический цельнометаллический корпус M12 (нержавеющая сталь SUS 303 + тефлоновое покрытие) с маслостойким кабелем 0.3м и разъёмом M12 (IEC стандарт), монтаж заподлицо, IP67
A1600002646R | A1600002646 | PROXIMITY SENSOR | INDUCTIVE(CYLINDRICAL)[full-metal spatter-resistant type] | PRFDAWT SERIES | PRFDAWT18-7DO-IV | DOL2(AT205) | PRFDAWT18-7DO-IV^DOL2(AT205)^ | Датчик индуктивный, Sn=7мм, выход NO, частота срабатывания 80Гц, Uпит. 12…24V DC, цилиндрический цельнометаллический корпус M18 (нержавеющая сталь SUS 303 + тефлоновое покрытие) с маслостойким кабелем 0.3м и разъёмом M12 (IEC стандарт), монтаж заподлицо, IP67
A1600002651R | A1600002651 | PROXIMITY SENSOR | INDUCTIVE(CYLINDRICAL)[full-metal spatter-resistant type] | PRFDAWT SERIES | PRFDAWT30-12DO-IV | DOL2(AT205) | PRFDAWT30-12DO-IV^DOL2(AT205)^ | Датчик индуктивный, Sn=12мм, выход NO, частота срабатывания 50Гц, Uпит. 12…24V DC, цилиндрический цельнометаллический корпус M30 (нержавеющая сталь SUS 303 + тефлоновое покрытие) с маслостойким кабелем 0.3м и разъёмом M12 (IEC стандарт), монтаж заподлицо, IP67
A1600002549R | A1600002549 | PROXIMITY SENSOR | INDUCTIVE(CYLINDRICAL)[full-metal type] | PRFDT SERIES | PRFDT08-2DO-V | DOL2(AT205) | PRFDT08-2DO-V^DOL2(AT205)^ | Датчик индуктивный, Sn=2мм, выход NO, частота срабатывания 150Гц, Uпит. 12…24V DC, цилиндрический цельнометаллический корпус M8 (нержавеющая сталь SUS 303) с маслостойким кабелем 2м, монтаж заподлицо, IP67
A1600002638R | A1600002638 | PROXIMITY SENSOR | INDUCTIVE(CYLINDRICAL)[full-metal type] | PRFDT SERIES | PRFDT12-3DO-V | DOL2(AT205) | PRFDT12-3DO-V^DOL2(AT205)^ | Датчик индуктивный, Sn=3мм, выход NO, частота срабатывания 80Гц, Uпит. 12…24V DC, цилиндрический цельнометаллический корпус M12 (нержавеющая сталь SUS 303) с маслостойким кабелем 2м, монтаж заподлицо, IP67
A1600002643R | A1600002643 | PROXIMITY SENSOR | INDUCTIVE(CYLINDRICAL)[full-metal type] | PRFDT SERIES | PRFDT18-7DO-V | DOL2(AT205) | PRFDT18-7DO-V^DOL2(AT205)^ | Датчик индуктивный, Sn=7мм, выход NO, частота срабатывания 80Гц, Uпит. 12…24V DC, цилиндрический цельнометаллический корпус M18 (нержавеющая сталь SUS 303) с маслостойким кабелем 2м, монтаж заподлицо, IP67
A1600002648R | A1600002648 | PROXIMITY SENSOR | INDUCTIVE(CYLINDRICAL)[full-metal type] | PRFDT SERIES | PRFDT30-12DO-V | DOL2(AT205) | PRFDT30-12DO-V^DOL2(AT205)^ | Датчик индуктивный, Sn=12мм, выход NO, частота срабатывания 50Гц, Uпит. 12…24V DC, цилиндрический цельнометаллический корпус M30 (нержавеющая сталь SUS 303) с маслостойким кабелем 2м, монтаж заподлицо, IP67
A1600002551R | A1600002551 | PROXIMITY SENSOR | INDUCTIVE(CYLINDRICAL)[full-metal type] | PRFDWT SERIES | PRFDWT08-2DO-IV | DOL2(AT205) | PRFDWT08-2DO-IV^DOL2(AT205)^ | Датчик индуктивный, Sn=2мм, выход NO, частота срабатывания 150Гц, Uпит. 12…24V DC, цилиндрический цельнометаллический корпус M8 (нержавеющая сталь SUS 303) с маслостойким кабелем 0.3м и разъёмом M12 (IEC стандарт), монтаж заподлицо, IP67
A1600002640R | A1600002640 | PROXIMITY SENSOR | INDUCTIVE(CYLINDRICAL)[full-metal type] | PRFDWT SERIES | PRFDWT12-3DO-IV | DOL2(AT205) | PRFDWT12-3DO-IV^DOL2(AT205)^ | Датчик индуктивный, Sn=3мм, выход NO, частота срабатывания 80Гц, Uпит. 12…24V DC, цилиндрический цельнометаллический корпус M12 (нержавеющая сталь SUS 303) с маслостойким кабелем 0.3м и разъёмом M12 (IEC стандарт), монтаж заподлицо, IP67
A1600002645R | A1600002645 | PROXIMITY SENSOR | INDUCTIVE(CYLINDRICAL)[full-metal type] | PRFDWT SERIES | PRFDWT18-7DO-IV | DOL2(AT205) | PRFDWT18-7DO-IV^DOL2(AT205)^ | Датчик индуктивный, Sn=7мм, выход NO, частота срабатывания 80Гц, Uпит. 12…24V DC, цилиндрический цельнометаллический корпус M18 (нержавеющая сталь SUS 303) с маслостойким кабелем 0.3м и разъёмом M12 (IEC стандарт), монтаж заподлицо, IP67
A1600002650R | A1600002650 | PROXIMITY SENSOR | INDUCTIVE(CYLINDRICAL)[full-metal type] | PRFDWT SERIES | PRFDWT30-12DO-IV | DOL2(AT205) | PRFDWT30-12DO-IV^DOL2(AT205)^ | Датчик индуктивный, Sn=12мм, выход NO, частота срабатывания 50Гц, Uпит. 12…24V DC, цилиндрический цельнометаллический корпус M30 (нержавеющая сталь SUS 303) с маслостойким кабелем 0.3м и разъёмом M12 (IEC стандарт), монтаж заподлицо, IP67
A1600002371R | A1600002371 | PROXIMITY SENSOR | INDUCTIVE(CYLINDRICAL)[full-metal type] | PRFT SERIES | PRFT08-1.5DO-V | DOL2(AT205) | PRFT08-1.5DO-V^DOL2(AT205)^ | Датчик индуктивный, Sn=1.5мм, выход NO, частота срабатывания 200Гц, Uпит. 12…24V DC, цилиндрический цельнометаллический корпус M8 (нержавеющая сталь SUS 303) с маслостойким кабелем 2м, монтаж заподлицо, IP67
A1600002531R | A1600002531 | PROXIMITY SENSOR | INDUCTIVE(CYLINDRICAL)[full-metal type] | PRFT SERIES | PRFT12-2DO-V | DOL2(AT205) | PRFT12-2DO-V^DOL2(AT205)^ | Датчик индуктивный, Sn=2мм, выход NO, частота срабатывания 100Гц, Uпит. 12…24V DC, цилиндрический цельнометаллический корпус M12 (нержавеющая сталь SUS 303) с маслостойким кабелем 2м, монтаж заподлицо, IP67
A1600002536R | A1600002536 | PROXIMITY SENSOR | INDUCTIVE(CYLINDRICAL)[full-metal type] | PRFT SERIES | PRFT18-5DO-V | DOL2(AT205) | PRFT18-5DO-V^DOL2(AT205)^ | Датчик индуктивный, Sn=5мм, выход NO, частота срабатывания 80Гц, Uпит. 12…24V DC, цилиндрический цельнометаллический корпус M18 (нержавеющая сталь SUS 303) с маслостойким кабелем 2м, монтаж заподлицо, IP67
A1600002541R | A1600002541 | PROXIMITY SENSOR | INDUCTIVE(CYLINDRICAL)[full-metal type] | PRFT SERIES | PRFT30-10DO-V | DOL2(AT205) | PRFT30-10DO-V^DOL2(AT205)^ | Датчик индуктивный, Sn=10мм, выход NO, частота срабатывания 50Гц, Uпит. 12…24V DC, цилиндрический цельнометаллический корпус M30 (нержавеющая сталь SUS 303) с маслостойким кабелем 2м, монтаж заподлицо, IP67
A1600002546R | A1600002546 | PROXIMITY SENSOR | INDUCTIVE(CYLINDRICAL)[full-metal type] | PRFWT SERIES | PRFWT08-1.5DO-IV | DOL2(AT205) | PRFWT08-1.5DO-IV^DOL2(AT205)^ | Датчик индуктивный, Sn=1.5мм, выход NO, частота срабатывания 200Гц, Uпит. 12…24V DC, цилиндрический цельнометаллический корпус M8 (нержавеющая сталь SUS 303) с маслостойким кабелем 0.3м и разъёмом M12 (IEC стандарт), монтаж заподлицо, IP67
A1600002533R | A1600002533 | PROXIMITY SENSOR | INDUCTIVE(CYLINDRICAL)[full-metal type] | PRFWT SERIES | PRFWT12-2DO-IV | DOL2(AT205) | PRFWT12-2DO-IV^DOL2(AT205)^ | Датчик индуктивный, Sn=2мм, выход NO, частота срабатывания 100Гц, Uпит. 12…24V DC, цилиндрический цельнометаллический корпус M12 (нержавеющая сталь SUS 303) с маслостойким кабелем 0.3м и разъёмом M12 (IEC стандарт), монтаж заподлицо, IP67
A1600002538R | A1600002538 | PROXIMITY SENSOR | INDUCTIVE(CYLINDRICAL)[full-metal type] | PRFWT SERIES | PRFWT18-5DO-IV | DOL2(AT205) | PRFWT18-5DO-IV^DOL2(AT205)^ | Датчик индуктивный, Sn=5мм, выход NO, частота срабатывания 80Гц, Uпит. 12…24V DC, цилиндрический цельнометаллический корпус M18 (нержавеющая сталь SUS 303) с маслостойким кабелем 0.3м и разъёмом M12 (IEC стандарт), монтаж заподлицо, IP67
A1600002543R | A1600002543 | PROXIMITY SENSOR | INDUCTIVE(CYLINDRICAL)[full-metal type] | PRFWT SERIES | PRFWT30-10DO-IV | DOL2(AT205) | PRFWT30-10DO-IV^DOL2(AT205)^ | Датчик индуктивный, Sn=10мм, выход NO, частота срабатывания 50Гц, Uпит. 12…24V DC, цилиндрический цельнометаллический корпус M30 (нержавеющая сталь SUS 303) с маслостойким кабелем 0.3м и разъёмом M12 (IEC стандарт), монтаж заподлицо, IP67
A1600000752R | A1600000752 | PROXIMITY SENSOR | INDUCTIVE(SQUARE) | AS80 SERIES | AS80-50DN3 | NO+NC(65VDC) | AS80-50DN3^NO+NC(65VDC)^ | Датчик индуктивный, Sn=50мм, выход NPN NO+NC, частота срабатывания 30Гц, Uпит. 12…24V DC, прямоугольный корпус 45×80×80мм (пластик) с кабелем 2м, IP67
A1600000753R | A1600000753 | PROXIMITY SENSOR | INDUCTIVE(SQUARE) | AS80 SERIES | AS80-50DP3 | NO+NC(65VDC) | AS80-50DP3^NO+NC(65VDC)^ | Датчик индуктивный, квадратный, 80 мм, 50 мм зона чувствительности, PNP, НО и НЗ, с кабелем, 12-48 В=
A1600000754R | A1600000754 | PROXIMITY SENSOR | INDUCTIVE(SQUARE) | AS80 SERIES | AS80-50DP3 | NO+NC(65VDC)(6M) | AS80-50DP3^NO+NC(65VDC)(6M)^ | Датчик индуктивный, Sn=50мм, выход PNP NO+NC, частота срабатывания 30Гц, Uпит. 12…24V DC, прямоугольный корпус 45×80×80мм (пластик) с кабелем 6м, IP67
A1600000768R | A1600000768 | PROXIMITY SENSOR | INDUCTIVE(SQUARE) | PFI SERIES | PFI25-8AC | ACL2 | PFI25-8AC^ACL2^ | Датчик индуктивный, Sn=8мм, выход NC, частота срабатывания 20Гц, Uпит. 100…240V AC, компактный прямоугольный корпус 10×25×49мм (пластик) с кабелем 2м, IP67
A1600000765R | A1600000765 | PROXIMITY SENSOR | INDUCTIVE(SQUARE) | PFI SERIES | PFI25-8AO | AOL2 | PFI25-8AO^AOL2^ | Датчик индуктивный, Sn=8мм, выход NO, частота срабатывания 20Гц, Uпит. 100…240V AC, компактный прямоугольный корпус 10×25×49мм (пластик) с кабелем 2м, IP67
A1600002053R | A1600002053 | PROXIMITY SENSOR | INDUCTIVE(SQUARE) | PFI SERIES | PFI25-8DN | DNL3(AT206) | PFI25-8DN^DNL3(AT206)^ | Датчик индуктивный, Sn=8мм, выход NPN NO, частота срабатывания 200Гц, Uпит. 12…24V DC, компактный прямоугольный корпус 10×25×49мм (пластик) с кабелем 2м, IP67
A1600002058R | A1600002058 | PROXIMITY SENSOR | INDUCTIVE(SQUARE) | PFI SERIES | PFI25-8DN2 | DNL3(AT206) | PFI25-8DN2^DNL3(AT206)^ | Датчик индуктивный, Sn=8мм, выход NPN NC, частота срабатывания 200Гц, Uпит. 12…24V DC, компактный прямоугольный корпус 10×25×49мм (пластик) с кабелем 2м, IP67
A1600002062R | A1600002062 | PROXIMITY SENSOR | INDUCTIVE(SQUARE) | PFI SERIES | PFI25-8DN-H | DNL3(AT206)(5M) | PFI25-8DN-H^DNL3(AT206)(5M)^ | Датчик индуктивный, Sn=8мм, выход NPN NO, частота срабатывания 200Гц, Uпит. 12…24V DC, компактный прямоугольный корпус 10×25×49мм (пластик) с кабелем 5м, IP67
A1600002057R | A1600002057 | PROXIMITY SENSOR | INDUCTIVE(SQUARE) | PFI SERIES | PFI25-8DP | DPL3(AT206) | PFI25-8DP^DPL3(AT206)^ | Датчик индуктивный, Плоский, Постоянный ток PNP, НО, 3-проводной, 10-30 В=
A1600002059R | A1600002059 | PROXIMITY SENSOR | INDUCTIVE(SQUARE) | PFI SERIES | PFI25-8DP2 | DPL3(AT206) | PFI25-8DP2^DPL3(AT206)^ | Датчик индуктивный, Sn=8мм, выход PNP NC, частота срабатывания 200Гц, Uпит. 12…24V DC, компактный прямоугольный корпус 10×25×49мм (пластик) с кабелем 2м, IP67
A1600002004R | A1600002004 | PROXIMITY SENSOR | INDUCTIVE(SQUARE) | PS SERIES | PS12-4DN | DNL3(AT206) | PS12-4DN^DNL3(AT206)^ | Датчик индуктивный, Sn=4мм, выход NPN NO, частота срабатывания 500Гц, Uпит. 12…24V DC, прямоугольный корпус 12×12×45мм (пластик) с кабелем 2м, IP67
A1600002007R | A1600002007 | PROXIMITY SENSOR | INDUCTIVE(SQUARE) | PS SERIES | PS12-4DN2 | DNL3(AT206) | PS12-4DN2^DNL3(AT206)^ | Датчик индуктивный, Sn=4мм, выход NPN NC, частота срабатывания 500Гц, Uпит. 12…24V DC, прямоугольный корпус 12×12×45мм (пластик) с кабелем 2м, IP67
A1600002010R | A1600002010 | PROXIMITY SENSOR | INDUCTIVE(SQUARE) | PS SERIES | PS12-4DN2U | DNL3(AT206) | PS12-4DN2U^DNL3(AT206)^ | Датчик индуктивный, Sn=4мм (чувствительный элемент сверху), выход NPN NC, частота срабатывания 500Гц, Uпит. 12…24V DC, прямоугольный корпус 12×12×45мм (пластик) с кабелем 2м, IP67
A1600002008R | A1600002008 | PROXIMITY SENSOR | INDUCTIVE(SQUARE) | PS SERIES | PS12-4DNU | DNL3(AT206) | PS12-4DNU^DNL3(AT206)^ | Датчик индуктивный, Sn=4мм (чувствительный элемент сверху), выход NPN NO, частота срабатывания 500Гц, Uпит. 12…24V DC, прямоугольный корпус 12×12×45мм (пластик) с кабелем 2м, IP67
A1600002006R | A1600002006 | PROXIMITY SENSOR | INDUCTIVE(SQUARE) | PS SERIES | PS12-4DP | DPL3(AT206) | PS12-4DP^DPL3(AT206)^ | Датчик индуктивный, Sn=4мм, выход PNP NO, частота срабатывания 500Гц, Uпит. 12…24V DC, прямоугольный корпус 12×12×45мм (пластик) с кабелем 2м, IP67
A1600002009R | A1600002009 | PROXIMITY SENSOR | INDUCTIVE(SQUARE) | PS SERIES | PS12-4DPU | DPL3(AT206) | PS12-4DPU^DPL3(AT206)^ | Датчик индуктивный, Sn=4мм (чувствительный элемент сверху), выход PNP NO, частота срабатывания 500Гц, Uпит. 12…24V DC, прямоугольный корпус 12×12×45мм (пластик) с кабелем 2м, IP67
A1600002144R | A1600002144 | PROXIMITY SENSOR | INDUCTIVE(SQUARE) | PS SERIES | PS50-30DN | DNL3(AT205) | PS50-30DN^DNL3(AT205)^ | Датчик индуктивный, Sn=30мм, выход NPN NO, частота срабатывания 50Гц, Uпит. 12…24V DC, прямоугольный корпус 35×53×55мм (пластик) с кабелем 2м, IP67
A1600002145R | A1600002145 | PROXIMITY SENSOR | INDUCTIVE(SQUARE) | PS SERIES | PS50-30DN2 | DNL3(AT205) | PS50-30DN2^DNL3(AT205)^ | Датчик индуктивный, Sn=30мм, выход NPN NC, частота срабатывания 50Гц, Uпит. 12…24V DC, прямоугольный корпус 35×53×55мм (пластик) с кабелем 2м, IP67
A1600002146R | A1600002146 | PROXIMITY SENSOR | INDUCTIVE(SQUARE) | PS SERIES | PS50-30DP | DPL3(AT205) | PS50-30DP^DPL3(AT205)^ | Датчик индуктивный, Sn=30мм, выход PNP NO, частота срабатывания 50Гц, Uпит. 12…24V DC, прямоугольный корпус 35×53×55мм (пластик) с кабелем 2м, IP67
A1600002147R | A1600002147 | PROXIMITY SENSOR | INDUCTIVE(SQUARE) | PS SERIES | PS50-30DP2 | DPL3(AT205) | PS50-30DP2^DPL3(AT205)^ | Датчик индуктивный, Sn=30мм, выход PNP NC, частота срабатывания 50Гц, Uпит. 12…24V DC, прямоугольный корпус 35×53×55мм (пластик) с кабелем 2м, IP67
H1600001715R | H1600001715 | PROXIMITY SENSOR | INDUCTIVE(SQUARE) | PSN(AC) SERIES | PSN25-5AC | ACL2 | PSN25-5AC^ACL2^GL | Датчик индуктивный, Sn=5мм, выход NC, частота срабатывания 20Гц, Uпит. 100…240V AC, прямоугольный корпус 25×25×39мм (пластик) с кабелем 2м, IP67
A1600000839R | H1600001714 | PROXIMITY SENSOR | INDUCTIVE(SQUARE) | PSN(AC) SERIES | PSN25-5AO | AOL2 | PSN25-5AO^AOL2^GL | Датчик индуктивный, Sn=5мм, выход NO, частота срабатывания 20Гц, Uпит. 100…240V AC, прямоугольный корпус 25×25×39мм (пластик) с кабелем 2м, IP67
H1600001725R | H1600001725 | PROXIMITY SENSOR | INDUCTIVE(SQUARE) | PSN(AC) SERIES | PSN30-10AC | ACL2 | PSN30-10AC^ACL2^GL | Датчик индуктивный, Sn=10мм, выход NC, частота срабатывания 20Гц, Uпит. 100…240V AC, прямоугольный корпус 30×30×49мм (пластик) с кабелем 2м, IP67
A1600000841R | H1600001724 | PROXIMITY SENSOR | INDUCTIVE(SQUARE) | PSN(AC) SERIES | PSN30-10AO | AOL2 | PSN30-10AO^AOL2^GL | Датчик индуктивный, квадратный, 30 мм, Зона чувствительности 10мм, Обнаружение сбоку, Переменный ток, НО, 2-проводной, 90-250 В~
H1600001727R | H1600001727 | PROXIMITY SENSOR | INDUCTIVE(SQUARE) | PSN(AC) SERIES | PSN30-15AC | ACL2 | PSN30-15AC^ACL2^GL | Датчик индуктивный, Sn=15мм, выход NC, частота срабатывания 20Гц, Uпит. 100…240V AC, прямоугольный корпус 30×30×49мм (пластик) с кабелем 2м, IP67
A1600000843R | H1600001726 | PROXIMITY SENSOR | INDUCTIVE(SQUARE) | PSN(AC) SERIES | PSN30-15AO | AOL2 | PSN30-15AO^AOL2^GL | Датчик индуктивный, Sn=15мм, выход NO, частота срабатывания 20Гц, Uпит. 100…240V AC, прямоугольный корпус 30×30×49мм (пластик) с кабелем 2м, IP67
H1600001729R | H1600001729 | PROXIMITY SENSOR | INDUCTIVE(SQUARE) | PSN(AC) SERIES | PSN40-20AC | ACL2 | PSN40-20AC^ACL2^GL | Датчик индуктивный, Sn=20мм, выход NC, частота срабатывания 20Гц, Uпит. 100…240V AC, прямоугольный корпус 40×40×47мм (пластик) с кабелем 2м, IP67
H1600001728R | H1600001728 | PROXIMITY SENSOR | INDUCTIVE(SQUARE) | PSN(AC) SERIES | PSN40-20AO | AOL2 | PSN40-20AO^AOL2^GL | Датчик индуктивный, Sn=20мм, выход NO, частота срабатывания 20Гц, Uпит. 100…240V AC, прямоугольный корпус 40×40×47мм (пластик) с кабелем 2м, IP67
A1600002064R | A1600002064 | PROXIMITY SENSOR | INDUCTIVE(SQUARE) | PSN(DC) SERIES | PSN17-5DN | DNL3(3M)(AT205) | PSN17-5DN^DNL3(3M)(AT205)^ | Датчик индуктивный, Sn=5мм, выход NPN NO, частота срабатывания 700Гц, Uпит. 12…24V DC, прямоугольный корпус 18×18×35мм (пластик) с кабелем 3м, IP67
A1600002065R | A1600002065 | PROXIMITY SENSOR | INDUCTIVE(SQUARE) | PSN(DC) SERIES | PSN17-5DN | DNL3(5M)(AT205) | PSN17-5DN^DNL3(5M)(AT205)^ | Датчик индуктивный, Sn=5мм, выход NPN NO, частота срабатывания 700Гц, Uпит. 12…24V DC, прямоугольный корпус 18×18×35мм (пластик) с кабелем 5м, IP67
H1600001361R | H1600001361 | PROXIMITY SENSOR | INDUCTIVE(SQUARE) | PSN(DC) SERIES | PSN17-5DN | DNL3(AT205) | PSN17-5DN^DNL3(AT205)^GL | Датчик индуктивный, квадратный, 17 мм, Зона чувствительности 5мм, Обнаружение сбоку, Постоянный ток, NPN, НО, 3-проводной, 10-30 В=
H1600001411R | H1600001411 | PROXIMITY SENSOR | INDUCTIVE(SQUARE) | PSN(DC) SERIES | PSN17-5DN | DNL3(3M)(AT205) | PSN17-5DN^DNL3(3M)(AT205)^GL | Датчик индуктивный, Sn=5мм, выход NPN NO, частота срабатывания 700Гц, Uпит. 12…24V DC, прямоугольный корпус 18×18×35мм (пластик) с кабелем 3м, IP67
H1600001412R | H1600001412 | PROXIMITY SENSOR | INDUCTIVE(SQUARE) | PSN(DC) SERIES | PSN17-5DN | DNL3(5M)(AT205) | PSN17-5DN^DNL3(5M)(AT205)^GL | Датчик индуктивный, Sn=5мм, выход NPN NO, частота срабатывания 700Гц, Uпит. 12…24V DC, прямоугольный корпус 18×18×35мм (пластик) с кабелем 5м, IP67
H1600001413R | H1600001413 | PROXIMITY SENSOR | INDUCTIVE(SQUARE) | PSN(DC) SERIES | PSN17-5DN2 | DNL3(AT205) | PSN17-5DN2^DNL3(AT205)^GL | Датчик индуктивный, Sn=5мм, выход NPN NC, частота срабатывания 700Гц, Uпит. 12…24V DC, прямоугольный корпус 18×18×35мм (пластик) с кабелем 2м, IP67
H1600001416R | H1600001416 | PROXIMITY SENSOR | INDUCTIVE(SQUARE) | PSN(DC) SERIES | PSN17-5DN2U | DNL3(AT205) | PSN17-5DN2U^DNL3(AT205)^GL | Датчик индуктивный, Sn=5мм (чувствительный элемент сверху), выход NPN NC, частота срабатывания 700Гц, Uпит. 12…24V DC, прямоугольный корпус 18×18×35мм (пластик) с кабелем 2м, IP67
H1600001417R | H1600001417 | PROXIMITY SENSOR | INDUCTIVE(SQUARE) | PSN(DC) SERIES | PSN17-5DN-F | DNL3(AT205) | PSN17-5DN-F^DNL3(AT205)^GL | Датчик индуктивный, Sn=5мм, выход NPN NO, дифференциально частотный, частота срабатывания 700Гц, Uпит. 12…24V DC, прямоугольный корпус 18×18×35мм (пластик) с кабелем 2м, IP67
H1600001415R | H1600001415 | PROXIMITY SENSOR | INDUCTIVE(SQUARE) | PSN(DC) SERIES | PSN17-5DNU | DNL3(AT205) | PSN17-5DNU^DNL3(AT205)^GL | Датчик индуктивный, квадратный, 17 мм, Зона чувствительности 5мм, Обнаружение сверху, Постоянный ток, NPN, НО, 3-проводной, 10-30 В=
A1600002086R | A1600002086 | PROXIMITY SENSOR | INDUCTIVE(SQUARE) | PSN(DC) SERIES | PSN17-5DP | DPL3(3M)(AT205) | PSN17-5DP^DPL3(3M)(AT205)^ | Датчик индуктивный, Sn=5мм, выход PNP NO, частота срабатывания 700Гц, Uпит. 12…24V DC, прямоугольный корпус 18×18×35мм (пластик) с кабелем 3м, IP67
A1600002087R | A1600002087 | PROXIMITY SENSOR | INDUCTIVE(SQUARE) | PSN(DC) SERIES | PSN17-5DP | DPL3(5M)(AT205) | PSN17-5DP^DPL3(5M)(AT205)^ | Датчик индуктивный, Sn=5мм, выход PNP NO, частота срабатывания 700Гц, Uпит. 12…24V DC, прямоугольный корпус 18×18×35мм (пластик) с кабелем 5м, IP67
H1600001431R | H1600001431 | PROXIMITY SENSOR | INDUCTIVE(SQUARE) | PSN(DC) SERIES | PSN17-5DP | DPL3(AT205) | PSN17-5DP^DPL3(AT205)^GL | Датчик индуктивный, квадратный, 17 мм, Зона чувствительности 5мм, Обнаружение сбоку, Постоянный ток, PNP, НО, 3-проводной, 10-30 В=
H1600001432R | H1600001432 | PROXIMITY SENSOR | INDUCTIVE(SQUARE) | PSN(DC) SERIES | PSN17-5DP | DPL3(3M)(AT205) | PSN17-5DP^DPL3(3M)(AT205)^GL | Датчик индуктивный, Sn=5мм, выход PNP NO, частота срабатывания 700Гц, Uпит. 12…24V DC, прямоугольный корпус 18×18×35мм (пластик) с кабелем 3м, IP67
H1600001433R | H1600001433 | PROXIMITY SENSOR | INDUCTIVE(SQUARE) | PSN(DC) SERIES | PSN17-5DP | DPL3(5M)(AT205) | PSN17-5DP^DPL3(5M)(AT205)^GL | Датчик индуктивный, Sn=5мм, выход PNP NO, частота срабатывания 700Гц, Uпит. 12…24V DC, прямоугольный корпус 18×18×35мм (пластик) с кабелем 5м, IP67
A1600002089R | A1600002089 | PROXIMITY SENSOR | INDUCTIVE(SQUARE) | PSN(DC) SERIES | PSN17-5DP2 | DPL3(3M)(AT205) | PSN17-5DP2^DPL3(3M)(AT205)^ | Датчик индуктивный, Sn=5мм, выход PNP NC, частота срабатывания 700Гц, Uпит. 12…24V DC, прямоугольный корпус 18×18×35мм (пластик) с кабелем 3м, IP67
H1600001434R | H1600001434 | PROXIMITY SENSOR | INDUCTIVE(SQUARE) | PSN(DC) SERIES | PSN17-5DP2 | DPL3(AT205) | PSN17-5DP2^DPL3(AT205)^GL | Датчик индуктивный, квадратный, 17 мм, Зона чувствительности 5мм, Обнаружение сбоку, Постоянный ток, PNP, НЗ, 3-проводной, 10-30В=
A1600002091R | A1600002091 | PROXIMITY SENSOR | INDUCTIVE(SQUARE) | PSN(DC) SERIES | PSN17-5DP2U | DPL3(AT205) | PSN17-5DP2U^DPL3(AT205)^ | Датчик индуктивный, Sn=5мм (чувствительный элемент сверху), выход PNP NC, частота срабатывания 700Гц, Uпит. 12…24V DC, прямоугольный корпус 18×18×35мм (пластик) с кабелем 2м, IP67
H1600001436R | H1600001436 | PROXIMITY SENSOR | INDUCTIVE(SQUARE) | PSN(DC) SERIES | PSN17-5DPU | DPL3(AT205) | PSN17-5DPU^DPL3(AT205)^GL | Датчик индуктивный, Sn=5мм (чувствительный элемент сверху), выход PNP NO, частота срабатывания 700Гц, Uпит. 12…24V DC, прямоугольный корпус 18×18×35мм (пластик) с кабелем 2м, IP67
A1600002072R | A1600002072 | PROXIMITY SENSOR | INDUCTIVE(SQUARE) | PSN(DC) SERIES | PSN17-8DN | DNL3(3M)(AT205) | PSN17-8DN^DNL3(3M)(AT205)^ | Датчик индуктивный, Sn=8мм, выход NPN NO, частота срабатывания 200Гц, Uпит. 12…24V DC, прямоугольный корпус 18×18×35мм (пластик) с кабелем 3м, IP67
A1600002073R | A1600002073 | PROXIMITY SENSOR | INDUCTIVE(SQUARE) | PSN(DC) SERIES | PSN17-8DN | DNL3(5M)(AT205) | PSN17-8DN^DNL3(5M)(AT205)^ | Датчик индуктивный, Sn=8мм, выход NPN NO, частота срабатывания 200Гц, Uпит. 12…24V DC, прямоугольный корпус 18×18×35мм (пластик) с кабелем 5м, IP67
H1600001418R | H1600001418 | PROXIMITY SENSOR | INDUCTIVE(SQUARE) | PSN(DC) SERIES | PSN17-8DN | DNL3(AT205) | PSN17-8DN^DNL3(AT205)^GL | Датчик индуктивный, Sn=8мм, выход NPN NO, частота срабатывания 200Гц, Uпит. 12…24V DC, прямоугольный корпус 18×18×35мм (пластик) с кабелем 2м, IP67
H1600001419R | H1600001419 | PROXIMITY SENSOR | INDUCTIVE(SQUARE) | PSN(DC) SERIES | PSN17-8DN | DNL3(3M)(AT205) | PSN17-8DN^DNL3(3M)(AT205)^GL | Датчик индуктивный, Sn=8мм, выход NPN NO, частота срабатывания 200Гц, Uпит. 12…24V DC, прямоугольный корпус 18×18×35мм (пластик) с кабелем 3м, IP67
H1600001420R | H1600001420 | PROXIMITY SENSOR | INDUCTIVE(SQUARE) | PSN(DC) SERIES | PSN17-8DN | DNL3(5M)(AT205) | PSN17-8DN^DNL3(5M)(AT205)^GL | Датчик индуктивный, Sn=8мм, выход NPN NO, частота срабатывания 200Гц, Uпит. 12…24V DC, прямоугольный корпус 18×18×35мм (пластик) с кабелем 5м, IP67
H1600001421R | H1600001421 | PROXIMITY SENSOR | INDUCTIVE(SQUARE) | PSN(DC) SERIES | PSN17-8DN2 | DNL3(AT205) | PSN17-8DN2^DNL3(AT205)^GL | Датчик индуктивный, Sn=8мм, выход NPN NC, частота срабатывания 200Гц, Uпит. 12…24V DC, прямоугольный корпус 18×18×35мм (пластик) с кабелем 2м, IP67
A1600002080R | A1600002080 | PROXIMITY SENSOR | INDUCTIVE(SQUARE) | PSN(DC) SERIES | PSN17-8DN2-F | DNL3(AT205) | PSN17-8DN2-F^DNL3(AT205)^ | Датчик индуктивный, Sn=8мм, выход NPN NC, дифференциально частотный, частота срабатывания 200Гц, Uпит. 12…24V DC, прямоугольный корпус 18×18×35мм (пластик) с кабелем 2м, IP67
H1600001424R | H1600001424 | PROXIMITY SENSOR | INDUCTIVE(SQUARE) | PSN(DC) SERIES | PSN17-8DN2U | DNL3(AT205) | PSN17-8DN2U^DNL3(AT205)^GL | Датчик индуктивный, Sn=8мм (чувствительный элемент сверху), выход NPN NC, частота срабатывания 200Гц, Uпит. 12…24V DC, прямоугольный корпус 18×18×35мм (пластик) с кабелем 2м, IP67
A1600002083R | A1600002083 | PROXIMITY SENSOR | INDUCTIVE(SQUARE) | PSN(DC) SERIES | PSN17-8DN2U-F | DNL3(AT205) | PSN17-8DN2U-F^DNL3(AT205)^ | Датчик индуктивный, Sn=8мм (чувствительный элемент сверху), выход NPN NC, дифференциально частотный, частота срабатывания 200Гц, Uпит. 12…24V DC, прямоугольный корпус 18×18×35мм (пластик) с кабелем 2м, IP67
A1600002079R | A1600002079 | PROXIMITY SENSOR | INDUCTIVE(SQUARE) | PSN(DC) SERIES | PSN17-8DN-F | DNL3(3M)(AT205) | PSN17-8DN-F^DNL3(3M)(AT205)^ | Датчик индуктивный, Sn=8мм, выход NPN NO, дифференциально частотный, частота срабатывания 200Гц, Uпит. 12…24V DC, прямоугольный корпус 18×18×35мм (пластик) с кабелем 3м, IP67
H1600001425R | H1600001425 | PROXIMITY SENSOR | INDUCTIVE(SQUARE) | PSN(DC) SERIES | PSN17-8DN-F | DNL3(AT205) | PSN17-8DN-F^DNL3(AT205)^GL | Датчик индуктивный, Sn=8мм, выход NPN NO, дифференциально частотный, частота срабатывания 200Гц, Uпит. 12…24V DC, прямоугольный корпус 18×18×35мм (пластик) с кабелем 2м, IP67
A1600002076R | A1600002076 | PROXIMITY SENSOR | INDUCTIVE(SQUARE) | PSN(DC) SERIES | PSN17-8DNU | DNL3(3M)(AT205) | PSN17-8DNU^DNL3(3M)(AT205)^ | Датчик индуктивный, Sn=8мм (чувствительный элемент сверху), выход NPN NO, частота срабатывания 200Гц, Uпит. 12…24V DC, прямоугольный корпус 18×18×35мм (пластик) с кабелем 3м, IP67
H1600001422R | H1600001422 | PROXIMITY SENSOR | INDUCTIVE(SQUARE) | PSN(DC) SERIES | PSN17-8DNU | DNL3(AT205) | PSN17-8DNU^DNL3(AT205)^GL | Датчик индуктивный, Sn=8мм (чувствительный элемент сверху), выход NPN NO, частота срабатывания 200Гц, Uпит. 12…24V DC, прямоугольный корпус 18×18×35мм (пластик) с кабелем 2м, IP67
H1600001423R | H1600001423 | PROXIMITY SENSOR | INDUCTIVE(SQUARE) | PSN(DC) SERIES | PSN17-8DNU | DNL3(3M)(AT205) | PSN17-8DNU^DNL3(3M)(AT205)^GL | Датчик индуктивный, Sn=8мм (чувствительный элемент сверху), выход NPN NO, частота срабатывания 200Гц, Uпит. 12…24V DC, прямоугольный корпус 18×18×35мм (пластик) с кабелем 3м, IP67
A1600002082R | A1600002082 | PROXIMITY SENSOR | INDUCTIVE(SQUARE) | PSN(DC) SERIES | PSN17-8DNU-F | DNL3(3M)(AT205) | PSN17-8DNU-F^DNL3(3M)(AT205)^ | Датчик индуктивный, Sn=8мм (чувствительный элемент сверху), выход NPN NO, дифференциально частотный, частота срабатывания 200Гц, Uпит. 12…24V DC, прямоугольный корпус 18×18×35мм (пластик) с кабелем 3м, IP67
H1600001428R | H1600001428 | PROXIMITY SENSOR | INDUCTIVE(SQUARE) | PSN(DC) SERIES | PSN17-8DNU-F | DNL3(AT205) | PSN17-8DNU-F^DNL3(AT205)^GL | Датчик индуктивный, Sn=8мм (чувствительный элемент сверху), выход NPN NO, дифференциально частотный, частота срабатывания 200Гц, Uпит. 12…24V DC, прямоугольный корпус 18×18×35мм (пластик) с кабелем 2м, IP67
H1600001430R | H1600001430 | PROXIMITY SENSOR | INDUCTIVE(SQUARE) | PSN(DC) SERIES | PSN17-8DNU-J | DNL3(AT205) | PSN17-8DNU-J^DNL3(AT205)^GL | Датчик индуктивный, Sn=8мм (чувствительный элемент сверху), выход NPN NO, частота срабатывания 200Гц, Uпит. 12…24V DC, прямоугольный корпус 18×18×35мм (пластик) с кабелем 2м, IP67
A1600002093R | A1600002093 | PROXIMITY SENSOR | INDUCTIVE(SQUARE) | PSN(DC) SERIES | PSN17-8DP | DPL3(5M)(AT205) | PSN17-8DP^DPL3(5M)(AT205)^ | Датчик индуктивный, Sn=8мм, выход PNP NO, частота срабатывания 200Гц, Uпит. 12…24V DC, прямоугольный корпус 18×18×35мм (пластик) с кабелем 5м, IP67
H1600001439R | H1600001439 | PROXIMITY SENSOR | INDUCTIVE(SQUARE) | PSN(DC) SERIES | PSN17-8DP2 | DPL3(AT205) | PSN17-8DP2^DPL3(AT205)^GL | Датчик индуктивный, Sn=8мм, выход PNP NC, частота срабатывания 200Гц, Uпит. 12…24V DC, прямоугольный корпус 18×18×35мм (пластик) с кабелем 2м, IP67
H1600001441R | H1600001441 | PROXIMITY SENSOR | INDUCTIVE(SQUARE) | PSN(DC) SERIES | PSN17-8DP2U | DPL3(AT205) | PSN17-8DP2U^DPL3(AT205)^GL | Датчик индуктивный, Sn=8мм (чувствительный элемент сверху), выход PNP NC, частота срабатывания 200Гц, Uпит. 12…24V DC, прямоугольный корпус 18×18×35мм (пластик) с кабелем 2м, IP67
A1600000813R | A1600000813 | PROXIMITY SENSOR | INDUCTIVE(SQUARE) | PSN(DC) SERIES | PSN17-8DP2U-F | DPL3(AT201) | PSN17-8DP2U-F^DPL3(AT201)^ | Датчик индуктивный, Sn=8мм (чувствительный элемент сверху), выход PNP NC, дифференциально частотный, частота срабатывания 200Гц, Uпит. 12…24V DC, прямоугольный корпус 18×18×35мм (пластик) с кабелем 2м, IP67
A1600002097R | A1600002097 | PROXIMITY SENSOR | INDUCTIVE(SQUARE) | PSN(DC) SERIES | PSN17-8DP-F | DPL3(AT205) | PSN17-8DP-F^DPL3(AT205)^ | Датчик индуктивный, Sn=8мм, выход PNP NO, дифференциально частотный, частота срабатывания 200Гц, Uпит. 12…24V DC, прямоугольный корпус 18×18×35мм (пластик) с кабелем 2м, IP67
H1600001440R | H1600001440 | PROXIMITY SENSOR | INDUCTIVE(SQUARE) | PSN(DC) SERIES | PSN17-8DPU | DPL3(AT205) | PSN17-8DPU^DPL3(AT205)^GL | Датчик индуктивный, Sn=8мм (чувствительный элемент сверху), выход PNP NO, частота срабатывания 200Гц, Uпит. 12…24V DC, прямоугольный корпус 18×18×35мм (пластик) с кабелем 2м, IP67
A1600002098R | A1600002098 | PROXIMITY SENSOR | INDUCTIVE(SQUARE) | PSN(DC) SERIES | PSN17-8DPU-F | DPL3(AT205) | PSN17-8DPU-F^DPL3(AT205)^ | Датчик индуктивный, Sn=8мм (чувствительный элемент сверху), выход PNP NO, дифференциально частотный, частота срабатывания 200Гц, Uпит. 12…24V DC, прямоугольный корпус 18×18×35мм (пластик) с кабелем 2м, IP67
H1600001404R | H1600001404 | PROXIMITY SENSOR | INDUCTIVE(SQUARE) | PSN(DC) SERIES | PSN25-5DN | DNL3(AT206) | PSN25-5DN^DNL3(AT206)^GL | Датчик индуктивный, Sn=5мм, выход NPN NO, частота срабатывания 350Гц, Uпит. 12…24V DC, прямоугольный корпус 25×25×39мм (пластик) с кабелем 2м, IP67
H1600001405R | H1600001405 | PROXIMITY SENSOR | INDUCTIVE(SQUARE) | PSN(DC) SERIES | PSN25-5DN2 | DNL3(AT206) | PSN25-5DN2^DNL3(AT206)^GL | Датчик индуктивный, Sn=5мм, выход NPN NC, частота срабатывания 350Гц, Uпит. 12…24V DC, прямоугольный корпус 25×25×39мм (пластик) с кабелем 2м, IP67
H1600001406R | H1600001406 | PROXIMITY SENSOR | INDUCTIVE(SQUARE) | PSN(DC) SERIES | PSN25-5DP2 | DPL3(AT206) | PSN25-5DP2^DPL3(AT206)^GL | Датчик индуктивный, Sn=5мм, выход PNP NC, частота срабатывания 350Гц, Uпит. 12…24V DC, прямоугольный корпус 25×25×39мм (пластик) с кабелем 2м, IP67
H1600001443R | H1600001443 | PROXIMITY SENSOR | INDUCTIVE(SQUARE) | PSN(DC) SERIES | PSN30-10DN | DNL3(AT205) | PSN30-10DN^DNL3(AT205)^GL | Датчик индуктивный, Sn=10мм, выход NPN NO, частота срабатывания 250Гц, Uпит. 12…24V DC, прямоугольный корпус 30×30×49мм (пластик) с кабелем 2м, IP67
H1600001445R | H1600001445 | PROXIMITY SENSOR | INDUCTIVE(SQUARE) | PSN(DC) SERIES | PSN30-10DN2 | DNL3(AT205) | PSN30-10DN2^DNL3(AT205)^GL | Датчик индуктивный, Sn=10мм, выход NPN NC, частота срабатывания 250Гц, Uпит. 12…24V DC, прямоугольный корпус 30×30×49мм (пластик) с кабелем 2м, IP67
H1600001446R | H1600001446 | PROXIMITY SENSOR | INDUCTIVE(SQUARE) | PSN(DC) SERIES | PSN30-10DP | DPL3(AT205) | PSN30-10DP^DPL3(AT205)^GL | Датчик индуктивный, Sn=10мм, выход PNP NO, частота срабатывания 250Гц, Uпит. 12…24V DC, прямоугольный корпус 30×30×49мм (пластик) с кабелем 2м, IP67
H1600001447R | H1600001447 | PROXIMITY SENSOR | INDUCTIVE(SQUARE) | PSN(DC) SERIES | PSN30-10DP2 | DPL3(AT205) | PSN30-10DP2^DPL3(AT205)^GL | Датчик индуктивный, Sn=10мм, выход PNP NC, частота срабатывания 250Гц, Uпит. 12…24V DC, прямоугольный корпус 30×30×49мм (пластик) с кабелем 2м, IP67
H1600001448R | H1600001448 | PROXIMITY SENSOR | INDUCTIVE(SQUARE) | PSN(DC) SERIES | PSN30-15DN | DNL3(AT205) | PSN30-15DN^DNL3(AT205)^GL | Датчик индуктивный, квадратный, 30 мм, Зона чувствительности 15мм, Обнаружение сбоку, Постоянный ток, NPN, НО, 3-проводной, 10-30 В=
A1600002108R | A1600002108 | PROXIMITY SENSOR | INDUCTIVE(SQUARE) | PSN(DC) SERIES | PSN30-15DN2 | DNL3(5M)(AT205) | PSN30-15DN2^DNL3(5M)(AT205)^ | Датчик индуктивный, Sn=15мм, выход NPN NC, частота срабатывания 200Гц, Uпит. 12…24V DC, прямоугольный корпус 30×30×49мм (пластик) с кабелем 5м, IP67
H1600001451R | H1600001451 | PROXIMITY SENSOR | INDUCTIVE(SQUARE) | PSN(DC) SERIES | PSN30-15DN2 | DNL3(AT205) | PSN30-15DN2^DNL3(AT205)^GL | Датчик индуктивный, Sn=15мм, выход NPN NC, частота срабатывания 200Гц, Uпит. 12…24V DC, прямоугольный корпус 30×30×49мм (пластик) с кабелем 2м, IP67
H1600001453R | H1600001453 | PROXIMITY SENSOR | INDUCTIVE(SQUARE) | PSN(DC) SERIES | PSN30-15DP | DPL3(AT205) | PSN30-15DP^DPL3(AT205)^GL | Датчик индуктивный, Sn=15мм, выход PNP NO, частота срабатывания 200Гц, Uпит. 12…24V DC, прямоугольный корпус 30×30×49мм (пластик) с кабелем 2м, IP67
H1600001454R | H1600001454 | PROXIMITY SENSOR | INDUCTIVE(SQUARE) | PSN(DC) SERIES | PSN30-15DP2 | DPL3(AT205) | PSN30-15DP2^DPL3(AT205)^GL | Датчик индуктивный, Sn=15мм, выход PNP NC, частота срабатывания 200Гц, Uпит. 12…24V DC, прямоугольный корпус 30×30×49мм (пластик) с кабелем 2м, IP67
H1600001863R | H1600001863 | PROXIMITY SENSOR | INDUCTIVE(SQUARE) | PSN(DC) SERIES | PSN40-20DN | DNL3(AT205)^(RV_01) GL | PSN40-20DN^DNL3(AT205)^(RV_01) GL^ | Датчик индуктивный, Sn=20мм, выход NPN NO, частота срабатывания 100Гц, Uпит. 12…24V DC, прямоугольный корпус 40×40×47мм (пластик) с кабелем 2м, IP67
H1600001457R | H1600001457 | PROXIMITY SENSOR | INDUCTIVE(SQUARE) | PSN(DC) SERIES | PSN40-20DN2 | DNL3(AT205) | PSN40-20DN2^DNL3(AT205)^GL | Датчик индуктивный, Sn=20мм, выход NPN NC, частота срабатывания 100Гц, Uпит. 12…24V DC, прямоугольный корпус 40×40×47мм (пластик) с кабелем 2м, IP67
A1600002115R | A1600002115 | PROXIMITY SENSOR | INDUCTIVE(SQUARE) | PSN(DC) SERIES | PSN40-20DP | DPL3(5M)(AT205) | PSN40-20DP^DPL3(5M)(AT205)^ | Датчик индуктивный, Sn=20мм, выход PNP NO, частота срабатывания 100Гц, Uпит. 12…24V DC, прямоугольный корпус 40×40×47мм (пластик) с кабелем 5м, IP67
A1600002116R | A1600002116 | PROXIMITY SENSOR | INDUCTIVE(SQUARE) | PSN(DC) SERIES | PSN40-20DP | DPL3(10M)(AT205) | PSN40-20DP^DPL3(10M)(AT205)^ | Датчик индуктивный, Sn=20мм, выход PNP NO, частота срабатывания 100Гц, Uпит. 12…24V DC, прямоугольный корпус 40×40×47мм (пластик) с кабелем 10м, IP67
H1600001458R | H1600001458 | PROXIMITY SENSOR | INDUCTIVE(SQUARE) | PSN(DC) SERIES | PSN40-20DP | DPL3(AT205) | PSN40-20DP^DPL3(AT205)^GL | Датчик индуктивный, квадратный, 40 мм, Зона чувствительности 20мм, Обнаружение сбоку, Постоянный ток, PNP, НО, 3-проводной, 10-30 В=
H1600001461R | H1600001461 | PROXIMITY SENSOR | INDUCTIVE(SQUARE) | PSN(DC) SERIES | PSN40-20DP2 | DPL3(AT205) | PSN40-20DP2^DPL3(AT205)^GL | Датчик индуктивный, Sn=20мм, выход PNP NC, частота срабатывания 100Гц, Uпит. 12…24V DC, прямоугольный корпус 40×40×47мм (пластик) с кабелем 2м, IP67
A1600001717R | A1600001717 | PROXIMITY SENSOR | INDUCTIVE(SQUARE) | PSNT SERIES | PSNT17-5DC | DCL2(5M)(AT205) | PSNT17-5DC^DCL2(5M)(AT205)^ | Датчик индуктивный, Sn=5мм, выход NC, частота срабатывания 700Гц, Uпит. 12…24V DC, прямоугольный корпус 18×18×35мм (пластик) с кабелем 5м, IP67
H1600001718R | H1600001718 | PROXIMITY SENSOR | INDUCTIVE(SQUARE) | PSNT SERIES | PSNT17-5DC | DCL2(AT205) | PSNT17-5DC^DCL2(AT205)^GL | Датчик индуктивный, Sn=5мм, выход NC, частота срабатывания 700Гц, Uпит. 12…24V DC, прямоугольный корпус 18×18×35мм (пластик) с кабелем 2м, IP67
H1600001719R | H1600001719 | PROXIMITY SENSOR | INDUCTIVE(SQUARE) | PSNT SERIES | PSNT17-5DC | DCL2(5M)(AT205) | PSNT17-5DC^DCL2(5M)(AT205)^GL | Датчик индуктивный, Sn=5мм, выход NC, частота срабатывания 700Гц, Uпит. 12…24V DC, прямоугольный корпус 18×18×35мм (пластик) с кабелем 5м, IP67
H1600001721R | H1600001721 | PROXIMITY SENSOR | INDUCTIVE(SQUARE) | PSNT SERIES | PSNT17-5DCU | DCL2(AT205) | PSNT17-5DCU^DCL2(AT205)^GL | Датчик индуктивный, Sn=5мм (чувствительный элемент сверху), выход NC, частота срабатывания 700Гц, Uпит. 12…24V DC, прямоугольный корпус 18×18×35мм (пластик) с кабелем 2м, IP67
A1600001715R | A1600001715 | PROXIMITY SENSOR | INDUCTIVE(SQUARE) | PSNT SERIES | PSNT17-5DO | DOL2(5M)(AT205) | PSNT17-5DO^DOL2(5M)(AT205)^ | Датчик индуктивный, Sn=5мм, выход NO, частота срабатывания 700Гц, Uпит. 12…24V DC, прямоугольный корпус 18×18×35мм (пластик) с кабелем 5м, IP67
H1600001716R | H1600001716 | PROXIMITY SENSOR | INDUCTIVE(SQUARE) | PSNT SERIES | PSNT17-5DO | DOL2(AT205) | PSNT17-5DO^DOL2(AT205)^GL | Датчик индуктивный, Sn=5мм, выход NO, частота срабатывания 700Гц, Uпит. 12…24V DC, прямоугольный корпус 18×18×35мм (пластик) с кабелем 2м, IP67
H1600001717R | H1600001717 | PROXIMITY SENSOR | INDUCTIVE(SQUARE) | PSNT SERIES | PSNT17-5DO | DOL2(5M)(AT205) | PSNT17-5DO^DOL2(5M)(AT205)^GL | Датчик индуктивный, Sn=5мм, выход NO, частота срабатывания 700Гц, Uпит. 12…24V DC, прямоугольный корпус 18×18×35мм (пластик) с кабелем 5м, IP67
H1600001720R | H1600001720 | PROXIMITY SENSOR | INDUCTIVE(SQUARE) | PSNT SERIES | PSNT17-5DOU | DOL2(AT205) | PSNT17-5DOU^DOL2(AT205)^GL | Датчик индуктивный, Sn=5мм (чувствительный элемент сверху), выход NO, частота срабатывания 700Гц, Uпит. 12…24V DC, прямоугольный корпус 18×18×35мм (пластик) с кабелем 2м, IP67
A1600001463R | A1600001463 | PROXIMITY SENSOR | RECTANGULAR INDUCTIVE PROXIMITY SENSORS | PS SERIES | PS08-2.5DN | DNL3(AT206) | PS08-2.5DN^DNL3(AT206)^
A1600001465R | A1600001465 | PROXIMITY SENSOR | RECTANGULAR INDUCTIVE PROXIMITY SENSORS | PS SERIES | PS08-2.5DN2 | DNL3(AT206) | PS08-2.5DN2^DNL3(AT206)^
A1600001469R | A1600001469 | PROXIMITY SENSOR | RECTANGULAR INDUCTIVE PROXIMITY SENSORS | PS SERIES | PS08-2.5DN2U | DNL3(AT206) | PS08-2.5DN2U^DNL3(AT206)^
A1600001467R | A1600001467 | PROXIMITY SENSOR | RECTANGULAR INDUCTIVE PROXIMITY SENSORS | PS SERIES | PS08-2.5DNU | DNL3(AT206) | PS08-2.5DNU^DNL3(AT206)^
A1600001464R | A1600001464 | PROXIMITY SENSOR | RECTANGULAR INDUCTIVE PROXIMITY SENSORS | PS SERIES | PS08-2.5DP | DPL3(AT206) | PS08-2.5DP^DPL3(AT206)^
A1600001466R | A1600001466 | PROXIMITY SENSOR | RECTANGULAR INDUCTIVE PROXIMITY SENSORS | PS SERIES | PS08-2.5DP2 | DPL3(AT206) | PS08-2.5DP2^DPL3(AT206)^
A1600001470R | A1600001470 | PROXIMITY SENSOR | RECTANGULAR INDUCTIVE PROXIMITY SENSORS | PS SERIES | PS08-2.5DP2U | DPL3(AT206) | PS08-2.5DP2U^DPL3(AT206)^
A1600001468R | A1600001468 | PROXIMITY SENSOR | RECTANGULAR INDUCTIVE PROXIMITY SENSORS | PS SERIES | PS08-2.5DPU | DPL3(AT206) | PS08-2.5DPU^DPL3(AT206)^
A1600001471R | A1600001471 | PROXIMITY SENSOR | TRANSMISSION COUPLER | PET SERIES | PET18-5 | 0.07*7(45) | PET18-5^0.07*7(45)^ | Передатчик индуктивный, Sn=5мм, не требует питания, цилиндрический корпус M18 (никелированная латунь) с кабелем 2м, монтаж заподлицо, IP67, Uпит. НЕТ
A1300000094R | A1300000094 | PULSE METER | COMPACK LCD PULSE METER | LR5N SERIES | LR5N-B | 3VDC | LR5N-B^3VDC^ | Счётчик импульсов, ЖК, Индикатор, 1/32 DIN, 5-разрядов, Вход без напряжения, Встроенная батарея
A1300000151R | A1300000151 | PULSE METER | MULTI PULSE METER | MP5M SERIES | MP5M-21 | (R)24-48VDC/24VAC | MP5M-21^(R)24-48VDC/24VAC^
A1300000152R | A1300000152 | PULSE METER | MULTI PULSE METER | MP5M SERIES | MP5M-22 | (R)24-48VDC/24VAC | MP5M-22^(R)24-48VDC/24VAC^
A1300000084R | A1300000084 | PULSE METER | MULTI PULSE METER | MP5M SERIES | MP5M-2N | (N)24-48VDC/24VAC | MP5M-2N^(N)24-48VDC/24VAC^
A1300000082R | A1300000148 | PULSE METER | MULTI PULSE METER | MP5M SERIES | MP5M-41 | (R)100-240VAC | MP5M-41^(R)100-240VAC^
A1300000149R | A1300000149 | PULSE METER | MULTI PULSE METER | MP5M SERIES | MP5M-42 | (R)100-240VAC | MP5M-42^(R)100-240VAC^
A1300000147R | A1300000147 | PULSE METER | MULTI PULSE METER | MP5M SERIES | MP5M-4N | (R)100-240VAC | MP5M-4N^(R)100-240VAC^
A1300000154R | A1300000154 | PULSE METER | MULTI PULSE METER | MP5S SERIES | MP5S-2N | (R)24-48VDC/24VAC | MP5S-2N^(R)24-48VDC/24VAC^ | Счётчик импульсов, индикатор, 16 режимов, типоразмер: W48xH48мм, дисплей: СИД, 5-разрядов, Uпит. 24В~/24…48B=
A1300000153R | A1300000153 | PULSE METER | MULTI PULSE METER | MP5S SERIES | MP5S-4N | (R)100-240VAC | MP5S-4N^(R)100-240VAC^ | Счётчик импульсов, индикатор, 16 режимов, типоразмер: W48xH48мм, дисплей: СИД, 5-разрядов, Uпит. 100…240В~
A1300000126R | A1300000126 | PULSE METER | MULTI PULSE METER | MP5W SERIES | MP5W-21 | (R)24-48VDC/24VAC_RY3 | MP5W-21^(R)24-48VDC/24VAC_RY3^ | Счётчик импульсов, СИД, W96xH48мм, 5-разрядов, 13 режимов, 3 релейных выхода, 24-48 В=/ 24В~
A1300000127R | A1300000127 | PULSE METER | MULTI PULSE METER | MP5W SERIES | MP5W-22 | (R)24-48VDC/24VAC_NPN+BCD | MP5W-22^(R)24-48VDC/24VAC_NPN+BCD^
A1300000128R | A1300000128 | PULSE METER | MULTI PULSE METER | MP5W SERIES | MP5W-24 | (R)24-48VDC/24VAC_NPN+4-20 | MP5W-24^(R)24-48VDC/24VAC_NPN+4-20^
A1300000129R | A1300000129 | PULSE METER | MULTI PULSE METER | MP5W SERIES | MP5W-25 | (R)24-48VDC/24VAC_PNP+4-20 | MP5W-25^(R)24-48VDC/24VAC_PNP+4-20^
A1300000130R | A1300000130 | PULSE METER | MULTI PULSE METER | MP5W SERIES | MP5W-28 | (R)24-48VDC/24VAC_NPN+485 | MP5W-28^(R)24-48VDC/24VAC_NPN+485^
A1300000131R | A1300000131 | PULSE METER | MULTI PULSE METER | MP5W SERIES | MP5W-29 | (R)24-48VDC/24VAC_PNP+485 | MP5W-29^(R)24-48VDC/24VAC_PNP+485^
A1300000132R | A1300000132 | PULSE METER | MULTI PULSE METER | MP5W SERIES | MP5W-2A | (R)24-48VDC/24VAC_RY5 | MP5W-2A^(R)24-48VDC/24VAC_RY5^
A1300000125R | A1300000125 | PULSE METER | MULTI PULSE METER | MP5W SERIES | MP5W-2N | (R)24-48VDC/24VAC_NON | MP5W-2N^(R)24-48VDC/24VAC_NON^ | Счётчик импульсов, СИД, W96xH48мм, 5-разрядов, 13 режимов, только индикация, 24-48 В=/ 24В~
A1300000118R | A1300000118 | PULSE METER | MULTI PULSE METER | MP5W SERIES | MP5W-41 | (R)100-240VAC_RY3 | MP5W-41^(R)100-240VAC_RY3^ | Счётчик импульсов, СИД, W96xH48мм, 5-разрядов, 13 режимов, 3 релейных выхода, 100-240В~
A1300000119R | A1300000119 | PULSE METER | MULTI PULSE METER | MP5W SERIES | MP5W-42 | (R)100-240VAC_NPN+BCD | MP5W-42^(R)100-240VAC_NPN+BCD^
A1300000120R | A1300000120 | PULSE METER | MULTI PULSE METER | MP5W SERIES | MP5W-44 | (R)100-240VAC_NPN+4-20 | MP5W-44^(R)100-240VAC_NPN+4-20^ | Счетчик импульсов, 5 разрядов, 96*48мм, 100-240В῀, пятикаскадный NPN-выход с открытым коллектором, выход текущего значения 4 -20мА=
A1300000121R | A1300000121 | PULSE METER | MULTI PULSE METER | MP5W SERIES | MP5W-45 | (R)100-240VAC_PNP+4-20 | MP5W-45^(R)100-240VAC_PNP+4-20^ | Счетчик импульсов, 5 разрядов, 96*48мм, 100-240В῀, пятикаскадный PNP-выход с открытым коллектором, выход текущего значения 4 -20мА=
A1300000122R | A1300000122 | PULSE METER | MULTI PULSE METER | MP5W SERIES | MP5W-48 | (R)100-240VAC_NPN+485 | MP5W-48^(R)100-240VAC_NPN+485^ | Счётчик импульсов, СИД, W96xH48мм, 5-разрядов, 13 режимов, 5 NPN-выход с открытым коллектором/Выход RS485, 100-240В~
A1300000123R | A1300000123 | PULSE METER | MULTI PULSE METER | MP5W SERIES | MP5W-49 | (R)100-240VAC_PNP+485 | MP5W-49^(R)100-240VAC_PNP+485^
A1300000124R | A1300000124 | PULSE METER | MULTI PULSE METER | MP5W SERIES | MP5W-4A | (R)100-240VAC_RY5 | MP5W-4A^(R)100-240VAC_RY5^ | Счётчик импульсов, СИД, W96xH48мм, 5-разрядов, 13 режимов, 5 релейных выхода, 100-240В
A1300000117R | A1300000117 | PULSE METER | MULTI PULSE METER | MP5W SERIES | MP5W-4N | (R)100-240VAC_NON | MP5W-4N^(R)100-240VAC_NON^ | Счётчик импульсов, СИД, W96xH48мм, 5-разрядов, 13 режимов, Индикатор, 100-240В~
A1300000141R | A1300000141 | PULSE METER | MULTI PULSE METER | MP5Y SERIES | MP5Y-21 | (R)24-48VDC/24VAC_NPN | MP5Y-21^(R)24-48VDC/24VAC_NPN^
A1300000142R | A1300000142 | PULSE METER | MULTI PULSE METER | MP5Y SERIES | MP5Y-22 | (R)24-48VDC/24VAC_PNP | MP5Y-22^(R)24-48VDC/24VAC_PNP^ | Счётчик импульсов, СИД, W96xH48мм, 5-разрядов, 13 режимов, Выход PNP с открытым коллектором, 24В=
A1300000143R | A1300000143 | PULSE METER | MULTI PULSE METER | MP5Y SERIES | MP5Y-23 | (R)24-48VDC/24VAC_BCD | MP5Y-23^(R)24-48VDC/24VAC_BCD^
A1300000144R | A1300000144 | PULSE METER | MULTI PULSE METER | MP5Y SERIES | MP5Y-24 | (R)24-48VDC/24VAC_4-20 | MP5Y-24^(R)24-48VDC/24VAC_4-20^ | Счётчик импульсов, СИД, W96xH48мм, 5-разрядов, 13 режимов, Индикатор, Передача текущего значения (4-20mA), 24В=
A1300000145R | A1300000145 | PULSE METER | MULTI PULSE METER | MP5Y SERIES | MP5Y-25 | (R)24-48VDC/24VAC_485 | MP5Y-25^(R)24-48VDC/24VAC_485^ | Счётчик импульсов, СИД, W96xH48мм, 5-разрядов, 13 режимов, Индикатор, передача данных по RS485(Modbus RTU), 100-240В~
A1300000146R | A1300000146 | PULSE METER | MULTI PULSE METER | MP5Y SERIES | MP5Y-26 | (R)24-48VDC/24VAC_RY3 | MP5Y-26^(R)24-48VDC/24VAC_RY3^
A1300000140R | A1300000140 | PULSE METER | MULTI PULSE METER | MP5Y SERIES | MP5Y-2N | (R)24-48VDC/24VAC_NON | MP5Y-2N^(R)24-48VDC/24VAC_NON^
A1300000134R | A1300000134 | PULSE METER | MULTI PULSE METER | MP5Y SERIES | MP5Y-41 | (R)100-240VAC_NPN | MP5Y-41^(R)100-240VAC_NPN^
A1300000135R | A1300000135 | PULSE METER | MULTI PULSE METER | MP5Y SERIES | MP5Y-42 | (R)100-240VAC_PNP | MP5Y-42^(R)100-240VAC_PNP^ | Счётчик импульсов, СИД, W72XH36мм, 5 разрядный, 13 режимов, 5 выходов PNP с открытым коллектором, 100- 240 В~
A1300000136R | A1300000136 | PULSE METER | MULTI PULSE METER | MP5Y SERIES | MP5Y-43 | (R)100-240VAC_BCD | MP5Y-43^(R)100-240VAC_BCD^
A1300000137R | A1300000137 | PULSE METER | MULTI PULSE METER | MP5Y SERIES | MP5Y-44 | (R)100-240VAC_4-20 | MP5Y-44^(R)100-240VAC_4-20^ | Счётчик импульсов, СИД, W96xH48мм, 5-разрядов, 13 режимов, Индикатор, Передача текущего значения (4-20mA), 100-240В~
A1300000138R | A1300000138 | PULSE METER | MULTI PULSE METER | MP5Y SERIES | MP5Y-45 | (R)100-240VAC_485 | MP5Y-45^(R)100-240VAC_485^ | Счётчик импульсов, СИД, W72XH36мм, 5-разрядов, 13 режимов, Индикатор, Выход RS485, 100-240В~
A1300000139R | A1300000139 | PULSE METER | MULTI PULSE METER | MP5Y SERIES | MP5Y-46 | (R)100-240VAC_RY3 | MP5Y-46^(R)100-240VAC_RY3^
A1300000133R | A1300000133 | PULSE METER | MULTI PULSE METER | MP5Y SERIES | MP5Y-4N | (R)100-240VAC_NON | MP5Y-4N^(R)100-240VAC_NON^ | Счётчик импульсов, СИД, W96xH48мм, 5-разрядов, Индикатор, 100-240 В~
H5950000740R | H5950000740 | RECORDER | ACCESSORY | COMMON | F51729-02X-01(KA100P-1) | KA-100P-1 CARTRIDGE(RED) | F51729-02X-01(KA100P-1)^KA-100P-1 CARTRIDGE(RED)^ | Картридж для регистратора KA100P, красный
H5950000741R | H5950000741 | RECORDER | ACCESSORY | COMMON | F51730-04X-01(KA100P-2) | KA-100P-2 CARTRIDGE(GREEN) | F51730-04X-01(KA100P-2)^KA-100P-2 CARTRIDGE(GREEN)^
H5950000742R | H5950000742 | RECORDER | ACCESSORY | COMMON | F51731-03X-01(KA100P-3) | KA-100P-3 CARTRIDGE(BLUE) | F51731-03X-01(KA100P-3)^KA-100P-3 CARTRIDGE(BLUE)^
D4450002002R | D4450002002 | RECORDER | ACCESSORY | KRN100 SERIES | D33006B-66X-01(N) | D33006B-66X-01 (KRN-100N)^KRN100 PEN | D33006B-66X-01(N)^D33006B-66X-01 (KRN-100N)^KRN100 PEN^ | Чернильный картридж для гибридного регистратора KRN100, Uпит. 24В=
D4450002003R | D4450002003 | RECORDER | ACCESSORY | KRN100 SERIES | DRW190736AA | 113*40*9M (2 PACK)^KRN100 RECORDER PAPER | DRW190736AA^113*40*9M (2 PACK)^KRN100 RECORDER PAPER^ | Бумага для регистратора KRN100, 113*40*9м (2 упаковки)
A5950000086R | A5950000086 | RECORDER | ACCESSORY | KRN100 SERIES | KRN100-CARD | KRN-U12(UNIVERSAL INPUT CARD) | KRN100-CARD^KRN-U12(UNIVERSAL INPUT CARD)^ | Часть регистратора KRN100 (не может быть использована самостоятельно), электронный модуль с универсальным входом KRN-U12(UNIVERSAL INPUT CARD), Uпит. НЕТ
A5950000087R | A5950000087 | RECORDER | ACCESSORY | KRN100 SERIES | KRN100-CARD | KRN-DI6(DIGITAL INPUT CARD) | KRN100-CARD^KRN-DI6(DIGITAL INPUT CARD)^ | Часть регистратора KRN100 (не может быть использована самостоятельно), электронный модуль с цифровым входом KRN-DI6(DIGITAL INPUT CARD), Uпит. НЕТ
A5950000088R | A5950000088 | RECORDER | ACCESSORY | KRN100 SERIES | KRN100-CARD | KRN-AT6(ALARM T,R CARD) | KRN100-CARD^KRN-AT6(ALARM T,R CARD)^ | Часть регистратора KRN100 (не может быть использована самостоятельно), электронный модуль транзисторного выхода сигнализации KRN-AT6(ALARM T,R CARD), Uпит. НЕТ
A5950000089R | A5950000089 | RECORDER | ACCESSORY | KRN100 SERIES | KRN100-CARD | KRN-AR4(ALARM RELAY TYPE CARD) | KRN100-CARD^KRN-AR4(ALARM RELAY TYPE CARD)^ | Часть регистратора KRN100 (не может быть использована самостоятельно), электронный модуль аварийных выходов релейного типа (4 шт.) KRN-AR4(ALARM RELAY TYPE CARD), Uпит. НЕТ
A5950000090R | A5950000090 | RECORDER | ACCESSORY | KRN100 SERIES | KRN100-CARD | KRN-24V3(24VDC OUTPUT CARD) | KRN100-CARD^KRN-24V3(24VDC OUTPUT CARD)^ | Часть регистратора KRN100 (не может быть использована самостоятельно), электронный модуль для питания датчиков KRN-24V3(24VDC OUTPUT CARD), Uпит. НЕТ
A5950000091R | A5950000091 | RECORDER | ACCESSORY | KRN100 SERIES | KRN100-CARD | KRN-COM(RS485+ETHERNET+USB) | KRN100-CARD^KRN-COM(RS485+ETHERNET+USB)^ | Часть регистратора KRN100 (не может быть использована самостоятельно), электронный модуль связи KRN-COM (RS485+USB+Ethernet), Uпит. НЕТ
A5950000128R | A5950000128 | RECORDER | RECORDER | KRN100 SERIES | KRN100-02000-00-0S | 2CH*KRN-UI2 CARDx1 | KRN100-02000-00-0S^2CH*KRN-UI2 CARDx1^ | Гибридный регистратор, 100мм, 2-канальный, 100 до 240 В~
A5950000129R | A5950000129 | RECORDER | RECORDER | KRN100 SERIES | KRN100-02000-01-0S | 2CH*RS485/Ethernet/USB | KRN100-02000-01-0S^2CH*RS485/Ethernet/USB^ | Гибридный регистратор, 100мм, 2-канальный, без аварийных выходов, RS485/Ethernet/USB, 100 до 240 В~
A5950000130R | A5950000130 | RECORDER | RECORDER | KRN100 SERIES | KRN100-02001-00-0S | 2CH*KRN-AR4x1 | KRN100-02001-00-0S^2CH*KRN-AR4x1^ | Гибридный регистратор, 100мм, 2-канальный, 4 аварийных выхода, 100 до 240 В~
A5950000131R | A5950000131 | RECORDER | RECORDER | KRN100 SERIES | KRN100-02001-01-0S | 2CH*AR4-1*RS485/Ethernet/USB | KRN100-02001-01-0S^2CH*AR4-1*RS485/Ethernet/USB^ | Гибридный регистратор, 100мм, 2-канальный, 4 аварийных выхода, RS485/Ethernet/USB, 100 до 240 В~
A5950000132R | A5950000132 | RECORDER | RECORDER | KRN100 SERIES | KRN100-04000-00-0S | 4CH*KRN-UI2 CARDx2 | KRN100-04000-00-0S^4CH*KRN-UI2 CARDx2^ | Гибридный регистратор, 100мм, 4-канальный, 100 до 240 В~
A5950000133R | A5950000133 | RECORDER | RECORDER | KRN100 SERIES | KRN100-04000-01-0S | 4CH*RS485/Ethernet/USB | KRN100-04000-01-0S^4CH*RS485/Ethernet/USB^ | Гибридный регистратор, 100мм, 4-канальный, без аварийных выходов, RS485/Ethernet/USB, 100 до 240 В~
A5950000134R | A5950000134 | RECORDER | RECORDER | KRN100 SERIES | KRN100-04001-00-0S | 4CH*KRN-AR4x1 | KRN100-04001-00-0S^4CH*KRN-AR4x1^ | Гибридный регистратор, 100мм, 4-канальный, 4 аварийных выхода, 100 до 240 В~
A5950000135R | A5950000135 | RECORDER | RECORDER | KRN100 SERIES | KRN100-04001-01-0S | 4CH*AR4-1*RS485/Ethernet/USB | KRN100-04001-01-0S^4CH*AR4-1*RS485/Ethernet/USB^ | Гибридный регистратор, 100мм, 4-канальный, 4 аварийных выхода, RS485/Ethernet/USB, 100 до 240 В~
A5950000136R | A5950000136 | RECORDER | RECORDER | KRN100 SERIES | KRN100-06000-00-0S | 6CH*KRN-UI2 CARDx3 | KRN100-06000-00-0S^6CH*KRN-UI2 CARDx3^ | Гибридный регистратор, 100мм, 6-канальный, 100 до 240 В~
A5950000137R | A5950000137 | RECORDER | RECORDER | KRN100 SERIES | KRN100-06000-01-0S | 6CH*RS485/Ethernet/USB | KRN100-06000-01-0S^6CH*RS485/Ethernet/USB^ | Гибридный регистратор, 100мм, 6-канальный, без аварийных выходов, RS485/Ethernet/USB, 100 до 240 В~
A5950000138R | A5950000138 | RECORDER | RECORDER | KRN100 SERIES | KRN100-06001-00-0S | 6CH*KRN-AR4x1 | KRN100-06001-00-0S^6CH*KRN-AR4x1^ | Гибридный регистратор, 100мм, 6-канальный, 4 аварийных выхода, 100 до 240 В~
A5950000139R | A5950000139 | RECORDER | RECORDER | KRN100 SERIES | KRN100-06001-01-0S | 6CH*AR4-1*RS485/Ethernet/USB | KRN100-06001-01-0S^6CH*AR4-1*RS485/Ethernet/USB^ | Гибридный регистратор, 100мм, 6-канальный, 4 аварийных выхода, RS485/Ethernet/USB, 100 до 240 В~
A5950000140R | A5950000140 | RECORDER | RECORDER | KRN100 SERIES | KRN100-06002-00-0S | 6CH*KRN-AR4x2 | KRN100-06002-00-0S^6CH*KRN-AR4x2^ | Гибридный регистратор, 100мм, 6-канальный, 8 аварийных выходов, 100 до 240 В~
A5950000141R | A5950000141 | RECORDER | RECORDER | KRN100 SERIES | KRN100-06002-01-0S | 6CH*AR4-2*RS485/Ethernet/USB | KRN100-06002-01-0S^6CH*AR4-2*RS485/Ethernet/USB^ | Гибридный регистратор, 100мм, 6-канальный, 8 аварийных выходов, RS485/Ethernet/USB, 100 до 240 В~
A5950000142R | A5950000142 | RECORDER | RECORDER | KRN100 SERIES | KRN100-08000-00-0S | 8CH*KRN-UI2 CARDx4 | KRN100-08000-00-0S^8CH*KRN-UI2 CARDx4^ | Гибридный регистратор, 100мм, 8-канальный, 100 до 240 В~
A5950000143R | A5950000143 | RECORDER | RECORDER | KRN100 SERIES | KRN100-08000-01-0S | 8CH*RS485/Ethernet/USB | KRN100-08000-01-0S^8CH*RS485/Ethernet/USB^ | Гибридный регистратор, 100мм, 8-канальный, RS485/Ethernet/USB, 100 до 240 VAC
A5950000144R | A5950000144 | RECORDER | RECORDER | KRN100 SERIES | KRN100-08001-00-0S | 8CH*KRN-AR4x1 | KRN100-08001-00-0S^8CH*KRN-AR4x1^ | Гибридный регистратор, 100мм, 8-канальный, 4 аварийных выхода, 100 до 240 В~
A5950000145R | A5950000145 | RECORDER | RECORDER | KRN100 SERIES | KRN100-08001-01-0S | 8CH*AR4-1*RS485/Ethernet/USB | KRN100-08001-01-0S^8CH*AR4-1*RS485/Ethernet/USB^ | Гибридный регистратор, 100мм, 8-канальный, 4 аварийных выхода, RS485/Ethernet/USB, 100 до 240 В~
A5950000146R | A5950000146 | RECORDER | RECORDER | KRN100 SERIES | KRN100-08002-00-0S | 8CH*KRN-AR4x2 | KRN100-08002-00-0S^8CH*KRN-AR4x2^ | Гибридный регистратор, 100мм, 8-канальный, 8 аварийных выходов, 100 до 240 В~
A5950000147R | A5950000147 | RECORDER | RECORDER | KRN100 SERIES | KRN100-08002-01-0S | 8CH*AR4-2*RS485/Ethernet/USB | KRN100-08002-01-0S^8CH*AR4-2*RS485/Ethernet/USB^ | Гибридный регистратор, 100мм, 8-канальный, 8 аварийных выходов, RS485/Ethernet/USB, 100 до 240 В~
A5950000148R | A5950000148 | RECORDER | RECORDER | KRN100 SERIES | KRN100-10000-00-0S | 10CH*KRN-UI2 CARDx5 | KRN100-10000-00-0S^10CH*KRN-UI2 CARDx5^ | Гибридный регистратор, 100мм, 10-канальный, 100 до 240 В~
A5950000149R | A5950000149 | RECORDER | RECORDER | KRN100 SERIES | KRN100-10000-01-0S | 10CH*RS485/Ethernet/USB | KRN100-10000-01-0S^10CH*RS485/Ethernet/USB^ | Гибридный регистратор, 100мм, 10-канальный, RS485/Ethernet/USB, 100 до 240 В~
A5950000150R | A5950000150 | RECORDER | RECORDER | KRN100 SERIES | KRN100-10001-00-0S | 10CH*KRN-AR4x1 | KRN100-10001-00-0S^10CH*KRN-AR4x1^ | Гибридный регистратор, 100мм, 10-канальный, 4 аварийных выхода, 100 до 240 В~
A5950000151R | A5950000151 | RECORDER | RECORDER | KRN100 SERIES | KRN100-10001-01-0S | 10CH*AR4-1*RS485/Ethernet/USB | KRN100-10001-01-0S^10CH*AR4-1*RS485/Ethernet/USB^ | Гибридный регистратор, 100мм, 10-канальный, 4 аварийных выхода, RS485/Ethernet/USB, 100 до 240 В~
A5950000152R | A5950000152 | RECORDER | RECORDER | KRN100 SERIES | KRN100-10002-00-0S | 10CH*KRN-AR4x2 | KRN100-10002-00-0S^10CH*KRN-AR4x2^ | Гибридный регистратор, 100мм, 10-канальный, 8 аварийных выходов, 100 до 240 В~
A5950000153R | A5950000153 | RECORDER | RECORDER | KRN100 SERIES | KRN100-10002-01-0S | 10CH*AR4-2*RS485/Ethernet/USB | KRN100-10002-01-0S^10CH*AR4-2*RS485/Ethernet/USB^ | Гибридный регистратор, 100мм, 10-канальный, 8 аварийных выходов, RS485/Ethernet/USB, 100 до 240 В~
A5950000154R | A5950000154 | RECORDER | RECORDER | KRN100 SERIES | KRN100-10003-00-0S | 10CH*KRN-AR4x3 | KRN100-10003-00-0S^10CH*KRN-AR4x3^ | Гибридный регистратор, 100мм, 10-канальный, 12 аварийных выходов, 100 до 240 В~
A5950000155R | A5950000155 | RECORDER | RECORDER | KRN100 SERIES | KRN100-10003-01-0S | 10CH*AR4-3*RS485/Ethernet/USB | KRN100-10003-01-0S^10CH*AR4-3*RS485/Ethernet/USB^ | Гибридный регистратор, 100мм, 10-канальный, 12 аварийных выходов, RS485/Ethernet/USB, 100 до 240 В~
A5950000156R | A5950000156 | RECORDER | RECORDER | KRN100 SERIES | KRN100-12000-00-0S | 12CH*KRN-UI2 CARDx6 | KRN100-12000-00-0S^12CH*KRN-UI2 CARDx6^ | Гибридный регистратор, 100мм, 12-канальный, 100 до 240 В~
A5950000157R | A5950000157 | RECORDER | RECORDER | KRN100 SERIES | KRN100-12000-01-0S | 12CH*RS485/Ethernet/USB | KRN100-12000-01-0S^12CH*RS485/Ethernet/USB^ | Гибридный регистратор, 100мм, 12-канальный, без аварийных выходов, RS485/Ethernet/USB, 100 до 240 В~
A5950000158R | A5950000158 | RECORDER | RECORDER | KRN100 SERIES | KRN100-12001-00-0S | 12CH*KRN-AR4x1 | KRN100-12001-00-0S^12CH*KRN-AR4x1^ | Гибридный регистратор, 100мм, 12-канальный, 4 аварийных выхода, 100 до 240 В~
A5950000159R | A5950000159 | RECORDER | RECORDER | KRN100 SERIES | KRN100-12001-01-0S | 12CH*AR4-1*RS485/Ethernet/USB | KRN100-12001-01-0S^12CH*AR4-1*RS485/Ethernet/USB^ | Гибридный регистратор, 100мм, 12-канальный, 4 аварийных выхода, RS485/Ethernet/USB, 100 до 240 В~
A5950000160R | A5950000160 | RECORDER | RECORDER | KRN100 SERIES | KRN100-12002-00-0S | 12CH*KRN-AR4x2 | KRN100-12002-00-0S^12CH*KRN-AR4x2^ | Гибридный регистратор, 100мм, 12-канальный, 8 аварийных выходов, 100 до 240 В~
A5950000161R | A5950000161 | RECORDER | RECORDER | KRN100 SERIES | KRN100-12002-01-0S | 12CH*AR4-2*RS485/Ethernet/USB | KRN100-12002-01-0S^12CH*AR4-2*RS485/Ethernet/USB^ | Гибридный регистратор, 100мм, 12-канальный, 8 аварийных выходов, RS485/Ethernet/USB, 100 до 240 В~
A5950000162R | A5950000162 | RECORDER | RECORDER | KRN100 SERIES | KRN100-12003-00-0S | 12CH*KRN-AR4x3 | KRN100-12003-00-0S^12CH*KRN-AR4x3^ | Гибридный регистратор, 100мм, 12-канальный, 12 аварийных выходов, 100 до 240 В~
A5950000163R | A5950000163 | RECORDER | RECORDER | KRN100 SERIES | KRN100-12003-01-0S | 12CH*AR4-3*RS485/Ethernet/USB | KRN100-12003-01-0S^12CH*AR4-3*RS485/Ethernet/USB^ | Гибридный регистратор, 100мм, 12-канальный, 12 аварийных выходов, RS485/Ethernet/USB, 100 до 240 В~
A5950000184R | A5950000184 | RECORDER | RECORDER | KRN1000 SERIES | KRN1000-0401-0S | 4CH*COM | KRN1000-0401-0S^4CH*COM^ | Безбумажные регистраторы с сенсорным ЖК-дисплеем, Безбумажный, 4 -канальный, Нет цифровых входов/выходов, RS422/485 + Ethernet + USB устройство, 100 - 240 В~ 50/60 Hz
A5950000185R | A5950000185 | RECORDER | RECORDER | KRN1000 SERIES | KRN1000-0411-0S | 4CH*IO1*COM | KRN1000-0411-0S^4CH*IO1*COM^
A5950000186R | A5950000186 | RECORDER | RECORDER | KRN1000 SERIES | KRN1000-0421-0S | 4CH*IO2*COM | KRN1000-0421-0S^4CH*IO2*COM^ | Безбумажный регистратор с сенсорным ЖК-дисплеем, Безбумажный, 4 -канальный, 6 аварийных релейных выхода+ 2 цифровых входа , RS422/485 + Ethernet + USB устройство, 100 - 240 В~ 50/60 Hz
A5950000187R | A5950000187 | RECORDER | RECORDER | KRN1000 SERIES | KRN1000-0431-0S | 4CH*IO3*COM | KRN1000-0431-0S^4CH*IO3*COM^
A5950000188R | A5950000188 | RECORDER | RECORDER | KRN1000 SERIES | KRN1000-0441-0S | 4CH*IO4*COM | KRN1000-0441-0S^4CH*IO4*COM^ | Безбумажные регистраторы с сенсорным ЖК-дисплеем, Безбумажный, 4 -канальный, 4 аварийных релейных выхода+ 2 цифровых входа + выход питания датчиков 24В=, RS422/485 + Ethernet + USB устройство, 100 - 240 В~ 50/60 Hz
A5950000189R | A5950000189 | RECORDER | RECORDER | KRN1000 SERIES | KRN1000-0801-0S | 8CH*COM | KRN1000-0801-0S^8CH*COM^ | Безбумажные регистраторы с сенсорным ЖК-дисплеем, Безбумажный, 8 -канальный, Нет выхода, RS422/485 + Ethernet + USB устройство, 100 - 240 В~ 50/60 Hz
A5950000190R | A5950000190 | RECORDER | RECORDER | KRN1000 SERIES | KRN1000-0811-0S | 8CH*IO1*COM | KRN1000-0811-0S^8CH*IO1*COM^
A5950000191R | A5950000191 | RECORDER | RECORDER | KRN1000 SERIES | KRN1000-0821-0S | 8CH*IO2*COM | KRN1000-0821-0S^8CH*IO2*COM^
A5950000192R | A5950000192 | RECORDER | RECORDER | KRN1000 SERIES | KRN1000-0831-0S | 8CH*IO3*COM | KRN1000-0831-0S^8CH*IO3*COM^
A5950000193R | A5950000193 | RECORDER | RECORDER | KRN1000 SERIES | KRN1000-0841-0S | 8CH*IO4*COM | KRN1000-0841-0S^8CH*IO4*COM^ | Безбумажные регистраторы с сенсорным ЖК-дисплеем, Безбумажный, 8 -канальный, 4 аварийных релейных выхода+ 2 цифровых входа + выход питания датчиков 24В=, RS422/485 + Ethernet + USB устройство, 100 - 240 В~ 50/60 Hz
A5950000194R | A5950000194 | RECORDER | RECORDER | KRN1000 SERIES | KRN1000-1201-0S | 12CH*COM | KRN1000-1201-0S^12CH*COM^ | Безбумажные регистраторы с сенсорным ЖК-дисплеем, Безбумажный, 12 -канальный, Нет выхода, RS422/485 + Ethernet + USB устройство, 100 - 240 В~ 50/60 Hz
A5950000195R | A5950000195 | RECORDER | RECORDER | KRN1000 SERIES | KRN1000-1211-0S | 12CH*IO1*COM | KRN1000-1211-0S^12CH*IO1*COM^
A5950000196R | A5950000196 | RECORDER | RECORDER | KRN1000 SERIES | KRN1000-1221-0S | 12CH*IO2*COM | KRN1000-1221-0S^12CH*IO2*COM^
A5950000197R | A5950000197 | RECORDER | RECORDER | KRN1000 SERIES | KRN1000-1231-0S | 12CH*IO3*COM | KRN1000-1231-0S^12CH*IO3*COM^
A5950000198R | A5950000198 | RECORDER | RECORDER | KRN1000 SERIES | KRN1000-1241-0S | 12CH*IO4*COM | KRN1000-1241-0S^12CH*IO4*COM^ | Безбумажные регистраторы с сенсорным ЖК-дисплеем, Безбумажный, 12 -канальный, 4 аварийных релейных выхода+ 2 цифровых входа + выход питания датчиков 24В=, RS422/485 + Ethernet + USB устройство, 100 - 240 В~ 50/60 Hz
A5950000199R | A5950000199 | RECORDER | RECORDER | KRN1000 SERIES | KRN1000-1601-0S | 16CH*COM | KRN1000-1601-0S^16CH*COM^ | Безбумажные регистраторы с сенсорным ЖК-дисплеем, Безбумажный, 16 -канальный, Нет выхода, RS422/485 + Ethernet + USB устройство, 100 - 240 В~ 50/60 Hz
A5950000200R | A5950000200 | RECORDER | RECORDER | KRN1000 SERIES | KRN1000-1611-0S | 16CH*IO1*COM | KRN1000-1611-0S^16CH*IO1*COM^ | Безбумажные регистраторы с сенсорным ЖК-дисплеем, Безбумажный, 16 -канальный, выход аварийной сигнализации: 8 каналов, RS422/485 + Ethernet + USB устройство, 100 - 240 В~ 50/60 Hz
A5950000201R | A5950000201 | RECORDER | RECORDER | KRN1000 SERIES | KRN1000-1621-0S | 16CH*IO2*COM | KRN1000-1621-0S^16CH*IO2*COM^
A5950000202R | A5950000202 | RECORDER | RECORDER | KRN1000 SERIES | KRN1000-1631-0S | 16CH*IO3*COM | KRN1000-1631-0S^16CH*IO3*COM^
A5950000203R | A5950000203 | RECORDER | RECORDER | KRN1000 SERIES | KRN1000-1641-0S | 16CH*IO4*COM | KRN1000-1641-0S^16CH*IO4*COM^ | Безбумажные регистраторы с сенсорным ЖК-дисплеем, Безбумажный, 16 -канальный, 4 аварийных релейных выхода+ 2 цифровых входа + выход питания датчиков 24В=, RS422/485 + Ethernet + USB устройство, 100 - 240 В~ 50/60 Hz
A5950000061R | A5950000061 | RECORDER | RECORDER | KRN50 SERIES | KRN50-1000-00 | 1CH | KRN50-1000-00^1CH^ | Гибридный регистратор, 50мм, 1-канальный, 100 до 240 В~
A5950000071R | A5950000071 | RECORDER | RECORDER | KRN50 SERIES | KRN50-1000-01 | 1CH*24VDC | KRN50-1000-01^1CH*24VDC^ | Гибридный регистратор, 50мм, 1-канальный, 12 до 24В=
A5950000062R | A5950000062 | RECORDER | RECORDER | KRN50 SERIES | KRN50-1000-40 | 1CH*RS485 | KRN50-1000-40^1CH*RS485^ | Гибридный регистратор, 50мм, 1-канальный, RS485, 100 до 240 В~
A5950000072R | A5950000072 | RECORDER | RECORDER | KRN50 SERIES | KRN50-1000-41 | 1CH*RS485*24VDC | KRN50-1000-41^1CH*RS485*24VDC^ | Гибридный регистратор, 50мм, 1-канальный, RS485, 12 до 24В=
A5950000063R | A5950000063 | RECORDER | RECORDER | KRN50 SERIES | KRN50-1002-00 | 1CH*ALARM 2EA | KRN50-1002-00^1CH*ALARM 2EA^ | Гибридный регистратор, 50мм, 1-канальный, 2 аварийных выходов, 100 до 240 В~
A5950000073R | A5950000073 | RECORDER | RECORDER | KRN50 SERIES | KRN50-1002-01 | 1CH*ALARM 2EA**24VDC | KRN50-1002-01^1CH*ALARM 2EA**24VDC^ | Гибридный регистратор, 50мм, 1-канальный, 2 аварийных выходов, 12 до 24В=
A5950000064R | A5950000064 | RECORDER | RECORDER | KRN50 SERIES | KRN50-1002-40 | 1CH*ALARM 2EA*RS485 | KRN50-1002-40^1CH*ALARM 2EA*RS485^ | Гибридный регистратор, 50мм, 1-канальный, 2 аварийных выходов, RS485, 100 до 240 В~
A5950000074R | A5950000074 | RECORDER | RECORDER | KRN50 SERIES | KRN50-1002-41 | 1CH*ALARM 2EA*RS485*24VDC | KRN50-1002-41^1CH*ALARM 2EA*RS485*24VDC^ | Гибридный регистратор, 50мм, 1-канальный, 2 аварийных выходов, RS485, 12 до 24В=
A5950000065R | A5950000065 | RECORDER | RECORDER | KRN50 SERIES | KRN50-2000-00 | 2CH | KRN50-2000-00^2CH^ | Гибридный регистратор, 50мм, 2-канальный, 100 до 240 В~
A5950000075R | A5950000075 | RECORDER | RECORDER | KRN50 SERIES | KRN50-2000-01 | 2CH*24VDC | KRN50-2000-01^2CH*24VDC^ | Гибридный регистратор, 50мм, 2-канальный, 12 до 24В=
A5950000066R | A5950000066 | RECORDER | RECORDER | KRN50 SERIES | KRN50-2000-40 | 2CH*RS485 | KRN50-2000-40^2CH*RS485^ | Гибридный регистратор, 50мм, 2-канальный, RS485, 100 до 240 В~
A5950000076R | A5950000076 | RECORDER | RECORDER | KRN50 SERIES | KRN50-2000-41 | 2CH**RS485*24VDC | KRN50-2000-41^2CH**RS485*24VDC^ | Гибридный регистратор, 50мм, 2-канальный, RS485, 12 до 24В=
A5950000067R | A5950000067 | RECORDER | RECORDER | KRN50 SERIES | KRN50-2002-00 | 2CH*ALARM 2EA | KRN50-2002-00^2CH*ALARM 2EA^ | Гибридный регистратор, 50мм, 2-канальный, 2 аварийных выходов, 100 до 240 В~
A5950000077R | A5950000077 | RECORDER | RECORDER | KRN50 SERIES | KRN50-2002-01 | 2CH*ALARM 2EA*24VDC | KRN50-2002-01^2CH*ALARM 2EA*24VDC^ | Гибридный регистратор, 50мм, 2-канальный, 2 аварийных выходов, 12 до 24В=
A5950000068R | A5950000068 | RECORDER | RECORDER | KRN50 SERIES | KRN50-2002-40 | 2CH*ALARM 2EA*RS485^ENG | KRN50-2002-40^2CH*ALARM 2EA*RS485^ENG^ | Гибридный регистратор, 50мм, 2-канальный, 2 аварийных выходов, RS485, 100 до 240 В~
A5950000078R | A5950000078 | RECORDER | RECORDER | KRN50 SERIES | KRN50-2002-41 | 2CH*ALARM 2EA*RS485*24VDC | KRN50-2002-41^2CH*ALARM 2EA*RS485*24VDC^ | Гибридный регистратор, 50мм, 2-канальный, 2 аварийных выходов, RS485, 12 до 24В=
A5950000069R | A5950000069 | RECORDER | RECORDER | KRN50 SERIES | KRN50-2004-00 | 2CH*ALARM 4EA | KRN50-2004-00^2CH*ALARM 4EA^ | Гибридный регистратор, 50мм, 2-канальный, 4 аварийных выхода, 100 до 240 В~
A5950000079R | A5950000079 | RECORDER | RECORDER | KRN50 SERIES | KRN50-2004-01 | 2CH*ALARM 4EA*24VDC | KRN50-2004-01^2CH*ALARM 4EA*24VDC^ | Гибридный регистратор, 50мм, 2-канальный, 4 аварийных выхода, 12 до 24В=
A5950000070R | A5950000070 | RECORDER | RECORDER | KRN50 SERIES | KRN50-2004-40 | 2CH*ALARM 4EA*RS485 | KRN50-2004-40^2CH*ALARM 4EA*RS485^ | Гибридный регистратор, 50мм, 2-канальный, 4 аварийных выхода, RS485, 100 до 240 В~
A5950000080R | A5950000080 | RECORDER | RECORDER | KRN50 SERIES | KRN50-2004-41 | 2CH*ALARM 4EA*RS485*24VDC | KRN50-2004-41^2CH*ALARM 4EA*RS485*24VDC^ | Гибридный регистратор, 50мм, 2-канальный, 4 аварийных выхода, RS485, 12 до 24В=
D3700001121R | D3700001121 | ROTARY ENCODER | ACCESSORY | ACCESSORY | 2CD00001AA | ENC WHEEL BUSH | 2CD00001AA^ENC WHEEL BUSH^ | Дополнительный аксессуар для энкодера серии ENC, втулка
D3900000229R | D3900000229 | ROTARY ENCODER | ACCESSORY | ACCESSORY | 2CD00609AB (ENC PULLEY 0.25YD) | ENC WHEEL(228.6MM) | 2CD00609AB (ENC PULLEY 0.25YD)^ENC WHEEL(228.6MM)^ | Дополнительный аксессуар для энкодера серии ENC, одно колесо, длина окружности 228.6 мм
D3750001122R | D3750001122 | ROTARY ENCODER | ACCESSORY | ACCESSORY | DRW160500AA | E40H SPRING BRACKET | DRW160500AA^E40H SPRING BRACKET^ | Крепёжный кронштейн для энкодера серии E40H
D3900002918R | D3900002918 | ROTARY ENCODER | ACCESSORY | ACCESSORY | DRW180093AA | ENC WHEEL(250MM) | DRW180093AA^ENC WHEEL(250MM)^ | Дополнительный аксессуар для энкодера серии ENC, одно колесо, длина окружности 250 мм, материал - алюминий
D3900000272R | D3900000272 | ROTARY ENCODER | ACCESSORY | ACCESSORY | S12D40001A | E80 SPRING BRACKET (PDA) | S12D40001A^E80 SPRING BRACKET (PDA)^ | Комплектующие, кронштейн пружинный для энкодера серии E80
A2500008903R | A2500008903 | ROTARY ENCODER | ACCESSORY | ENCODER COUPLING SERIES | COUPLING | 6PIE | COUPLING^6PIE^ | Муфта к энкодеру, d=6мм, Uпит. НЕТ
A2500008905R | A2500008905 | ROTARY ENCODER | ACCESSORY | ENCODER COUPLING SERIES | COUPLING | 8PIE | COUPLING^8PIE^ | Муфта к энкодеру, d=8мм, Uпит. НЕТ
A2500008907R | A2500008907 | ROTARY ENCODER | ACCESSORY | ENCODER COUPLING SERIES | COUPLING | 10PIE | COUPLING^10PIE^ | Муфта к энкодеру, d=10мм, Uпит. НЕТ
A2500008909R | A2500008909 | ROTARY ENCODER | ACCESSORY | ENCODER COUPLING SERIES | COUPLING | 4PIE | COUPLING^4PIE^ | Муфта к энкодеру, d=4мм, Uпит. НЕТ
A2500000001R | A2500000001 | ROTARY ENCODER | ACCESSORY | FLEXIBLE COUPLING | ERB-A-19C-04/04 | AL7075, 19C | ERB-A-19C-04/04^AL7075, 19C^ | Гибкая муфта, 4/4, Зажимной тип, Макс. 8000 об./мин., Uпит. НЕТ
A2500000002R | A2500000002 | ROTARY ENCODER | ACCESSORY | FLEXIBLE COUPLING | ERB-A-19C-04/05 | AL7075, 19C | ERB-A-19C-04/05^AL7075, 19C^ | Гибкая муфта, 4/5, Зажимной тип, Макс. 8000 об./мин., Uпит. НЕТ
A2500000003R | A2500000003 | ROTARY ENCODER | ACCESSORY | FLEXIBLE COUPLING | ERB-A-19C-04/06 | AL7075, 19C | ERB-A-19C-04/06^AL7075, 19C^ | Гибкая муфта, 4/6, Зажимной тип, Макс. 8000 об./мин., Uпит. НЕТ
A2500000004R | A2500000004 | ROTARY ENCODER | ACCESSORY | FLEXIBLE COUPLING | ERB-A-19C-05/05 | AL7075, 19C | ERB-A-19C-05/05^AL7075, 19C^ | Гибкая муфта, 5/5, Зажимной тип, Макс. 8000 об./мин., Uпит. НЕТ
A2500000005R | A2500000005 | ROTARY ENCODER | ACCESSORY | FLEXIBLE COUPLING | ERB-A-19C-05/06 | AL7075, 19C | ERB-A-19C-05/06^AL7075, 19C^ | Гибкая муфта, 5/6, Зажимной тип, Макс. 8000 об./мин., Uпит. НЕТ
A2500000006R | A2500000006 | ROTARY ENCODER | ACCESSORY | FLEXIBLE COUPLING | ERB-A-19C-06/06 | AL7075, 19C | ERB-A-19C-06/06^AL7075, 19C^ | Гибкая муфта, 6/6, Зажимной тип, Макс. 8000 об./мин., Uпит. НЕТ
A2500000007R | A2500000007 | ROTARY ENCODER | ACCESSORY | FLEXIBLE COUPLING | ERB-A-19S-04/04 | AL7075, 19S | ERB-A-19S-04/04^AL7075, 19S^ | Гибкая муфта, 4/4, Винтовой тип, Макс. 20000 об./мин., Uпит. НЕТ
A2500000008R | A2500000008 | ROTARY ENCODER | ACCESSORY | FLEXIBLE COUPLING | ERB-A-19S-04/05 | AL7075, 19S | ERB-A-19S-04/05^AL7075, 19S^ | Гибкая муфта, 4/5, Винтовой тип, Макс. 20000 об./мин., Uпит. НЕТ
A2500000009R | A2500000009 | ROTARY ENCODER | ACCESSORY | FLEXIBLE COUPLING | ERB-A-19S-04/06 | AL7075, 19S | ERB-A-19S-04/06^AL7075, 19S^ | Гибкая муфта, 4/6, Винтовой тип, Макс. 20000 об./мин., Uпит. НЕТ
A2500000010R | A2500000010 | ROTARY ENCODER | ACCESSORY | FLEXIBLE COUPLING | ERB-A-19S-05/05 | AL7075, 19S | ERB-A-19S-05/05^AL7075, 19S^ | Гибкая муфта, 5/5, Винтовой тип, Макс. 20000 об./мин., Uпит. НЕТ
A2500000011R | A2500000011 | ROTARY ENCODER | ACCESSORY | FLEXIBLE COUPLING | ERB-A-19S-05/06 | AL7075, 19S | ERB-A-19S-05/06^AL7075, 19S^ | Гибкая муфта, 5/6, Винтовой тип, Макс. 20000 об./мин., Uпит. НЕТ
A2500000012R | A2500000012 | ROTARY ENCODER | ACCESSORY | FLEXIBLE COUPLING | ERB-A-19S-06/06 | AL7075, 19S | ERB-A-19S-06/06^AL7075, 19S^ | Гибкая муфта, 6/6, Винтовой тип, Макс. 20000 об./мин., Uпит. НЕТ
A2500000013R | A2500000013 | ROTARY ENCODER | ACCESSORY | FLEXIBLE COUPLING | ERB-A-19S-06/08 | AL7075, 19S | ERB-A-19S-06/08^AL7075, 19S^ | Гибкая муфта, 6/8, Винтовой тип, Макс. 20000 об./мин., Uпит. НЕТ
A2500000014R | A2500000014 | ROTARY ENCODER | ACCESSORY | FLEXIBLE COUPLING | ERB-A-26C-06/06 | AL7075, 26C | ERB-A-26C-06/06^AL7075, 26C^ | Гибкая муфта, 6/8, Зажимной тип, Макс. 6000 об./мин., Uпит. НЕТ
A2500000015R | A2500000015 | ROTARY ENCODER | ACCESSORY | FLEXIBLE COUPLING | ERB-A-26C-06/08 | AL7075, 26C | ERB-A-26C-06/08^AL7075, 26C^ | Гибкая муфта, 6/8, Зажимной тип, Макс. 6000 об./мин., Uпит. НЕТ
A2500000016R | A2500000016 | ROTARY ENCODER | ACCESSORY | FLEXIBLE COUPLING | ERB-A-26C-08/08 | AL7075, 26C | ERB-A-26C-08/08^AL7075, 26C^ | Гибкая муфта, 8/8, Зажимной тип, Макс. 6000 об./мин., Uпит. НЕТ
A2500000017R | A2500000017 | ROTARY ENCODER | ACCESSORY | FLEXIBLE COUPLING | ERB-A-26S-06/06 | AL7075, 26C | ERB-A-26S-06/06^AL7075, 26C^ | Гибкая муфта, 6/6, Винтовой тип, Макс. 15000 об./мин., Uпит. НЕТ
A2500000018R | A2500000018 | ROTARY ENCODER | ACCESSORY | FLEXIBLE COUPLING | ERB-A-26S-06/08 | AL7075, 26S | ERB-A-26S-06/08^AL7075, 26S^ | Гибкая муфта, 6/8, Винтовой тип, Макс. 15000 об./мин., Uпит. НЕТ
A2500000020R | A2500000020 | ROTARY ENCODER | ACCESSORY | FLEXIBLE COUPLING | ERB-A-26S-06/10 | AL7075, 26S | ERB-A-26S-06/10^AL7075, 26S^ | Гибкая муфта, 6/10, Винтовой тип, Макс. 15000 об./мин., Uпит. НЕТ
A2500000021R | A2500000021 | ROTARY ENCODER | ACCESSORY | FLEXIBLE COUPLING | ERB-A-26S-06/12 | AL7075, 26S | ERB-A-26S-06/12^AL7075, 26S^ | Гибкая муфта, 6/12, Винтовой тип, Макс. 15000 об./мин., Uпит. НЕТ
A2500000019R | A2500000019 | ROTARY ENCODER | ACCESSORY | FLEXIBLE COUPLING | ERB-A-26S-08/08 | AL7075, 26S | ERB-A-26S-08/08^AL7075, 26S^ | Гибкая муфта, 8/8, Винтовой тип, Макс. 15000 об./мин., Uпит. НЕТ
A2500006920R | A2500006920 | ROTARY ENCODER | E100 SERIES | E100H SERIES | E100H35-10000-3-N-24 | 12-24VDC | E100H35-10000-3-N-24^12-24VDC^
A2500006921R | A2500006921 | ROTARY ENCODER | E100 SERIES | E100H SERIES | E100H35-10000-3-N-5 | 5VDC | E100H35-10000-3-N-5^5VDC^
A2500006914R | A2500006914 | ROTARY ENCODER | E100 SERIES | E100H SERIES | E100H35-10000-3-T-24 | 12-24VDC | E100H35-10000-3-T-24^12-24VDC^
A2500006915R | A2500006915 | ROTARY ENCODER | E100 SERIES | E100H SERIES | E100H35-10000-3-T-5 | 5VDC | E100H35-10000-3-T-5^5VDC^
A2500006926R | A2500006926 | ROTARY ENCODER | E100 SERIES | E100H SERIES | E100H35-10000-3-V-24 | 12-24VDC | E100H35-10000-3-V-24^12-24VDC^
A2500006927R | A2500006927 | ROTARY ENCODER | E100 SERIES | E100H SERIES | E100H35-10000-3-V-5 | 5VDC | E100H35-10000-3-V-5^5VDC^
A2500006935R | A2500006935 | ROTARY ENCODER | E100 SERIES | E100H SERIES | E100H35-10000-6-L-24 | 12-24VDC | E100H35-10000-6-L-24^12-24VDC^
A2500006934R | A2500006934 | ROTARY ENCODER | E100 SERIES | E100H SERIES | E100H35-10000-6-L-5 | 5VDC | E100H35-10000-6-L-5^5VDC^
A2500006918R | A2500006918 | ROTARY ENCODER | E100 SERIES | E100H SERIES | E100H35-1024-3-N-24 | 12-24VDC | E100H35-1024-3-N-24^12-24VDC^ | Энкодер инкрементальный, Полый вал 35мм, 1024 имп./об, A, B, Z фаза, Выход NPN с открытым коллектором, 12-24VDC
A2500006919R | A2500006919 | ROTARY ENCODER | E100 SERIES | E100H SERIES | E100H35-1024-3-N-5 | 5VDC | E100H35-1024-3-N-5^5VDC^
A2500006912R | A2500006912 | ROTARY ENCODER | E100 SERIES | E100H SERIES | E100H35-1024-3-T-24 | 12-24VDC | E100H35-1024-3-T-24^12-24VDC^
A2500006913R | A2500006913 | ROTARY ENCODER | E100 SERIES | E100H SERIES | E100H35-1024-3-T-5 | 5VDC | E100H35-1024-3-T-5^5VDC^ | Энкодер инкрементальный, Полый вал 35мм, 1024 имп./об, A, B, Z фаза, Комплементарный выход, 5VDC
A2500006924R | A2500006924 | ROTARY ENCODER | E100 SERIES | E100H SERIES | E100H35-1024-3-V-24 | 12-24VDC | E100H35-1024-3-V-24^12-24VDC^ | Энкодер инкрементальный, d=100мм, сквозной вал 35мм, 1024 имп./об, A, B, Z фаза, выход напряжения, 12-24VDC
A2500006925R | A2500006925 | ROTARY ENCODER | E100 SERIES | E100H SERIES | E100H35-1024-3-V-5 | 5VDC | E100H35-1024-3-V-5^5VDC^
A2500006933R | A2500006933 | ROTARY ENCODER | E100 SERIES | E100H SERIES | E100H35-1024-6-L-24 | 12-24VDC | E100H35-1024-6-L-24^12-24VDC^
A2500006931R | A2500006931 | ROTARY ENCODER | E100 SERIES | E100H SERIES | E100H35-1024-6-L-5 | 5VDC | E100H35-1024-6-L-5^5VDC^ | Энкодер инкрементальный, Полый вал 35мм, 1024 имп./об, выход: Line Driver (дифференциальный), 5 VDC
A2500006916R | A2500006916 | ROTARY ENCODER | E100 SERIES | E100H SERIES | E100H35-512-3-N-24 | 12-24VDC | E100H35-512-3-N-24^12-24VDC^
A2500006917R | A2500006917 | ROTARY ENCODER | E100 SERIES | E100H SERIES | E100H35-512-3-N-5 | 5VDC | E100H35-512-3-N-5^5VDC^
A2500006910R | A2500006910 | ROTARY ENCODER | E100 SERIES | E100H SERIES | E100H35-512-3-T-24 | 12-24VDC | E100H35-512-3-T-24^12-24VDC^
A2500006911R | A2500006911 | ROTARY ENCODER | E100 SERIES | E100H SERIES | E100H35-512-3-T-5 | 5VDC | E100H35-512-3-T-5^5VDC^
A2500006922R | A2500006922 | ROTARY ENCODER | E100 SERIES | E100H SERIES | E100H35-512-3-V-24 | 12-24VDC | E100H35-512-3-V-24^12-24VDC^
A2500006923R | A2500006923 | ROTARY ENCODER | E100 SERIES | E100H SERIES | E100H35-512-3-V-5 | 5VDC | E100H35-512-3-V-5^5VDC^
A2500006930R | A2500006930 | ROTARY ENCODER | E100 SERIES | E100H SERIES | E100H35-512-6-L-24 | 12-24VDC | E100H35-512-6-L-24^12-24VDC^
A2500006928R | A2500006928 | ROTARY ENCODER | E100 SERIES | E100H SERIES | E100H35-512-6-L-5 | 5VDC | E100H35-512-6-L-5^5VDC^ | Энкодер инкрементальный, d=100мм, Полый вал 35мм, 512 имп./об, A, A/, B, B/, Z, Z/ фаза, выход: Line Driver (дифференциальный), 5VDC
A2500008897R | A2500008897 | ROTARY ENCODER | E15 SERIES | E15S SERIES | E15S2-36-2-N-5-R | 5VDC | E15S2-36-2-N-5-R^5VDC^
A2500010345R | A2500010345 | ROTARY ENCODER | E18 SERIES | E18S SERIES | E18S2.5-100-1-N-5-R | 5VDC^ | E18S2.5-100-1-N-5-R^5VDC^^
A2500008718R | A2500008718 | ROTARY ENCODER | E18 SERIES | E18S SERIES | E18S2.5-100-1-N-5-S | 5VDC | E18S2.5-100-1-N-5-S^5VDC^
A2500008725R | A2500008725 | ROTARY ENCODER | E18 SERIES | E18S SERIES | E18S2.5-100-1-V-5-S | 5VDC | E18S2.5-100-1-V-5-S^5VDC^
A2500008719R | A2500008719 | ROTARY ENCODER | E18 SERIES | E18S SERIES | E18S2.5-200-1-N-5-S | 5VDC | E18S2.5-200-1-N-5-S^5VDC^ | Энкодер инкрементальный, d=18мм, Сплошной вал 2.5мм, 200 имп./об, A, Выход NPN с открытым коллектором, 5VDC, Радиальное расположение кабеля
A2500008726R | A2500008726 | ROTARY ENCODER | E18 SERIES | E18S SERIES | E18S2.5-200-1-V-5-S | 5VDC | E18S2.5-200-1-V-5-S^5VDC^
A2500008714R | A2500008714 | ROTARY ENCODER | E18 SERIES | E18S SERIES | E18S2.5-300-1-N-5-R | 5VDC | E18S2.5-300-1-N-5-R^5VDC^
A2500008716R | A2500008716 | ROTARY ENCODER | E18 SERIES | E18S SERIES | E18S2.5-300-1-V-5-R | 5VDC | E18S2.5-300-1-V-5-R^5VDC^
A2500008715R | A2500008715 | ROTARY ENCODER | E18 SERIES | E18S SERIES | E18S2.5-400-1-N-5-R | 5VDC | E18S2.5-400-1-N-5-R^5VDC^ | Энкодер инкрементальный, d=18мм, Сплошной вал 2.5мм, 400 имп./об, A, Выход NPN с открытым коллектором, 5VDC, Осевое расположение кабеля
A2500008722R | A2500008722 | ROTARY ENCODER | E18 SERIES | E18S SERIES | E18S2.5-400-1-N-5-S | 5VDC | E18S2.5-400-1-N-5-S^5VDC^
A2500008717R | A2500008717 | ROTARY ENCODER | E18 SERIES | E18S SERIES | E18S2.5-400-1-V-5-R | 5VDC | E18S2.5-400-1-V-5-R^5VDC^
A2500008701R | A2500008701 | ROTARY ENCODER | E18 SERIES | E18S SERIES | E18S2-300-1-N-5-R | 5VDC | E18S2-300-1-N-5-R^5VDC^
A2500002482R | A2500002482 | ROTARY ENCODER | E20 SERIES | E20HB SERIES | E20HB2.5-100-3-N-12-R | 12VDC | E20HB2.5-100-3-N-12-R^12VDC^
A2500002497R | A2500002497 | ROTARY ENCODER | E20 SERIES | E20HB SERIES | E20HB2.5-100-3-N-12-S | 12VDC | E20HB2.5-100-3-N-12-S^12VDC^
A2500002483R | A2500002483 | ROTARY ENCODER | E20 SERIES | E20HB SERIES | E20HB2.5-100-3-N-5-R | 5VDC | E20HB2.5-100-3-N-5-R^5VDC^
A2500002498R | A2500002498 | ROTARY ENCODER | E20 SERIES | E20HB SERIES | E20HB2.5-100-3-N-5-S | 5VDC | E20HB2.5-100-3-N-5-S^5VDC^
A2500002488R | A2500002488 | ROTARY ENCODER | E20 SERIES | E20HB SERIES | E20HB2.5-100-3-V-12-R | 12VDC | E20HB2.5-100-3-V-12-R^12VDC^
A2500002503R | A2500002503 | ROTARY ENCODER | E20 SERIES | E20HB SERIES | E20HB2.5-100-3-V-12-S | 12VDC | E20HB2.5-100-3-V-12-S^12VDC^
A2500002489R | A2500002489 | ROTARY ENCODER | E20 SERIES | E20HB SERIES | E20HB2.5-100-3-V-5-R | 5VDC | E20HB2.5-100-3-V-5-R^5VDC^
A2500002504R | A2500002504 | ROTARY ENCODER | E20 SERIES | E20HB SERIES | E20HB2.5-100-3-V-5-S | 5VDC | E20HB2.5-100-3-V-5-S^5VDC^
A2500002494R | A2500002494 | ROTARY ENCODER | E20 SERIES | E20HB SERIES | E20HB2.5-100-6-L-5-R | 5VDC | E20HB2.5-100-6-L-5-R^5VDC^
A2500002509R | A2500002509 | ROTARY ENCODER | E20 SERIES | E20HB SERIES | E20HB2.5-100-6-L-5-S | 5VDC | E20HB2.5-100-6-L-5-S^5VDC^
A2500002484R | A2500002484 | ROTARY ENCODER | E20 SERIES | E20HB SERIES | E20HB2.5-200-3-N-12-R | 12VDC | E20HB2.5-200-3-N-12-R^12VDC^
A2500002499R | A2500002499 | ROTARY ENCODER | E20 SERIES | E20HB SERIES | E20HB2.5-200-3-N-12-S | 12VDC | E20HB2.5-200-3-N-12-S^12VDC^
A2500002485R | A2500002485 | ROTARY ENCODER | E20 SERIES | E20HB SERIES | E20HB2.5-200-3-N-5-R | 5VDC | E20HB2.5-200-3-N-5-R^5VDC^
A2500002500R | A2500002500 | ROTARY ENCODER | E20 SERIES | E20HB SERIES | E20HB2.5-200-3-N-5-S | 5VDC | E20HB2.5-200-3-N-5-S^5VDC^
A2500002490R | A2500002490 | ROTARY ENCODER | E20 SERIES | E20HB SERIES | E20HB2.5-200-3-V-12-R | 12VDC | E20HB2.5-200-3-V-12-R^12VDC^
A2500002505R | A2500002505 | ROTARY ENCODER | E20 SERIES | E20HB SERIES | E20HB2.5-200-3-V-12-S | 12VDC | E20HB2.5-200-3-V-12-S^12VDC^
A2500002491R | A2500002491 | ROTARY ENCODER | E20 SERIES | E20HB SERIES | E20HB2.5-200-3-V-5-R | 5VDC | E20HB2.5-200-3-V-5-R^5VDC^
A2500002506R | A2500002506 | ROTARY ENCODER | E20 SERIES | E20HB SERIES | E20HB2.5-200-3-V-5-S | 5VDC | E20HB2.5-200-3-V-5-S^5VDC^
A2500002495R | A2500002495 | ROTARY ENCODER | E20 SERIES | E20HB SERIES | E20HB2.5-200-6-L-5-R | 5VDC | E20HB2.5-200-6-L-5-R^5VDC^
A2500002510R | A2500002510 | ROTARY ENCODER | E20 SERIES | E20HB SERIES | E20HB2.5-200-6-L-5-S | 5VDC | E20HB2.5-200-6-L-5-S^5VDC^
A2500002486R | A2500002486 | ROTARY ENCODER | E20 SERIES | E20HB SERIES | E20HB2.5-360-3-N-12-R | 12VDC | E20HB2.5-360-3-N-12-R^12VDC^
A2500002501R | A2500002501 | ROTARY ENCODER | E20 SERIES | E20HB SERIES | E20HB2.5-360-3-N-12-S | 12VDC | E20HB2.5-360-3-N-12-S^12VDC^
A2500002487R | A2500002487 | ROTARY ENCODER | E20 SERIES | E20HB SERIES | E20HB2.5-360-3-N-5-R | 5VDC | E20HB2.5-360-3-N-5-R^5VDC^
A2500002502R | A2500002502 | ROTARY ENCODER | E20 SERIES | E20HB SERIES | E20HB2.5-360-3-N-5-S | 5VDC | E20HB2.5-360-3-N-5-S^5VDC^
A2500002492R | A2500002492 | ROTARY ENCODER | E20 SERIES | E20HB SERIES | E20HB2.5-360-3-V-12-R | 12VDC | E20HB2.5-360-3-V-12-R^12VDC^
A2500002507R | A2500002507 | ROTARY ENCODER | E20 SERIES | E20HB SERIES | E20HB2.5-360-3-V-12-S | 12VDC | E20HB2.5-360-3-V-12-S^12VDC^
A2500002493R | A2500002493 | ROTARY ENCODER | E20 SERIES | E20HB SERIES | E20HB2.5-360-3-V-5-R | 5VDC | E20HB2.5-360-3-V-5-R^5VDC^
A2500002508R | A2500002508 | ROTARY ENCODER | E20 SERIES | E20HB SERIES | E20HB2.5-360-3-V-5-S | 5VDC | E20HB2.5-360-3-V-5-S^5VDC^
A2500002496R | A2500002496 | ROTARY ENCODER | E20 SERIES | E20HB SERIES | E20HB2.5-360-6-L-5-R | 5VDC | E20HB2.5-360-6-L-5-R^5VDC^
A2500002511R | A2500002511 | ROTARY ENCODER | E20 SERIES | E20HB SERIES | E20HB2.5-360-6-L-5-S | 5VDC | E20HB2.5-360-6-L-5-S^5VDC^
A2500002452R | A2500002452 | ROTARY ENCODER | E20 SERIES | E20HB SERIES | E20HB2-100-3-N-12-R | 12VDC | E20HB2-100-3-N-12-R^12VDC^ | Энкодер инкрементальный, d=20мм, полый глухой вал 2мм, 100 имп./об, A, B, Z фаза, NPN-выход с открытым коллектором, 12VDC, кабель 1 м, осевое расположение кабеля (сзади)
A2500002467R | A2500002467 | ROTARY ENCODER | E20 SERIES | E20HB SERIES | E20HB2-100-3-N-12-S | 12VDC | E20HB2-100-3-N-12-S^12VDC^
A2500002453R | A2500002453 | ROTARY ENCODER | E20 SERIES | E20HB SERIES | E20HB2-100-3-N-5-R | 5VDC | E20HB2-100-3-N-5-R^5VDC^
A2500002468R | A2500002468 | ROTARY ENCODER | E20 SERIES | E20HB SERIES | E20HB2-100-3-N-5-S | 5VDC | E20HB2-100-3-N-5-S^5VDC^ | Энкодер инкрементальный, d=20мм, полый глухой вал 2мм, 100 имп./об, A, B, Z фаза, NPN-выход с открытым коллектором, 5VDC, кабель 1 м, радиальное расположение кабеля (сбоку)
A2500002458R | A2500002458 | ROTARY ENCODER | E20 SERIES | E20HB SERIES | E20HB2-100-3-V-12-R | 12VDC | E20HB2-100-3-V-12-R^12VDC^
A2500002473R | A2500002473 | ROTARY ENCODER | E20 SERIES | E20HB SERIES | E20HB2-100-3-V-12-S | 12VDC | E20HB2-100-3-V-12-S^12VDC^
A2500002459R | A2500002459 | ROTARY ENCODER | E20 SERIES | E20HB SERIES | E20HB2-100-3-V-5-R | 5VDC | E20HB2-100-3-V-5-R^5VDC^
A2500002474R | A2500002474 | ROTARY ENCODER | E20 SERIES | E20HB SERIES | E20HB2-100-3-V-5-S | 5VDC | E20HB2-100-3-V-5-S^5VDC^
A2500002464R | A2500002464 | ROTARY ENCODER | E20 SERIES | E20HB SERIES | E20HB2-100-6-L-5-R | 5VDC | E20HB2-100-6-L-5-R^5VDC^
A2500002479R | A2500002479 | ROTARY ENCODER | E20 SERIES | E20HB SERIES | E20HB2-100-6-L-5-S | 5VDC | E20HB2-100-6-L-5-S^5VDC^
A2500002454R | A2500002454 | ROTARY ENCODER | E20 SERIES | E20HB SERIES | E20HB2-200-3-N-12-R | 12VDC | E20HB2-200-3-N-12-R^12VDC^
A2500002469R | A2500002469 | ROTARY ENCODER | E20 SERIES | E20HB SERIES | E20HB2-200-3-N-12-S | 12VDC | E20HB2-200-3-N-12-S^12VDC^
A2500002455R | A2500002455 | ROTARY ENCODER | E20 SERIES | E20HB SERIES | E20HB2-200-3-N-5-R | 5VDC | E20HB2-200-3-N-5-R^5VDC^
A2500002470R | A2500002470 | ROTARY ENCODER | E20 SERIES | E20HB SERIES | E20HB2-200-3-N-5-S | 5VDC | E20HB2-200-3-N-5-S^5VDC^
A2500002460R | A2500002460 | ROTARY ENCODER | E20 SERIES | E20HB SERIES | E20HB2-200-3-V-12-R | 12VDC | E20HB2-200-3-V-12-R^12VDC^
A2500002475R | A2500002475 | ROTARY ENCODER | E20 SERIES | E20HB SERIES | E20HB2-200-3-V-12-S | 12VDC | E20HB2-200-3-V-12-S^12VDC^
A2500002461R | A2500002461 | ROTARY ENCODER | E20 SERIES | E20HB SERIES | E20HB2-200-3-V-5-R | 5VDC | E20HB2-200-3-V-5-R^5VDC^
A2500002476R | A2500002476 | ROTARY ENCODER | E20 SERIES | E20HB SERIES | E20HB2-200-3-V-5-S | 5VDC | E20HB2-200-3-V-5-S^5VDC^
A2500002465R | A2500002465 | ROTARY ENCODER | E20 SERIES | E20HB SERIES | E20HB2-200-6-L-5-R | 5VDC | E20HB2-200-6-L-5-R^5VDC^
A2500002480R | A2500002480 | ROTARY ENCODER | E20 SERIES | E20HB SERIES | E20HB2-200-6-L-5-S | 5VDC | E20HB2-200-6-L-5-S^5VDC^
A2500002456R | A2500002456 | ROTARY ENCODER | E20 SERIES | E20HB SERIES | E20HB2-360-3-N-12-R | 12VDC | E20HB2-360-3-N-12-R^12VDC^
A2500002471R | A2500002471 | ROTARY ENCODER | E20 SERIES | E20HB SERIES | E20HB2-360-3-N-12-S | 12VDC | E20HB2-360-3-N-12-S^12VDC^
A2500002457R | A2500002457 | ROTARY ENCODER | E20 SERIES | E20HB SERIES | E20HB2-360-3-N-5-R | 5VDC | E20HB2-360-3-N-5-R^5VDC^
A2500002472R | A2500002472 | ROTARY ENCODER | E20 SERIES | E20HB SERIES | E20HB2-360-3-N-5-S | 5VDC | E20HB2-360-3-N-5-S^5VDC^
A2500002462R | A2500002462 | ROTARY ENCODER | E20 SERIES | E20HB SERIES | E20HB2-360-3-V-12-R | 12VDC | E20HB2-360-3-V-12-R^12VDC^
A2500002477R | A2500002477 | ROTARY ENCODER | E20 SERIES | E20HB SERIES | E20HB2-360-3-V-12-S | 12VDC | E20HB2-360-3-V-12-S^12VDC^
A2500002463R | A2500002463 | ROTARY ENCODER | E20 SERIES | E20HB SERIES | E20HB2-360-3-V-5-R | 5VDC | E20HB2-360-3-V-5-R^5VDC^
A2500002478R | A2500002478 | ROTARY ENCODER | E20 SERIES | E20HB SERIES | E20HB2-360-3-V-5-S | 5VDC | E20HB2-360-3-V-5-S^5VDC^ | Энкодер инкрементальный, d=20мм, полый глухой вал 2мм, 360 имп./об, A, B, Z фаза, выход напряжения, 5VDC, кабель 1 м, радиальное расположение кабеля (сбоку)
A2500002466R | A2500002466 | ROTARY ENCODER | E20 SERIES | E20HB SERIES | E20HB2-360-6-L-5-R | 5VDC | E20HB2-360-6-L-5-R^5VDC^
A2500002481R | A2500002481 | ROTARY ENCODER | E20 SERIES | E20HB SERIES | E20HB2-360-6-L-5-S | 5VDC | E20HB2-360-6-L-5-S^5VDC^
A2500002512R | A2500002512 | ROTARY ENCODER | E20 SERIES | E20HB SERIES | E20HB3-100-3-N-12-R | 12VDC | E20HB3-100-3-N-12-R^12VDC^
A2500002527R | A2500002527 | ROTARY ENCODER | E20 SERIES | E20HB SERIES | E20HB3-100-3-N-12-S | 12VDC | E20HB3-100-3-N-12-S^12VDC^
A2500002513R | A2500002513 | ROTARY ENCODER | E20 SERIES | E20HB SERIES | E20HB3-100-3-N-5-R | 5VDC | E20HB3-100-3-N-5-R^5VDC^
A2500002528R | A2500002528 | ROTARY ENCODER | E20 SERIES | E20HB SERIES | E20HB3-100-3-N-5-S | 5VDC | E20HB3-100-3-N-5-S^5VDC^
A2500002518R | A2500002518 | ROTARY ENCODER | E20 SERIES | E20HB SERIES | E20HB3-100-3-V-12-R | 12VDC | E20HB3-100-3-V-12-R^12VDC^
A2500002533R | A2500002533 | ROTARY ENCODER | E20 SERIES | E20HB SERIES | E20HB3-100-3-V-12-S | 12VDC | E20HB3-100-3-V-12-S^12VDC^
A2500002519R | A2500002519 | ROTARY ENCODER | E20 SERIES | E20HB SERIES | E20HB3-100-3-V-5-R | 5VDC | E20HB3-100-3-V-5-R^5VDC^
A2500002534R | A2500002534 | ROTARY ENCODER | E20 SERIES | E20HB SERIES | E20HB3-100-3-V-5-S | 5VDC | E20HB3-100-3-V-5-S^5VDC^
A2500002524R | A2500002524 | ROTARY ENCODER | E20 SERIES | E20HB SERIES | E20HB3-100-6-L-5-R | 5VDC | E20HB3-100-6-L-5-R^5VDC^ | Энкодер инкрементальный: корпус Ø20мм, полый несквозной вал Ø3мм, 100 имп./об., выходные фазы: A, A̅, B, B̅, Z, Z̅; выход: Line Driver (дифференциальный), 5V DC, вывод кабеля сбоку, IP50
A2500002539R | A2500002539 | ROTARY ENCODER | E20 SERIES | E20HB SERIES | E20HB3-100-6-L-5-S | 5VDC | E20HB3-100-6-L-5-S^5VDC^
A2500002514R | A2500002514 | ROTARY ENCODER | E20 SERIES | E20HB SERIES | E20HB3-200-3-N-12-R | 12VDC | E20HB3-200-3-N-12-R^12VDC^
A2500002529R | A2500002529 | ROTARY ENCODER | E20 SERIES | E20HB SERIES | E20HB3-200-3-N-12-S | 12VDC | E20HB3-200-3-N-12-S^12VDC^
A2500002515R | A2500002515 | ROTARY ENCODER | E20 SERIES | E20HB SERIES | E20HB3-200-3-N-5-R | 5VDC | E20HB3-200-3-N-5-R^5VDC^
A2500002530R | A2500002530 | ROTARY ENCODER | E20 SERIES | E20HB SERIES | E20HB3-200-3-N-5-S | 5VDC | E20HB3-200-3-N-5-S^5VDC^
A2500002520R | A2500002520 | ROTARY ENCODER | E20 SERIES | E20HB SERIES | E20HB3-200-3-V-12-R | 12VDC | E20HB3-200-3-V-12-R^12VDC^
A2500002535R | A2500002535 | ROTARY ENCODER | E20 SERIES | E20HB SERIES | E20HB3-200-3-V-12-S | 12VDC | E20HB3-200-3-V-12-S^12VDC^
A2500002521R | A2500002521 | ROTARY ENCODER | E20 SERIES | E20HB SERIES | E20HB3-200-3-V-5-R | 5VDC | E20HB3-200-3-V-5-R^5VDC^
A2500002536R | A2500002536 | ROTARY ENCODER | E20 SERIES | E20HB SERIES | E20HB3-200-3-V-5-S | 5VDC | E20HB3-200-3-V-5-S^5VDC^
A2500002525R | A2500002525 | ROTARY ENCODER | E20 SERIES | E20HB SERIES | E20HB3-200-6-L-5-R | 5VDC | E20HB3-200-6-L-5-R^5VDC^
A2500002540R | A2500002540 | ROTARY ENCODER | E20 SERIES | E20HB SERIES | E20HB3-200-6-L-5-S | 5VDC | E20HB3-200-6-L-5-S^5VDC^
A2500002516R | A2500002516 | ROTARY ENCODER | E20 SERIES | E20HB SERIES | E20HB3-360-3-N-12-R | 12VDC | E20HB3-360-3-N-12-R^12VDC^
A2500002531R | A2500002531 | ROTARY ENCODER | E20 SERIES | E20HB SERIES | E20HB3-360-3-N-12-S | 12VDC | E20HB3-360-3-N-12-S^12VDC^ | Энкодер инкрементальный, d=20мм, полый несквозной вал 3мм, 360 имп./об, A, B, Z фаза, NPN-выход с открытым коллекторои, 12В=, с кабелем сбоку
A2500002517R | A2500002517 | ROTARY ENCODER | E20 SERIES | E20HB SERIES | E20HB3-360-3-N-5-R | 5VDC | E20HB3-360-3-N-5-R^5VDC^
A2500002532R | A2500002532 | ROTARY ENCODER | E20 SERIES | E20HB SERIES | E20HB3-360-3-N-5-S | 5VDC | E20HB3-360-3-N-5-S^5VDC^ | Энкодер инкрементальный, d=20мм, полый несквозной вал 3мм, 360 имп./об, A, B, Z фаза, NPN-выход с открытым коллекторои, 5В=, с кабелем сбоку
A2500002522R | A2500002522 | ROTARY ENCODER | E20 SERIES | E20HB SERIES | E20HB3-360-3-V-12-R | 12VDC | E20HB3-360-3-V-12-R^12VDC^
A2500002537R | A2500002537 | ROTARY ENCODER | E20 SERIES | E20HB SERIES | E20HB3-360-3-V-12-S | 12VDC | E20HB3-360-3-V-12-S^12VDC^
A2500002523R | A2500002523 | ROTARY ENCODER | E20 SERIES | E20HB SERIES | E20HB3-360-3-V-5-R | 5VDC | E20HB3-360-3-V-5-R^5VDC^ | Энкодер инкрементальный, d=20мм, Полый несквозной вал 3мм, 360 имп./об, A, B, Z фаза, Выход напряжения, 5VDC, с кабелем сзади
A2500002538R | A2500002538 | ROTARY ENCODER | E20 SERIES | E20HB SERIES | E20HB3-360-3-V-5-S | 5VDC | E20HB3-360-3-V-5-S^5VDC^
A2500002526R | A2500002526 | ROTARY ENCODER | E20 SERIES | E20HB SERIES | E20HB3-360-6-L-5-R | 5VDC | E20HB3-360-6-L-5-R^5VDC^
A2500002541R | A2500002541 | ROTARY ENCODER | E20 SERIES | E20HB SERIES | E20HB3-360-6-L-5-S | 5VDC | E20HB3-360-6-L-5-S^5VDC^
A2500002004R | A2500002004 | ROTARY ENCODER | E20 SERIES | E20S SERIES | E20S2-100-3-N-12-R | 12VDC | E20S2-100-3-N-12-R^12VDC^ | Энкодер инкрементальный, d=20мм, Сплошной вал 2мм, 100 имп./об, A, B, Z фаза, Выход NPN с открытым коллектором, 12VDC, Кабель сзади
A2500002021R | A2500002021 | ROTARY ENCODER | E20 SERIES | E20S SERIES | E20S2-100-3-N-12-S | 12VDC | E20S2-100-3-N-12-S^12VDC^ | Энкодер инкрементальный, d=20мм, Сплошной вал 2мм, 100 имп./об, A, B, Z фаза, Выход NPN с открытым коллектором, 12VDC, Радиальное расположение кабеля
A2500002005R | A2500002005 | ROTARY ENCODER | E20 SERIES | E20S SERIES | E20S2-100-3-N-5-R | 5VDC | E20S2-100-3-N-5-R^5VDC^ | Энкодер инкрементальный, Модель с корпусом 20 мм, С выступающим валом, Валл 2 мм, 100 имп./об., A,B,Z;, NPN-выход с открытым коллектором, 5 В= ±5%, Кабель сзади
A2500002022R | A2500002022 | ROTARY ENCODER | E20 SERIES | E20S SERIES | E20S2-100-3-N-5-S | 5VDC | E20S2-100-3-N-5-S^5VDC^
A2500002011R | A2500002011 | ROTARY ENCODER | E20 SERIES | E20S SERIES | E20S2-100-3-V-12-R | 12VDC | E20S2-100-3-V-12-R^12VDC^ | Энкодер инкрементальный: корпус Ø20мм, выступающий вал Ø2мм, 100 имп./об., выходные фазы: A, B, Z; выход напряжения, Uпит. 12V DC, вывод кабеля сзади, IP50
A2500002028R | A2500002028 | ROTARY ENCODER | E20 SERIES | E20S SERIES | E20S2-100-3-V-12-S | 12VDC | E20S2-100-3-V-12-S^12VDC^ | Энкодер инкрементальный: корпус Ø20мм, выступающий вал Ø2мм, 100 имп./об., выходные фазы: A, B, Z; выход напряжения, 12V DC, вывод кабеля сзади, IP50
A2500002012R | A2500002012 | ROTARY ENCODER | E20 SERIES | E20S SERIES | E20S2-100-3-V-5-R | 5VDC | E20S2-100-3-V-5-R^5VDC^
A2500002029R | A2500002029 | ROTARY ENCODER | E20 SERIES | E20S SERIES | E20S2-100-3-V-5-S | 5VDC | E20S2-100-3-V-5-S^5VDC^
A2500002018R | A2500002018 | ROTARY ENCODER | E20 SERIES | E20S SERIES | E20S2-100-6-L-5-R | 5VDC | E20S2-100-6-L-5-R^5VDC^
A2500002034R | A2500002034 | ROTARY ENCODER | E20 SERIES | E20S SERIES | E20S2-100-6-L-5-S | 5VDC | E20S2-100-6-L-5-S^5VDC^ | Энкодер инкрементальный, Модель с корпусом 20 мм, С выступающим валом, Валл 2 мм, 100 имп./об., A, /A,B, /B, Z, Z/; выход: Line Driver (дифференциальный), 5 В= ±5%, Кабель сбоку
A2500002006R | A2500002006 | ROTARY ENCODER | E20 SERIES | E20S SERIES | E20S2-200-3-N-12-R | 12VDC | E20S2-200-3-N-12-R^12VDC^ | Энкодер инкрементальный, d=20мм, Сплошной вал 2мм, 200 имп./об, A, B, Z фаза, Выход NPN с открытым коллектором, 12VDC, Кабель сзади
A2500002023R | A2500002023 | ROTARY ENCODER | E20 SERIES | E20S SERIES | E20S2-200-3-N-12-S | 12VDC | E20S2-200-3-N-12-S^12VDC^ | Энкодер инкрементальный, d=20мм, Сплошной вал 2мм, 200 имп./об, A, B, Z фаза, Выход NPN с открытым коллектором, 12VDC, Радиальное расположение кабеля
A2500002007R | A2500002007 | ROTARY ENCODER | E20 SERIES | E20S SERIES | E20S2-200-3-N-5-R | 5VDC | E20S2-200-3-N-5-R^5VDC^
A2500002024R | A2500002024 | ROTARY ENCODER | E20 SERIES | E20S SERIES | E20S2-200-3-N-5-S | 5VDC | E20S2-200-3-N-5-S^5VDC^
A2500002013R | A2500002013 | ROTARY ENCODER | E20 SERIES | E20S SERIES | E20S2-200-3-V-12-R | 12VDC | E20S2-200-3-V-12-R^12VDC^
A2500002030R | A2500002030 | ROTARY ENCODER | E20 SERIES | E20S SERIES | E20S2-200-3-V-12-S | 12VDC | E20S2-200-3-V-12-S^12VDC^
A2500002014R | A2500002014 | ROTARY ENCODER | E20 SERIES | E20S SERIES | E20S2-200-3-V-5-R | 5VDC | E20S2-200-3-V-5-R^5VDC^
A2500002031R | A2500002031 | ROTARY ENCODER | E20 SERIES | E20S SERIES | E20S2-200-3-V-5-S | 5VDC | E20S2-200-3-V-5-S^5VDC^
A2500002019R | A2500002019 | ROTARY ENCODER | E20 SERIES | E20S SERIES | E20S2-200-6-L-5-R | 5VDC | E20S2-200-6-L-5-R^5VDC^
A2500002035R | A2500002035 | ROTARY ENCODER | E20 SERIES | E20S SERIES | E20S2-200-6-L-5-S | 5VDC | E20S2-200-6-L-5-S^5VDC^
A2500002010R | A2500002010 | ROTARY ENCODER | E20 SERIES | E20S SERIES | E20S2-320-3-N-5-R | 5VDC | E20S2-320-3-N-5-R^5VDC^
A2500002027R | A2500002027 | ROTARY ENCODER | E20 SERIES | E20S SERIES | E20S2-320-3-N-5-S | 5VDC | E20S2-320-3-N-5-S^5VDC^
A2500002017R | A2500002017 | ROTARY ENCODER | E20 SERIES | E20S SERIES | E20S2-320-3-V-5-R | 5VDC | E20S2-320-3-V-5-R^5VDC^
A2500002008R | A2500002008 | ROTARY ENCODER | E20 SERIES | E20S SERIES | E20S2-360-3-N-12-R | 12VDC | E20S2-360-3-N-12-R^12VDC^ | Энкодер инкрементальный, d=20мм, Сплошной вал 2мм, 360 имп./об, A, B, Z фаза, Выход NPN с открытым коллектором, 12VDC
A2500002025R | A2500002025 | ROTARY ENCODER | E20 SERIES | E20S SERIES | E20S2-360-3-N-12-S | 12VDC | E20S2-360-3-N-12-S^12VDC^ | Энкодер инкрементальный, d=20мм, Сплошной вал 2мм, 360 имп./об, A, B, Z фаза, Выход NPN с открытым коллектором, 12VDC, Радиальное расположение кабеля
A2500002009R | A2500002009 | ROTARY ENCODER | E20 SERIES | E20S SERIES | E20S2-360-3-N-5-R | 5VDC | E20S2-360-3-N-5-R^5VDC^ | Энкодер инкрементальный, d=20мм, Сплошной вал 2мм, 360 имп./об, A, B, Z фаза, Выход NPN с открытым коллектором, 5VDC, Кабель с осевым расположением
A2500002026R | A2500002026 | ROTARY ENCODER | E20 SERIES | E20S SERIES | E20S2-360-3-N-5-S | 5VDC | E20S2-360-3-N-5-S^5VDC^ | Энкодер инкрементальный, d=20мм, Сплошной вал 2мм, 360 имп./об, A, B, Z фаза, Выход NPN с открытым коллектором, 5VDC, Кабель сбоку
A2500002015R | A2500002015 | ROTARY ENCODER | E20 SERIES | E20S SERIES | E20S2-360-3-V-12-R | 12VDC | E20S2-360-3-V-12-R^12VDC^ | Энкодер инкрементальный, d=20мм, Сплошной вал 2мм, 360 имп./об, A, B, Z фаза, Выход напряжения, 12VDC
A2500002032R | A2500002032 | ROTARY ENCODER | E20 SERIES | E20S SERIES | E20S2-360-3-V-12-S | 12VDC | E20S2-360-3-V-12-S^12VDC^
A2500002016R | A2500002016 | ROTARY ENCODER | E20 SERIES | E20S SERIES | E20S2-360-3-V-5-R | 5VDC | E20S2-360-3-V-5-R^5VDC^
A2500002033R | A2500002033 | ROTARY ENCODER | E20 SERIES | E20S SERIES | E20S2-360-3-V-5-S | 5VDC | E20S2-360-3-V-5-S^5VDC^ | Энкодер инкрементальный, d=20мм, Сплошной вал 2мм, 360 имп./об, A, B, Z фаза, Выход напряжения, 5VDC, Радиальное расположение кабеля
A2500002020R | A2500002020 | ROTARY ENCODER | E20 SERIES | E20S SERIES | E20S2-360-6-L-5-R | 5VDC | E20S2-360-6-L-5-R^5VDC^ | Энкодер инкрементальный, d=20мм, Сплошной вал 2мм, 360 имп./об, A, A/, B, B/, Z, Z/ фаза, выход: Line Driver (дифференциальный), 5VDC
A2500002036R | A2500002036 | ROTARY ENCODER | E20 SERIES | E20S SERIES | E20S2-360-6-L-5-S | 5VDC | E20S2-360-6-L-5-S^5VDC^
A2500001829R | A2500001829 | ROTARY ENCODER | E30 SERIES | E30S SERIES | E30S4-1000-3-N-24 | 12-24VDC | E30S4-1000-3-N-24^12-24VDC^ | Энкодер инкрементальный, d=30мм, Сплошной вал 4мм, 1000 имп./об, A, B, Z фаза, Выход NPN с открытым коллектором, 12-24VDC
A2500001833R | A2500001833 | ROTARY ENCODER | E30 SERIES | E30S SERIES | E30S4-1000-3-N-24 | 12-24VDC(3M) | E30S4-1000-3-N-24^12-24VDC(3M)^ | Энкодер инкрементальный, d=30мм, Сплошной вал 4мм, 1000 имп./об, A, B, Z фаза, Выход NPN с открытым коллектором, 12-24VDC
A2500001891R | A2500001891 | ROTARY ENCODER | E30 SERIES | E30S SERIES | E30S4-1000-3-N-24-C | 12-24VDC | E30S4-1000-3-N-24-C^12-24VDC^
A2500001831R | A2500001831 | ROTARY ENCODER | E30 SERIES | E30S SERIES | E30S4-1000-3-N-5 | 5VDC | E30S4-1000-3-N-5^5VDC^
A2500001892R | A2500001892 | ROTARY ENCODER | E30 SERIES | E30S SERIES | E30S4-1000-3-N-5-C | 5VDC | E30S4-1000-3-N-5-C^5VDC^
A2500001874R | A2500001874 | ROTARY ENCODER | E30 SERIES | E30S SERIES | E30S4-1000-3-T-24 | 12-24VDC | E30S4-1000-3-T-24^12-24VDC^ | Энкодер инкрементальный, d=30мм, Сплошной вал 4мм, 1000 имп./об, A, B, Z фаза, Комплементарный выход, 12-24VDC
A2500001929R | A2500001929 | ROTARY ENCODER | E30 SERIES | E30S SERIES | E30S4-1000-3-T-24-C | 12-24VDC | E30S4-1000-3-T-24-C^12-24VDC^
A2500001875R | A2500001875 | ROTARY ENCODER | E30 SERIES | E30S SERIES | E30S4-1000-3-T-5 | 5VDC | E30S4-1000-3-T-5^5VDC^ | Энкодер инкрементальный, d=30мм, Сплошной вал 4мм, 1000 имп./об, A, B, Z фаза, Комплементарный выход, 5VDC
A2500001930R | A2500001930 | ROTARY ENCODER | E30 SERIES | E30S SERIES | E30S4-1000-3-T-5-C | 5VDC | E30S4-1000-3-T-5-C^5VDC^
A2500001859R | A2500001859 | ROTARY ENCODER | E30 SERIES | E30S SERIES | E30S4-1000-3-V-24 | 12-24VDC | E30S4-1000-3-V-24^12-24VDC^ | Энкодер инкрементальный, d=30мм, Сплошной вал 4мм, 1000 имп./об, A, B, Z фаза, Выход напряжения, 12-24VDC
A2500001913R | A2500001913 | ROTARY ENCODER | E30 SERIES | E30S SERIES | E30S4-1000-3-V-24-C | 12-24VDC | E30S4-1000-3-V-24-C^12-24VDC^
A2500001860R | A2500001860 | ROTARY ENCODER | E30 SERIES | E30S SERIES | E30S4-1000-3-V-5 | 5VDC | E30S4-1000-3-V-5^5VDC^
A2500001914R | A2500001914 | ROTARY ENCODER | E30 SERIES | E30S SERIES | E30S4-1000-3-V-5-C | 5VDC | E30S4-1000-3-V-5-C^5VDC^
A2500001846R | A2500001846 | ROTARY ENCODER | E30 SERIES | E30S SERIES | E30S4-1000-6-L-5 | 5VDC | E30S4-1000-6-L-5^5VDC^ | Энкодер инкрементальный, d=30мм, Сплошной вал 4мм, 1000 имп./об, A, A/, B, B/, Z, Z/ фаза, выход: Line Driver (дифференциальный), 5VDC
A2500001847R | A2500001847 | ROTARY ENCODER | E30 SERIES | E30S SERIES | E30S4-1000-6-L-5 | 5VDC(3M) | E30S4-1000-6-L-5^5VDC(3M)^ | Энкодер инкрементальный, d=30мм, Сплошной вал 4мм, 1000 имп./об, A, A/, B, B/, Z, Z/ фаза, выход: Line Driver (дифференциальный), 5VDC
A2500001901R | A2500001901 | ROTARY ENCODER | E30 SERIES | E30S SERIES | E30S4-1000-6-L-5-C | 5VDC | E30S4-1000-6-L-5-C^5VDC^
A2500001819R | A2500001819 | ROTARY ENCODER | E30 SERIES | E30S SERIES | E30S4-100-3-N-24 | 12-24VDC | E30S4-100-3-N-24^12-24VDC^ | Энкодер инкрементальный, d=30мм, Сплошной вал 4мм, 100 имп./об, A, B, Z фаза, Выход NPN с открытым коллектором, 12-24VDC
A2500001881R | A2500001881 | ROTARY ENCODER | E30 SERIES | E30S SERIES | E30S4-100-3-N-24-C | 12-24VDC | E30S4-100-3-N-24-C^12-24VDC^ | Энкодер инкрементальный, С разъемом, d=30мм, Сплошной вал 4мм, 100 имп./об, A, B, Z фаза, Разъём, 12-24VDC
A2500001820R | A2500001820 | ROTARY ENCODER | E30 SERIES | E30S SERIES | E30S4-100-3-N-5 | 5VDC | E30S4-100-3-N-5^5VDC^ | Энкодер инкрементальный, d=30мм, выступающий вал 4мм, 100 имп./об, A, B, Z фаза, выход NPN с открытым коллектором, 5VDC
A2500001882R | A2500001882 | ROTARY ENCODER | E30 SERIES | E30S SERIES | E30S4-100-3-N-5-C | 5VDC | E30S4-100-3-N-5-C^5VDC^
A2500001865R | A2500001865 | ROTARY ENCODER | E30 SERIES | E30S SERIES | E30S4-100-3-T-24 | 12-24VDC | E30S4-100-3-T-24^12-24VDC^ | Энкодер инкрементальный, d=30мм, Сплошной вал 4мм, 100 имп./об, A, B, Z фаза, Комплементарный выход, 12-24VDC
A2500001867R | A2500001867 | ROTARY ENCODER | E30 SERIES | E30S SERIES | E30S4-100-3-T-24 | 12-24VDC(3M) | E30S4-100-3-T-24^12-24VDC(3M)^ | Энкодер инкрементальный, d=30мм, Сплошной вал 4мм, 100 имп./об, A, B, Z фаза, Комплементарный выход, 12-24VDC
A2500001919R | A2500001919 | ROTARY ENCODER | E30 SERIES | E30S SERIES | E30S4-100-3-T-24-C | 12-24VDC | E30S4-100-3-T-24-C^12-24VDC^
A2500001866R | A2500001866 | ROTARY ENCODER | E30 SERIES | E30S SERIES | E30S4-100-3-T-5 | 5VDC | E30S4-100-3-T-5^5VDC^
A2500001920R | A2500001920 | ROTARY ENCODER | E30 SERIES | E30S SERIES | E30S4-100-3-T-5-C | 5VDC | E30S4-100-3-T-5-C^5VDC^
A2500001850R | A2500001850 | ROTARY ENCODER | E30 SERIES | E30S SERIES | E30S4-100-3-V-24 | 12-24VDC | E30S4-100-3-V-24^12-24VDC^ | Энкодер инкрементальный, d=30мм, Сплошной вал 4мм, 100 имп./об, A, B, Z фаза, Выход напряжения, 12-24VDC
A2500001905R | A2500001905 | ROTARY ENCODER | E30 SERIES | E30S SERIES | E30S4-100-3-V-24-C | 12-24VDC | E30S4-100-3-V-24-C^12-24VDC^
A2500001851R | A2500001851 | ROTARY ENCODER | E30 SERIES | E30S SERIES | E30S4-100-3-V-5 | 5VDC | E30S4-100-3-V-5^5VDC^ | Энкодер инкрементальный, d=30мм, Сплошной вал 4мм, 100 имп./об, A, B, Z фаза, Выход напряжения, 5VDC
A2500001906R | A2500001906 | ROTARY ENCODER | E30 SERIES | E30S SERIES | E30S4-100-3-V-5-C | 5VDC | E30S4-100-3-V-5-C^5VDC^
A2500001840R | A2500001840 | ROTARY ENCODER | E30 SERIES | E30S SERIES | E30S4-100-6-L-5 | 5VDC | E30S4-100-6-L-5^5VDC^ | Энкодер инкрементальный, Модель с корпусом 30 мм, С выступающим валом, Валл 4 мм, 100 имп./об., А, A̅,B, B̅, Z, Z̅, выход: Line Driver (дифференциальный), 5 В= ±5%, Кабель без разъёма
A2500001897R | A2500001897 | ROTARY ENCODER | E30 SERIES | E30S SERIES | E30S4-100-6-L-5-C | 5VDC | E30S4-100-6-L-5-C^5VDC^
A2500001835R | A2500001835 | ROTARY ENCODER | E30 SERIES | E30S SERIES | E30S4-1024-3-N-24 | 12-24VDC | E30S4-1024-3-N-24^12-24VDC^ | Энкодер инкрементальный, d=30мм, Сплошной вал 4мм, 1024 имп./об, A, B, Z фаза, Выход NPN с открытым коллектором, 12-24VDC
A2500001893R | A2500001893 | ROTARY ENCODER | E30 SERIES | E30S SERIES | E30S4-1024-3-N-24-C | 12-24VDC | E30S4-1024-3-N-24-C^12-24VDC^
A2500001836R | A2500001836 | ROTARY ENCODER | E30 SERIES | E30S SERIES | E30S4-1024-3-N-5 | 5VDC | E30S4-1024-3-N-5^5VDC^
A2500001894R | A2500001894 | ROTARY ENCODER | E30 SERIES | E30S SERIES | E30S4-1024-3-N-5-C | 5VDC | E30S4-1024-3-N-5-C^5VDC^
A2500001876R | A2500001876 | ROTARY ENCODER | E30 SERIES | E30S SERIES | E30S4-1024-3-T-24 | 12-24VDC | E30S4-1024-3-T-24^12-24VDC^ | Энкодер инкрементальный, d=30мм, Сплошной вал 4мм, 1024 имп./об, A, B, Z фаза, Комплементарный выход, 12-24VDC
A2500001878R | A2500001878 | ROTARY ENCODER | E30 SERIES | E30S SERIES | E30S4-1024-3-T-24 | 12-24VDC(3M) | E30S4-1024-3-T-24^12-24VDC(3M)^ | Энкодер инкрементальный, d=30мм, Сплошной вал 4мм, 1024 имп./об, A, B, Z фаза, Комплементарный выход, 12-24VDC
A2500001931R | A2500001931 | ROTARY ENCODER | E30 SERIES | E30S SERIES | E30S4-1024-3-T-24-C | 12-24VDC | E30S4-1024-3-T-24-C^12-24VDC^
A2500001877R | A2500001877 | ROTARY ENCODER | E30 SERIES | E30S SERIES | E30S4-1024-3-T-5 | 5VDC | E30S4-1024-3-T-5^5VDC^
A2500001932R | A2500001932 | ROTARY ENCODER | E30 SERIES | E30S SERIES | E30S4-1024-3-T-5-C | 5VDC | E30S4-1024-3-T-5-C^5VDC^
A2500001861R | A2500001861 | ROTARY ENCODER | E30 SERIES | E30S SERIES | E30S4-1024-3-V-24 | 12-24VDC | E30S4-1024-3-V-24^12-24VDC^
A2500001915R | A2500001915 | ROTARY ENCODER | E30 SERIES | E30S SERIES | E30S4-1024-3-V-24-C | 12-24VDC | E30S4-1024-3-V-24-C^12-24VDC^
A2500001862R | A2500001862 | ROTARY ENCODER | E30 SERIES | E30S SERIES | E30S4-1024-3-V-5 | 5VDC | E30S4-1024-3-V-5^5VDC^
A2500001916R | A2500001916 | ROTARY ENCODER | E30 SERIES | E30S SERIES | E30S4-1024-3-V-5-C | 5VDC | E30S4-1024-3-V-5-C^5VDC^
A2500001848R | A2500001848 | ROTARY ENCODER | E30 SERIES | E30S SERIES | E30S4-1024-6-L-5 | 5VDC | E30S4-1024-6-L-5^5VDC^ | Энкодер инкрементальный, Модель с корпусом 30 мм, С выступающим валом, Валл 4 мм, 1024 имп./об., А, A̅,B, B̅, Z, Z̅, выход: Line Driver (дифференциальный), 5 В= ±5%, Кабель без разъёма
A2500001902R | A2500001902 | ROTARY ENCODER | E30 SERIES | E30S SERIES | E30S4-1024-6-L-5-C | 5VDC | E30S4-1024-6-L-5-C^5VDC^
A2500001821R | A2500001821 | ROTARY ENCODER | E30 SERIES | E30S SERIES | E30S4-200-3-N-24 | 12-24VDC | E30S4-200-3-N-24^12-24VDC^ | Энкодер инкрементальный, d=30мм, Сплошной вал 4мм, 200 имп./об, A, B, Z фаза, Выход NPN с открытым коллектором, 12-24VDC
A2500001884R | A2500001884 | ROTARY ENCODER | E30 SERIES | E30S SERIES | E30S4-200-3-N-24-C | 12-24VDC | E30S4-200-3-N-24-C^12-24VDC^
A2500001822R | A2500001822 | ROTARY ENCODER | E30 SERIES | E30S SERIES | E30S4-200-3-N-5 | 5VDC | E30S4-200-3-N-5^5VDC^ | Энкодер инкрементальный, d=30мм, выступающий вал 4мм, 200 имп./об, A, B, Z фаза, выход NPN с открытым коллектором, 5VDC
A2500001885R | A2500001885 | ROTARY ENCODER | E30 SERIES | E30S SERIES | E30S4-200-3-N-5-C | 5VDC | E30S4-200-3-N-5-C^5VDC^
A2500001868R | A2500001868 | ROTARY ENCODER | E30 SERIES | E30S SERIES | E30S4-200-3-T-24 | 12-24VDC | E30S4-200-3-T-24^12-24VDC^ | Энкодер инкрементальный, d=30мм, Сплошной вал 4мм, 200 имп./об, A, B, Z фаза, Комплементарный выход, 12-24VDC
A2500001922R | A2500001922 | ROTARY ENCODER | E30 SERIES | E30S SERIES | E30S4-200-3-T-24-C | 12-24VDC | E30S4-200-3-T-24-C^12-24VDC^
A2500001869R | A2500001869 | ROTARY ENCODER | E30 SERIES | E30S SERIES | E30S4-200-3-T-5 | 5VDC | E30S4-200-3-T-5^5VDC^
A2500001923R | A2500001923 | ROTARY ENCODER | E30 SERIES | E30S SERIES | E30S4-200-3-T-5-C | 5VDC | E30S4-200-3-T-5-C^5VDC^
A2500001852R | A2500001852 | ROTARY ENCODER | E30 SERIES | E30S SERIES | E30S4-200-3-V-24 | 12-24VDC | E30S4-200-3-V-24^12-24VDC^
A2500001907R | A2500001907 | ROTARY ENCODER | E30 SERIES | E30S SERIES | E30S4-200-3-V-24-C | 12-24VDC | E30S4-200-3-V-24-C^12-24VDC^
A2500001853R | A2500001853 | ROTARY ENCODER | E30 SERIES | E30S SERIES | E30S4-200-3-V-5 | 5VDC | E30S4-200-3-V-5^5VDC^ | Энкодер инкрементальный, d=30мм, Сплошной вал 4мм, 200 имп./об, A, B, Z фаза, Выход напряжения, 5VDC
A2500001908R | A2500001908 | ROTARY ENCODER | E30 SERIES | E30S SERIES | E30S4-200-3-V-5-C | 5VDC | E30S4-200-3-V-5-C^5VDC^
A2500001841R | A2500001841 | ROTARY ENCODER | E30 SERIES | E30S SERIES | E30S4-200-6-L-5 | 5VDC | E30S4-200-6-L-5^5VDC^ | Энкодер инкрементальный, Модель с корпусом 30 мм, С выступающим валом, Валл 4 мм, 200 имп./об., А, A̅,B, B̅, Z, Z̅, выход: Line Driver (дифференциальный), 5 В= ±5%, Кабель без разъёма
A2500001842R | A2500001842 | ROTARY ENCODER | E30 SERIES | E30S SERIES | E30S4-200-6-L-5 | 5VDC(3M) | E30S4-200-6-L-5^5VDC(3M)^ | Энкодер инкрементальный, d=30 мм, С выступающим валом 4 мм, 200 имп./об., А, A̅,B, B̅, Z, Z̅, выход: Line Driver (дифференциальный), 5 В= ±5%, Кабель без разъёма, кабель 3м
A2500001898R | A2500001898 | ROTARY ENCODER | E30 SERIES | E30S SERIES | E30S4-200-6-L-5-C | 5VDC | E30S4-200-6-L-5-C^5VDC^
A2500001838R | A2500001838 | ROTARY ENCODER | E30 SERIES | E30S SERIES | E30S4-3000-3-N-24 | 12-24VDC | E30S4-3000-3-N-24^12-24VDC^ | Энкодер инкрементальный, d=30мм, Сплошной вал 4мм, 3000 имп./об, A, B, Z фаза, Выход NPN с открытым коллектором, 12-24VDC
A2500001895R | A2500001895 | ROTARY ENCODER | E30 SERIES | E30S SERIES | E30S4-3000-3-N-24-C | 12-24VDC | E30S4-3000-3-N-24-C^12-24VDC^
A2500001839R | A2500001839 | ROTARY ENCODER | E30 SERIES | E30S SERIES | E30S4-3000-3-N-5 | 5VDC | E30S4-3000-3-N-5^5VDC^ | Энкодер инкрементальный, d=30мм, выступающий вал 4мм, 3000 имп./об, A, B, Z фаза, выход NPN с открытым коллектором, 5VDC
A2500001896R | A2500001896 | ROTARY ENCODER | E30 SERIES | E30S SERIES | E30S4-3000-3-N-5-C | 5VDC | E30S4-3000-3-N-5-C^5VDC^
A2500001879R | A2500001879 | ROTARY ENCODER | E30 SERIES | E30S SERIES | E30S4-3000-3-T-24 | 12-24VDC | E30S4-3000-3-T-24^12-24VDC^
A2500001933R | A2500001933 | ROTARY ENCODER | E30 SERIES | E30S SERIES | E30S4-3000-3-T-24-C | 12-24VDC | E30S4-3000-3-T-24-C^12-24VDC^ | Энкодер инкрементальный, С разъёмом, d=30мм, Сплошной вал 4мм, 3000 имп./об, A, B, Z фаза, Комплементарный выход, 12-24VDC
A2500001880R | A2500001880 | ROTARY ENCODER | E30 SERIES | E30S SERIES | E30S4-3000-3-T-5 | 5VDC | E30S4-3000-3-T-5^5VDC^
A2500001934R | A2500001934 | ROTARY ENCODER | E30 SERIES | E30S SERIES | E30S4-3000-3-T-5-C | 5VDC | E30S4-3000-3-T-5-C^5VDC^
A2500001863R | A2500001863 | ROTARY ENCODER | E30 SERIES | E30S SERIES | E30S4-3000-3-V-24 | 12-24VDC | E30S4-3000-3-V-24^12-24VDC^
A2500001917R | A2500001917 | ROTARY ENCODER | E30 SERIES | E30S SERIES | E30S4-3000-3-V-24-C | 12-24VDC | E30S4-3000-3-V-24-C^12-24VDC^ | Энкодер инкрементальный, С разъёмом, d=30мм, Сплошной вал 4мм, 3000 имп./об, A, B, Z фаза, Выход напряжения, 12-24VDC
A2500001864R | A2500001864 | ROTARY ENCODER | E30 SERIES | E30S SERIES | E30S4-3000-3-V-5 | 5VDC | E30S4-3000-3-V-5^5VDC^ | Энкодер инкрементальный, d=30мм, выступающий вал 4мм, 3000 имп./об, A, B, Z фаза, Выход напряжения, 5В=, кабель без разъема
A2500001918R | A2500001918 | ROTARY ENCODER | E30 SERIES | E30S SERIES | E30S4-3000-3-V-5-C | 5VDC | E30S4-3000-3-V-5-C^5VDC^
A2500001849R | A2500001849 | ROTARY ENCODER | E30 SERIES | E30S SERIES | E30S4-3000-6-L-5 | 5VDC | E30S4-3000-6-L-5^5VDC^ | Энкодер инкрементальный, d=30мм, Сплошной вал 4мм, 3000 имп./об, A, A/, B, B/, Z, Z/ фаза, выход: Line Driver (дифференциальный), 5VDC
A2500001904R | A2500001904 | ROTARY ENCODER | E30 SERIES | E30S SERIES | E30S4-3000-6-L-5-C | 5VDC | E30S4-3000-6-L-5-C^5VDC^
A2500001823R | A2500001823 | ROTARY ENCODER | E30 SERIES | E30S SERIES | E30S4-360-3-N-24 | 12-24VDC | E30S4-360-3-N-24^12-24VDC^ | Энкодер инкрементальный, d=30мм, выступающий вал 4мм, 360 имп./об, A, B, Z фаза, выход NPN с открытым коллектором, 12-24VDC
A2500001886R | A2500001886 | ROTARY ENCODER | E30 SERIES | E30S SERIES | E30S4-360-3-N-24-C | 12-24VDC | E30S4-360-3-N-24-C^12-24VDC^ | Энкодер инкрементальный, d=30мм, Сплошной вал 4мм, 360 имп./об, A, B, Z фаза, выход NPN с открытым коллектором, 12-24VDC, С кабелем
A2500001824R | A2500001824 | ROTARY ENCODER | E30 SERIES | E30S SERIES | E30S4-360-3-N-5 | 5VDC | E30S4-360-3-N-5^5VDC^
A2500001887R | A2500001887 | ROTARY ENCODER | E30 SERIES | E30S SERIES | E30S4-360-3-N-5-C | 5VDC | E30S4-360-3-N-5-C^5VDC^
A2500001870R | A2500001870 | ROTARY ENCODER | E30 SERIES | E30S SERIES | E30S4-360-3-T-24 | 12-24VDC | E30S4-360-3-T-24^12-24VDC^ | Энкодер инкрементальный, d=30мм, Сплошной вал 4мм, 360 имп./об, A, B, Z фаза, Комплементарный выход, 12-24VDC
A2500001924R | A2500001924 | ROTARY ENCODER | E30 SERIES | E30S SERIES | E30S4-360-3-T-24-C | 12-24VDC | E30S4-360-3-T-24-C^12-24VDC^
A2500001871R | A2500001871 | ROTARY ENCODER | E30 SERIES | E30S SERIES | E30S4-360-3-T-5 | 5VDC | E30S4-360-3-T-5^5VDC^ | Энкодер инкрементальный: корпус Ø30мм, выступающий вал Ø4мм, 360 имп./об., выходные фазы: A, B, Z; комплементарный выход, Uпит. 5V DC, IP50
A2500001925R | A2500001925 | ROTARY ENCODER | E30 SERIES | E30S SERIES | E30S4-360-3-T-5-C | 5VDC | E30S4-360-3-T-5-C^5VDC^
A2500001854R | A2500001854 | ROTARY ENCODER | E30 SERIES | E30S SERIES | E30S4-360-3-V-24 | 12-24VDC | E30S4-360-3-V-24^12-24VDC^ | Энкодер инкрементальный, корпус Ø30мм с выступающим валом Ø4мм, разрешение 360 имп./об., выходные фазы A/B/Z, выход напряжения, Uпит. 12…24V DC, IP50
A2500001909R | A2500001909 | ROTARY ENCODER | E30 SERIES | E30S SERIES | E30S4-360-3-V-24-C | 12-24VDC | E30S4-360-3-V-24-C^12-24VDC^
A2500001855R | A2500001855 | ROTARY ENCODER | E30 SERIES | E30S SERIES | E30S4-360-3-V-5 | 5VDC | E30S4-360-3-V-5^5VDC^
A2500001910R | A2500001910 | ROTARY ENCODER | E30 SERIES | E30S SERIES | E30S4-360-3-V-5-C | 5VDC | E30S4-360-3-V-5-C^5VDC^
A2500001843R | A2500001843 | ROTARY ENCODER | E30 SERIES | E30S SERIES | E30S4-360-6-L-5 | 5VDC | E30S4-360-6-L-5^5VDC^
A2500001844R | A2500001844 | ROTARY ENCODER | E30 SERIES | E30S SERIES | E30S4-360-6-L-5 | 5VDC(3M) | E30S4-360-6-L-5^5VDC(3M)^
A2500001899R | A2500001899 | ROTARY ENCODER | E30 SERIES | E30S SERIES | E30S4-360-6-L-5-C | 5VDC | E30S4-360-6-L-5-C^5VDC^
A2500001825R | A2500001825 | ROTARY ENCODER | E30 SERIES | E30S SERIES | E30S4-500-3-N-24 | 12-24VDC | E30S4-500-3-N-24^12-24VDC^ | Энкодер инкрементальный, d=30мм, Сплошной вал 4мм, 500 имп./об, A, B, Z фаза, Выход NPN с открытым коллектором, 12-24VDC
A2500001889R | A2500001889 | ROTARY ENCODER | E30 SERIES | E30S SERIES | E30S4-500-3-N-24-C | 12-24VDC | E30S4-500-3-N-24-C^12-24VDC^
A2500001826R | A2500001826 | ROTARY ENCODER | E30 SERIES | E30S SERIES | E30S4-500-3-N-5 | 5VDC | E30S4-500-3-N-5^5VDC^ | Энкодер инкрементальный, d=30мм, выступающий вал 4мм, 500 имп./об, A, B, Z фаза, выход NPN с открытым коллектором, 5VDC
A2500001890R | A2500001890 | ROTARY ENCODER | E30 SERIES | E30S SERIES | E30S4-500-3-N-5-C | 5VDC | E30S4-500-3-N-5-C^5VDC^
A2500001872R | A2500001872 | ROTARY ENCODER | E30 SERIES | E30S SERIES | E30S4-500-3-T-24 | 12-24VDC | E30S4-500-3-T-24^12-24VDC^ | Энкодер инкрементальный, d=30мм, Сплошной вал 4мм, 500 имп./об, A, B, Z фаза, Комплементарный выход, 12-24VDC
A2500001927R | A2500001927 | ROTARY ENCODER | E30 SERIES | E30S SERIES | E30S4-500-3-T-24-C | 12-24VDC | E30S4-500-3-T-24-C^12-24VDC^
A2500001873R | A2500001873 | ROTARY ENCODER | E30 SERIES | E30S SERIES | E30S4-500-3-T-5 | 5VDC | E30S4-500-3-T-5^5VDC^ | Энкодер инкрементальный: корпус Ø30мм, выступающий вал Ø4мм, 500 имп./об., выходные фазы: A, B, Z; комплементарный выход, Uпит. 5V DC, IP50
A2500001928R | A2500001928 | ROTARY ENCODER | E30 SERIES | E30S SERIES | E30S4-500-3-T-5-C | 5VDC | E30S4-500-3-T-5-C^5VDC^
A2500001856R | A2500001856 | ROTARY ENCODER | E30 SERIES | E30S SERIES | E30S4-500-3-V-24 | 12-24VDC | E30S4-500-3-V-24^12-24VDC^ | Энкодер инкрементальный, d=30мм, Сплошной вал 4мм, 500 имп./об, A, B, Z фаза, Выход напряжения, 12-24VDC
A2500001858R | A2500001858 | ROTARY ENCODER | E30 SERIES | E30S SERIES | E30S4-500-3-V-24 | 12-24VDC(5M) | E30S4-500-3-V-24^12-24VDC(5M)^
A2500001911R | A2500001911 | ROTARY ENCODER | E30 SERIES | E30S SERIES | E30S4-500-3-V-24-C | 12-24VDC | E30S4-500-3-V-24-C^12-24VDC^
A2500001857R | A2500001857 | ROTARY ENCODER | E30 SERIES | E30S SERIES | E30S4-500-3-V-5 | 5VDC | E30S4-500-3-V-5^5VDC^
A2500001912R | A2500001912 | ROTARY ENCODER | E30 SERIES | E30S SERIES | E30S4-500-3-V-5-C | 5VDC | E30S4-500-3-V-5-C^5VDC^
A2500001845R | A2500001845 | ROTARY ENCODER | E30 SERIES | E30S SERIES | E30S4-500-6-L-5 | 5VDC | E30S4-500-6-L-5^5VDC^ | Энкодер инкрементальный, диаметр корпуса 30 мм, выступающий вал, диаметр вала 4 мм, 500 имп./об., А, А̅, В, В̅, Z, Z̅, выход: Line Driver (дифференциальный), 5В=, кабель без разъема
A2500001900R | A2500001900 | ROTARY ENCODER | E30 SERIES | E30S SERIES | E30S4-500-6-L-5-C | 5VDC | E30S4-500-6-L-5-C^5VDC^
A2500001935R | A2500001935 | ROTARY ENCODER | E30 SERIES | E30S SERIES | E30S4-60-3-N-24 | 12-24VDC^ | E30S4-60-3-N-24^12-24VDC^^
A2500009007R | A2500009007 | ROTARY ENCODER | E30 SERIES | E30S SERIES | E30S4-900-3-V-5 | 5VDC | E30S4-900-3-V-5^5VDC^
A2500005837R | A2500005837 | ROTARY ENCODER | E40 SERIES | E40H SERIES | E40H10-1000-3-N-24 | 12-24VDC | E40H10-1000-3-N-24^12-24VDC^ | Энкодер инкрементальный, Модель с корпусом 40 мм, С полым сквозным валом, Валл 10 мм, 1000 имп./об., A,B,Z;, NPN-выход с открытым коллектором, 12-24 B= ±5%, Кабель без разъёма
A2500005839R | A2500005839 | ROTARY ENCODER | E40 SERIES | E40H SERIES | E40H10-1000-3-N-5 | 5VDC | E40H10-1000-3-N-5^5VDC^
A2500006565R | A2500006565 | ROTARY ENCODER | E40 SERIES | E40H SERIES | E40H10-1000-3-T-24 | 12-24VDC | E40H10-1000-3-T-24^12-24VDC^ | Энкодер инкрементальный, Модель с корпусом 40 мм, С полым сквозным валом, Валл 10 мм, 1000 имп./об., A,B,Z;, Комплементарный выход, 12-24 B= ±5%, Кабель без разъёма
A2500005919R | A2500005919 | ROTARY ENCODER | E40 SERIES | E40H SERIES | E40H10-1000-3-V-24 | 12-24VDC | E40H10-1000-3-V-24^12-24VDC^
A2500005904R | A2500005904 | ROTARY ENCODER | E40 SERIES | E40H SERIES | E40H10-1000-3-V-5 | 5VDC | E40H10-1000-3-V-5^5VDC^
A2500007170R | A2500007170 | ROTARY ENCODER | E40 SERIES | E40H SERIES | E40H10-1000-6-L-24 | 12-24VDC | E40H10-1000-6-L-24^12-24VDC^ | Энкодер инкрементальный, d=40мм, Полый вал 10мм, 1000 имп./об, A, A/, B, B/, Z, Z/ фаза, выход: Line Driver (дифференциальный), 12-24VDC
A2500010342R | A2500010342 | ROTARY ENCODER | E40 SERIES | E40H SERIES | E40H10-1000-6-L-24 | 12-24VDC(5M)^ | E40H10-1000-6-L-24^12-24VDC(5M)^^ | Энкодер инкрементальный, d=40мм, Полый вал 10мм, 1000 имп./об, A, A/, B, B/, Z, Z/ фаза, выход: Line Driver (дифференциальный), 12-24VDC, кабель 5 м
A2500007198R | A2500007198 | ROTARY ENCODER | E40 SERIES | E40H SERIES | E40H10-1000-6-L-24-C | 12-24VDC^ | E40H10-1000-6-L-24-C^12-24VDC^^
A2500005983R | A2500005983 | ROTARY ENCODER | E40 SERIES | E40H SERIES | E40H10-1000-6-L-5 | 5VDC | E40H10-1000-6-L-5^5VDC^ | Энкодер инкрементальный, d=40мм, Полый вал 10мм, 1000 имп./об, A, A/, B, B/, Z, Z/ фаза, выход: Line Driver (дифференциальный), 5VDC
A2500005809R | A2500005809 | ROTARY ENCODER | E40 SERIES | E40H SERIES | E40H10-100-3-N-24 | 12-24VDC | E40H10-100-3-N-24^12-24VDC^ | Энкодер инкрементальный, d=40мм, Полый вал 10мм, 100 имп./об, A, B, Z фаза, Выход NPN с открытым коллектором, 12-24VDC
A2500005812R | A2500005812 | ROTARY ENCODER | E40 SERIES | E40H SERIES | E40H10-100-3-N-24 | 12-24VDC(3M) | E40H10-100-3-N-24^12-24VDC(3M)^ | Энкодер инкрементальный, d=40мм, Полый вал 10мм, 100 имп./об, A, B, Z фаза, Выход NPN с открытым коллектором, 12-24VDC
A2500005813R | A2500005813 | ROTARY ENCODER | E40 SERIES | E40H SERIES | E40H10-100-3-N-24 | 12-24VDC(4M) | E40H10-100-3-N-24^12-24VDC(4M)^ | Энкодер инкрементальный, d=40мм, Полый вал 10мм, 100 имп./об, A, B, Z фаза, Выход NPN с открытым коллектором, 12-24VDC
A2500005811R | A2500005811 | ROTARY ENCODER | E40 SERIES | E40H SERIES | E40H10-100-3-N-5 | 5VDC | E40H10-100-3-N-5^5VDC^
A2500006535R | A2500006535 | ROTARY ENCODER | E40 SERIES | E40H SERIES | E40H10-100-3-T-24 | 12-24VDC | E40H10-100-3-T-24^12-24VDC^ | Энкодер инкрементальный, d=40мм, Полый вал 10мм, 100 имп./об, A, B, Z фаза, Комплементарный выход, 12-24VDC
A2500006537R | A2500006537 | ROTARY ENCODER | E40 SERIES | E40H SERIES | E40H10-100-3-T-5 | 5VDC | E40H10-100-3-T-5^5VDC^
A2500005927R | A2500005927 | ROTARY ENCODER | E40 SERIES | E40H SERIES | E40H10-100-3-V-24 | 12-24VDC | E40H10-100-3-V-24^12-24VDC^
A2500005926R | A2500005926 | ROTARY ENCODER | E40 SERIES | E40H SERIES | E40H10-100-3-V-5 | 5VDC | E40H10-100-3-V-5^5VDC^
A2500005966R | A2500005966 | ROTARY ENCODER | E40 SERIES | E40H SERIES | E40H10-100-6-L-5 | 5VDC | E40H10-100-6-L-5^5VDC^ | Энкодер инкрементальный, d=40мм, Полый вал 10мм, 100 имп./об, A, A/, B, B/, Z, Z/ фаза, выход: Line Driver (дифференциальный), 5 B= ±5%
A2500005968R | A2500005968 | ROTARY ENCODER | E40 SERIES | E40H SERIES | E40H10-100-6-L-5-C | 5VDC | E40H10-100-6-L-5-C^5VDC^
A2500005841R | A2500005841 | ROTARY ENCODER | E40 SERIES | E40H SERIES | E40H10-1024-3-N-24 | 12-24VDC | E40H10-1024-3-N-24^12-24VDC^ | Энкодер инкрементальный, d=40мм, Полый вал 10мм, 1024 имп./об, A, B, Z фаза, Выход NPN с открытым коллектором, 12-24VDC
A2500005843R | A2500005843 | ROTARY ENCODER | E40 SERIES | E40H SERIES | E40H10-1024-3-N-5 | 5VDC | E40H10-1024-3-N-5^5VDC^
A2500006568R | A2500006568 | ROTARY ENCODER | E40 SERIES | E40H SERIES | E40H10-1024-3-T-24 | 12-24VDC | E40H10-1024-3-T-24^12-24VDC^ | Энкодер инкрементальный, Модель с корпусом 40 мм, С полым сквозным валом, Валл 10 мм, 1024 имп./об., A,B,Z;, Комплементарный выход, 12-24 B= ±5%, Кабель без разъёма
A2500005913R | A2500005913 | ROTARY ENCODER | E40 SERIES | E40H SERIES | E40H10-1024-3-V-24 | 12-24VDC | E40H10-1024-3-V-24^12-24VDC^ | Энкодер инкрементальный, d=40мм, Полый вал 10мм, 1024 имп./об, A, B, Z фаза, Выход напряжения, 12-24VDC
A2500005909R | A2500005909 | ROTARY ENCODER | E40 SERIES | E40H SERIES | E40H10-1024-3-V-5 | 5VDC | E40H10-1024-3-V-5^5VDC^ | Энкодер инкрементальный, d=40мм, полый сквозной вал 10мм, 1024 имп./об, A, B, Z фаза, выход напряжения, 5В=, кабель без разъема
A2500007171R | A2500007171 | ROTARY ENCODER | E40 SERIES | E40H SERIES | E40H10-1024-6-L-24 | 12-24VDC | E40H10-1024-6-L-24^12-24VDC^ | Энкодер инкрементальный, d=40мм, Полый вал 10мм, 1024 имп./об, A, A/, B, B/, Z, Z/ фаза, выход: Line Driver (дифференциальный), 12-24VDC
A2500007199R | A2500007199 | ROTARY ENCODER | E40 SERIES | E40H SERIES | E40H10-1024-6-L-24-C | 12-24VDC^ | E40H10-1024-6-L-24-C^12-24VDC^^
A2500005985R | A2500005985 | ROTARY ENCODER | E40 SERIES | E40H SERIES | E40H10-1024-6-L-5 | 5VDC | E40H10-1024-6-L-5^5VDC^ | Энкодер инкрементальный, d=40мм, Полый вал 10мм, 1024 имп./об, A, A/, B, B/, Z, Z/ фаза, выход: Line Driver (дифференциальный), 5VDC
A2500005988R | A2500005988 | ROTARY ENCODER | E40 SERIES | E40H SERIES | E40H10-1024-6-L-5-C | 5VDC | E40H10-1024-6-L-5-C^5VDC^
A2500005859R | A2500005859 | ROTARY ENCODER | E40 SERIES | E40H SERIES | E40H10-10-3-N-24 | 12-24VDC | E40H10-10-3-N-24^12-24VDC^
A2500005860R | A2500005860 | ROTARY ENCODER | E40 SERIES | E40H SERIES | E40H10-10-3-N-5 | 5VDC | E40H10-10-3-N-5^5VDC^
A2500006521R | A2500006521 | ROTARY ENCODER | E40 SERIES | E40H SERIES | E40H10-10-3-T-24 | 12-24VDC | E40H10-10-3-T-24^12-24VDC^ | Энкодер инкрементальный, d=40мм, Полый вал 10мм, 10 имп./об, A, B, Z фаза, Комплементарный выход, 12-24VDC
A2500005934R | A2500005934 | ROTARY ENCODER | E40 SERIES | E40H SERIES | E40H10-10-3-V-24 | 12-24VDC | E40H10-10-3-V-24^12-24VDC^
A2500005935R | A2500005935 | ROTARY ENCODER | E40 SERIES | E40H SERIES | E40H10-10-3-V-5 | 5VDC | E40H10-10-3-V-5^5VDC^
A2500007154R | A2500007154 | ROTARY ENCODER | E40 SERIES | E40H SERIES | E40H10-10-6-L-24 | 12-24VDC | E40H10-10-6-L-24^12-24VDC^
A2500006003R | A2500006003 | ROTARY ENCODER | E40 SERIES | E40H SERIES | E40H10-10-6-L-5 | 5VDC | E40H10-10-6-L-5^5VDC^
A2500005844R | A2500005844 | ROTARY ENCODER | E40 SERIES | E40H SERIES | E40H10-1200-3-N-24 | 12-24VDC | E40H10-1200-3-N-24^12-24VDC^
A2500005846R | A2500005846 | ROTARY ENCODER | E40 SERIES | E40H SERIES | E40H10-1200-3-N-5 | 5VDC | E40H10-1200-3-N-5^5VDC^
A2500005914R | A2500005914 | ROTARY ENCODER | E40 SERIES | E40H SERIES | E40H10-1200-3-V-24 | 12-24VDC | E40H10-1200-3-V-24^12-24VDC^
A2500005915R | A2500005915 | ROTARY ENCODER | E40 SERIES | E40H SERIES | E40H10-1200-3-V-5 | 5VDC | E40H10-1200-3-V-5^5VDC^
A2500007172R | A2500007172 | ROTARY ENCODER | E40 SERIES | E40H SERIES | E40H10-1200-6-L-24 | 12-24VDC | E40H10-1200-6-L-24^12-24VDC^
A2500007200R | A2500007200 | ROTARY ENCODER | E40 SERIES | E40H SERIES | E40H10-1200-6-L-24-C | 12-24VDC^ | E40H10-1200-6-L-24-C^12-24VDC^^
A2500005989R | A2500005989 | ROTARY ENCODER | E40 SERIES | E40H SERIES | E40H10-1200-6-L-5 | 5VDC | E40H10-1200-6-L-5^5VDC^
A2500005869R | A2500005869 | ROTARY ENCODER | E40 SERIES | E40H SERIES | E40H10-120-3-N-24 | 12-24VDC | E40H10-120-3-N-24^12-24VDC^
A2500006523R | A2500006523 | ROTARY ENCODER | E40 SERIES | E40H SERIES | E40H10-12-2-T-24 | 12-24VDC | E40H10-12-2-T-24^12-24VDC^
A2500005969R | A2500005969 | ROTARY ENCODER | E40 SERIES | E40H SERIES | E40H10-125-6-L-5 | 5VDC | E40H10-125-6-L-5^5VDC^
A2500005856R | A2500005856 | ROTARY ENCODER | E40 SERIES | E40H SERIES | E40H10-1-2-N-24 | 12-24VDC | E40H10-1-2-N-24^12-24VDC^
A2500005857R | A2500005857 | ROTARY ENCODER | E40 SERIES | E40H SERIES | E40H10-1-2-N-5 | 5VDC | E40H10-1-2-N-5^5VDC^
A2500006518R | A2500006518 | ROTARY ENCODER | E40 SERIES | E40H SERIES | E40H10-1-2-T-24 | 12-24VDC | E40H10-1-2-T-24^12-24VDC^
A2500005932R | A2500005932 | ROTARY ENCODER | E40 SERIES | E40H SERIES | E40H10-1-2-V-24 | 12-24VDC | E40H10-1-2-V-24^12-24VDC^
A2500005933R | A2500005933 | ROTARY ENCODER | E40 SERIES | E40H SERIES | E40H10-1-2-V-5 | 5VDC | E40H10-1-2-V-5^5VDC^
A2500007153R | A2500007153 | ROTARY ENCODER | E40 SERIES | E40H SERIES | E40H10-1-4-L-24 | 12-24VDC | E40H10-1-4-L-24^12-24VDC^
A2500007182R | A2500007182 | ROTARY ENCODER | E40 SERIES | E40H SERIES | E40H10-1-4-L-24-C | 12-24VDC^ | E40H10-1-4-L-24-C^12-24VDC^^
A2500006000R | A2500006000 | ROTARY ENCODER | E40 SERIES | E40H SERIES | E40H10-1-4-L-5 | 5VDC | E40H10-1-4-L-5^5VDC^
A2500005883R | A2500005883 | ROTARY ENCODER | E40 SERIES | E40H SERIES | E40H10-1500-3-N-24 | 12-24VDC | E40H10-1500-3-N-24^12-24VDC^ | Энкодер инкрементальный, d=40мм, Полый вал 10мм, 1500 имп./об, A, B, Z фаза, Выход NPN с открытым коллектором, 12-24VDC
A2500005884R | A2500005884 | ROTARY ENCODER | E40 SERIES | E40H SERIES | E40H10-1500-3-N-5 | 5VDC | E40H10-1500-3-N-5^5VDC^
A2500006684R | A2500006684 | ROTARY ENCODER | E40 SERIES | E40H SERIES | E40H10-1500-3-T-24 | 12-24VDC | E40H10-1500-3-T-24^12-24VDC^
A2500005950R | A2500005950 | ROTARY ENCODER | E40 SERIES | E40H SERIES | E40H10-1500-3-V-24 | 12-24VDC | E40H10-1500-3-V-24^12-24VDC^
A2500005951R | A2500005951 | ROTARY ENCODER | E40 SERIES | E40H SERIES | E40H10-1500-3-V-5 | 5VDC | E40H10-1500-3-V-5^5VDC^
A2500007173R | A2500007173 | ROTARY ENCODER | E40 SERIES | E40H SERIES | E40H10-1500-6-L-24 | 12-24VDC | E40H10-1500-6-L-24^12-24VDC^
A2500007201R | A2500007201 | ROTARY ENCODER | E40 SERIES | E40H SERIES | E40H10-1500-6-L-24-C | 12-24VDC^ | E40H10-1500-6-L-24-C^12-24VDC^^
A2500005992R | A2500005992 | ROTARY ENCODER | E40 SERIES | E40H SERIES | E40H10-1500-6-L-5 | 5VDC | E40H10-1500-6-L-5^5VDC^
A2500005870R | A2500005870 | ROTARY ENCODER | E40 SERIES | E40H SERIES | E40H10-150-3-N-24 | 12-24VDC | E40H10-150-3-N-24^12-24VDC^
A2500005874R | A2500005874 | ROTARY ENCODER | E40 SERIES | E40H SERIES | E40H10-150-3-N-24 | 12-24VDC(3M) | E40H10-150-3-N-24^12-24VDC(3M)^
A2500005871R | A2500005871 | ROTARY ENCODER | E40 SERIES | E40H SERIES | E40H10-150-3-N-5 | 5VDC | E40H10-150-3-N-5^5VDC^
A2500006538R | A2500006538 | ROTARY ENCODER | E40 SERIES | E40H SERIES | E40H10-150-3-T-24 | 12-24VDC | E40H10-150-3-T-24^12-24VDC^
A2500005940R | A2500005940 | ROTARY ENCODER | E40 SERIES | E40H SERIES | E40H10-150-3-V-24 | 12-24VDC | E40H10-150-3-V-24^12-24VDC^
A2500005941R | A2500005941 | ROTARY ENCODER | E40 SERIES | E40H SERIES | E40H10-150-3-V-5 | 5VDC | E40H10-150-3-V-5^5VDC^
A2500006011R | A2500006011 | ROTARY ENCODER | E40 SERIES | E40H SERIES | E40H10-150-6-L-5 | 5VDC | E40H10-150-6-L-5^5VDC^
A2500006524R | A2500006524 | ROTARY ENCODER | E40 SERIES | E40H SERIES | E40H10-15-3-T-24 | 12-24VDC | E40H10-15-3-T-24^12-24VDC^
A2500005885R | A2500005885 | ROTARY ENCODER | E40 SERIES | E40H SERIES | E40H10-1800-3-N-24 | 12-24VDC | E40H10-1800-3-N-24^12-24VDC^
A2500005887R | A2500005887 | ROTARY ENCODER | E40 SERIES | E40H SERIES | E40H10-1800-3-N-24-C | 12-24VDC | E40H10-1800-3-N-24-C^12-24VDC^
A2500005886R | A2500005886 | ROTARY ENCODER | E40 SERIES | E40H SERIES | E40H10-1800-3-N-5 | 5VDC | E40H10-1800-3-N-5^5VDC^
A2500006686R | A2500006686 | ROTARY ENCODER | E40 SERIES | E40H SERIES | E40H10-1800-3-T-24 | 12-24VDC | E40H10-1800-3-T-24^12-24VDC^
A2500005952R | A2500005952 | ROTARY ENCODER | E40 SERIES | E40H SERIES | E40H10-1800-3-V-24 | 12-24VDC | E40H10-1800-3-V-24^12-24VDC^
A2500005953R | A2500005953 | ROTARY ENCODER | E40 SERIES | E40H SERIES | E40H10-1800-3-V-5 | 5VDC | E40H10-1800-3-V-5^5VDC^
A2500007174R | A2500007174 | ROTARY ENCODER | E40 SERIES | E40H SERIES | E40H10-1800-6-L-24 | 12-24VDC | E40H10-1800-6-L-24^12-24VDC^
A2500007202R | A2500007202 | ROTARY ENCODER | E40 SERIES | E40H SERIES | E40H10-1800-6-L-24-C | 12-24VDC^ | E40H10-1800-6-L-24-C^12-24VDC^^
A2500005993R | A2500005993 | ROTARY ENCODER | E40 SERIES | E40H SERIES | E40H10-1800-6-L-5 | 5VDC | E40H10-1800-6-L-5^5VDC^
A2500005876R | A2500005876 | ROTARY ENCODER | E40 SERIES | E40H SERIES | E40H10-192-3-N-24 | 12-24VDC | E40H10-192-3-N-24^12-24VDC^
A2500006540R | A2500006540 | ROTARY ENCODER | E40 SERIES | E40H SERIES | E40H10-192-3-T-24 | 12-24VDC | E40H10-192-3-T-24^12-24VDC^
A2500005848R | A2500005848 | ROTARY ENCODER | E40 SERIES | E40H SERIES | E40H10-2000-3-N-24 | 12-24VDC | E40H10-2000-3-N-24^12-24VDC^
A2500005850R | A2500005850 | ROTARY ENCODER | E40 SERIES | E40H SERIES | E40H10-2000-3-N-5 | 5VDC | E40H10-2000-3-N-5^5VDC^
A2500006572R | A2500006572 | ROTARY ENCODER | E40 SERIES | E40H SERIES | E40H10-2000-3-T-24 | 12-24VDC | E40H10-2000-3-T-24^12-24VDC^ | Энкодер инкрементальный, d=40мм, Полый сквозной вал 10мм, 2000 имп./об, A, B, Z фаза, Комплементарный выход, 12-24VDC, кабель бех разъема
A2500005916R | A2500005916 | ROTARY ENCODER | E40 SERIES | E40H SERIES | E40H10-2000-3-V-24 | 12-24VDC | E40H10-2000-3-V-24^12-24VDC^
A2500005917R | A2500005917 | ROTARY ENCODER | E40 SERIES | E40H SERIES | E40H10-2000-3-V-5 | 5VDC | E40H10-2000-3-V-5^5VDC^ | Энкодер инкрементальный, d=40мм, полый сквозной вал 10мм, 2000 имп./об, A, B, Z фаза, выход напряжения, 5В=, кабель без разъема
A2500007175R | A2500007175 | ROTARY ENCODER | E40 SERIES | E40H SERIES | E40H10-2000-6-L-24 | 12-24VDC^ | E40H10-2000-6-L-24^12-24VDC^^
A2500005994R | A2500005994 | ROTARY ENCODER | E40 SERIES | E40H SERIES | E40H10-2000-6-L-5 | 5VDC | E40H10-2000-6-L-5^5VDC^ | Энкодер инкрементальный, d=40мм, Полый вал 10мм, 2000 имп./об, A, A/, B, B/, Z, Z/ фаза, выход: Line Driver (дифференциальный), 5VDC
A2500005814R | A2500005814 | ROTARY ENCODER | E40 SERIES | E40H SERIES | E40H10-200-3-N-24 | 12-24VDC | E40H10-200-3-N-24^12-24VDC^
A2500005816R | A2500005816 | ROTARY ENCODER | E40 SERIES | E40H SERIES | E40H10-200-3-N-5 | 5VDC | E40H10-200-3-N-5^5VDC^
A2500006541R | A2500006541 | ROTARY ENCODER | E40 SERIES | E40H SERIES | E40H10-200-3-T-24 | 12-24VDC | E40H10-200-3-T-24^12-24VDC^ | Энкодер инкрементальный, d=40мм, полый сквозной вал, диаметр вала 10мм, 200 имп./об., A, B, Z фаза, комплементарный выход, 12-24VDC
A2500005928R | A2500005928 | ROTARY ENCODER | E40 SERIES | E40H SERIES | E40H10-200-3-V-24 | 12-24VDC | E40H10-200-3-V-24^12-24VDC^
A2500005929R | A2500005929 | ROTARY ENCODER | E40 SERIES | E40H SERIES | E40H10-200-3-V-5 | 5VDC | E40H10-200-3-V-5^5VDC^
A2500005970R | A2500005970 | ROTARY ENCODER | E40 SERIES | E40H SERIES | E40H10-200-6-L-5 | 5VDC | E40H10-200-6-L-5^5VDC^ | Энкодер инкрементальный, Модель с корпусом 40 мм, С полым сквозным валом, Валл 10 мм, 200 имп./об., А, A̅,B, B̅,Z, Z̅, выход: Line Driver (дифференциальный), 5 В= ±5%, Кабель без разъёма
A2500005862R | A2500005862 | ROTARY ENCODER | E40 SERIES | E40H SERIES | E40H10-20-3-N-24 | 12-24VDC | E40H10-20-3-N-24^12-24VDC^
A2500005863R | A2500005863 | ROTARY ENCODER | E40 SERIES | E40H SERIES | E40H10-20-3-N-5 | 5VDC | E40H10-20-3-N-5^5VDC^
A2500006525R | A2500006525 | ROTARY ENCODER | E40 SERIES | E40H SERIES | E40H10-20-3-T-24 | 12-24VDC | E40H10-20-3-T-24^12-24VDC^ | Энкодер инкрементальный: корпус Ø40мм, полый сквозной вал Ø10мм, 20 имп./об., выходные фазы: A, B, Z; комплементарный выход, 12…24V DC, IP50
A2500005936R | A2500005936 | ROTARY ENCODER | E40 SERIES | E40H SERIES | E40H10-20-3-V-24 | 12-24VDC | E40H10-20-3-V-24^12-24VDC^
A2500005937R | A2500005937 | ROTARY ENCODER | E40 SERIES | E40H SERIES | E40H10-20-3-V-5 | 5VDC | E40H10-20-3-V-5^5VDC^
A2500005851R | A2500005851 | ROTARY ENCODER | E40 SERIES | E40H SERIES | E40H10-2048-3-N-24 | 12-24VDC | E40H10-2048-3-N-24^12-24VDC^
A2500005853R | A2500005853 | ROTARY ENCODER | E40 SERIES | E40H SERIES | E40H10-2048-3-N-5 | 5VDC | E40H10-2048-3-N-5^5VDC^
A2500006574R | A2500006574 | ROTARY ENCODER | E40 SERIES | E40H SERIES | E40H10-2048-3-T-24 | 12-24VDC | E40H10-2048-3-T-24^12-24VDC^ | Энкодер инкрементальный, d=40мм, полый сквозной вал 10мм, 2048 имп./об., А, B ,Z, фаза, комплементарный выход, 12-24В=, кабель без разъема
A2500005918R | A2500005918 | ROTARY ENCODER | E40 SERIES | E40H SERIES | E40H10-2048-3-V-24 | 12-24VDC | E40H10-2048-3-V-24^12-24VDC^
A2500005920R | A2500005920 | ROTARY ENCODER | E40 SERIES | E40H SERIES | E40H10-2048-3-V-5 | 5VDC | E40H10-2048-3-V-5^5VDC^
A2500007176R | A2500007176 | ROTARY ENCODER | E40 SERIES | E40H SERIES | E40H10-2048-6-L-24 | 12-24VDC | E40H10-2048-6-L-24^12-24VDC^ | Энкодер инкрементальный, d=40мм, Полый вал 10мм, 2048 имп./об, A, A/, B, B/, Z, Z/ фаза, выход: Line Driver (дифференциальный), 12-24VDC
A2500005996R | A2500005996 | ROTARY ENCODER | E40 SERIES | E40H SERIES | E40H10-2048-6-L-5 | 5VDC | E40H10-2048-6-L-5^5VDC^ | Энкодер инкрементальный, d=40мм, Полый вал 10мм, 2048 имп./об, A, A/, B, B/, Z, Z/ фаза, выход: Line Driver (дифференциальный), 5VDC
A2500007155R | A2500007155 | ROTARY ENCODER | E40 SERIES | E40H SERIES | E40H10-20-6-L-24 | 12-24VDC | E40H10-20-6-L-24^12-24VDC^
A2500006005R | A2500006005 | ROTARY ENCODER | E40 SERIES | E40H SERIES | E40H10-20-6-L-5 | 5VDC | E40H10-20-6-L-5^5VDC^
A2500006543R | A2500006543 | ROTARY ENCODER | E40 SERIES | E40H SERIES | E40H10-240-3-T-24 | 12-24VDC | E40H10-240-3-T-24^12-24VDC^
A2500005942R | A2500005942 | ROTARY ENCODER | E40 SERIES | E40H SERIES | E40H10-240-3-V-24 | 12-24VDC | E40H10-240-3-V-24^12-24VDC^
A2500005888R | A2500005888 | ROTARY ENCODER | E40 SERIES | E40H SERIES | E40H10-2500-3-N-24 | 12-24VDC | E40H10-2500-3-N-24^12-24VDC^
A2500005889R | A2500005889 | ROTARY ENCODER | E40 SERIES | E40H SERIES | E40H10-2500-3-N-5 | 5VDC | E40H10-2500-3-N-5^5VDC^
A2500006576R | A2500006576 | ROTARY ENCODER | E40 SERIES | E40H SERIES | E40H10-2500-3-T-24 | 12-24VDC | E40H10-2500-3-T-24^12-24VDC^ | Энкодер инкрементальный, Модель с корпусом 40 мм, С полым сквозным валом, Валл 10 мм, 2500 имп./об., A,B,Z;, Комплементарный выход, 12-24 B= ±5%, Кабель без разъёма
A2500005954R | A2500005954 | ROTARY ENCODER | E40 SERIES | E40H SERIES | E40H10-2500-3-V-24 | 12-24VDC | E40H10-2500-3-V-24^12-24VDC^
A2500005955R | A2500005955 | ROTARY ENCODER | E40 SERIES | E40H SERIES | E40H10-2500-3-V-5 | 5VDC | E40H10-2500-3-V-5^5VDC^
A2500007177R | A2500007177 | ROTARY ENCODER | E40 SERIES | E40H SERIES | E40H10-2500-6-L-24 | 12-24VDC^ | E40H10-2500-6-L-24^12-24VDC^^ | Энкодер инкрементальный, Модель с корпусом 40 мм, С полым сквозным валом, Вал 10 мм, 2500 имп./об., А, A̅,B, B̅,Z, Z̅, выход: Line Driver (дифференциальный), 12-24 VDC, Кабель без разъёма
A2500006002R | A2500006002 | ROTARY ENCODER | E40 SERIES | E40H SERIES | E40H10-2500-6-L-5 | 5VDC | E40H10-2500-6-L-5^5VDC^ | Энкодер инкрементальный, Модель с корпусом 40 мм, С полым сквозным валом, Валл 10 мм, 2500 имп./об., А, A̅,B, B̅,Z, Z̅, выход: Line Driver (дифференциальный), 5 В= ±5%, Кабель без разъёма
A2500006021R | A2500006021 | ROTARY ENCODER | E40 SERIES | E40H SERIES | E40H10-2500-6-L-5-C | 5VDC | E40H10-2500-6-L-5-C^5VDC^
A2500006545R | A2500006545 | ROTARY ENCODER | E40 SERIES | E40H SERIES | E40H10-250-3-N-24 | 12-24VDC | E40H10-250-3-N-24^12-24VDC^
A2500005877R | A2500005877 | ROTARY ENCODER | E40 SERIES | E40H SERIES | E40H10-250-3-N-5 | 5VDC | E40H10-250-3-N-5^5VDC^
A2500006546R | A2500006546 | ROTARY ENCODER | E40 SERIES | E40H SERIES | E40H10-250-3-T-24 | 12-24VDC | E40H10-250-3-T-24^12-24VDC^ | Энкодер инкрементальный: корпус Ø40мм, полый сквозной вал Ø10мм, 250 имп./об., выходные фазы: A, B, Z; комплементарный выход, 12…24V DC, IP50
A2500005878R | A2500005878 | ROTARY ENCODER | E40 SERIES | E40H SERIES | E40H10-250-3-T-5 | 5VDC | E40H10-250-3-T-5^5VDC^
A2500005943R | A2500005943 | ROTARY ENCODER | E40 SERIES | E40H SERIES | E40H10-250-3-V-24 | 12-24VDC | E40H10-250-3-V-24^12-24VDC^
A2500005944R | A2500005944 | ROTARY ENCODER | E40 SERIES | E40H SERIES | E40H10-250-3-V-5 | 5VDC | E40H10-250-3-V-5^5VDC^
A2500007163R | A2500007163 | ROTARY ENCODER | E40 SERIES | E40H SERIES | E40H10-250-6-L-24 | 12-24VDC | E40H10-250-6-L-24^12-24VDC^
A2500006013R | A2500006013 | ROTARY ENCODER | E40 SERIES | E40H SERIES | E40H10-250-6-L-5 | 5VDC | E40H10-250-6-L-5^5VDC^
A2500005805R | A2500005805 | ROTARY ENCODER | E40 SERIES | E40H SERIES | E40H10-25-3-N-24 | 12-24VDC | E40H10-25-3-N-24^12-24VDC^
A2500006527R | A2500006527 | ROTARY ENCODER | E40 SERIES | E40H SERIES | E40H10-25-3-T-24 | 12-24VDC | E40H10-25-3-T-24^12-24VDC^
A2500005972R | A2500005972 | ROTARY ENCODER | E40 SERIES | E40H SERIES | E40H10-256-6-L-5 | 5VDC | E40H10-256-6-L-5^5VDC^
A2500005890R | A2500005890 | ROTARY ENCODER | E40 SERIES | E40H SERIES | E40H10-3000-3-N-24 | 12-24VDC | E40H10-3000-3-N-24^12-24VDC^
A2500005891R | A2500005891 | ROTARY ENCODER | E40 SERIES | E40H SERIES | E40H10-3000-3-N-5 | 5VDC | E40H10-3000-3-N-5^5VDC^
A2500006688R | A2500006688 | ROTARY ENCODER | E40 SERIES | E40H SERIES | E40H10-3000-3-T-24 | 12-24VDC | E40H10-3000-3-T-24^12-24VDC^
A2500005956R | A2500005956 | ROTARY ENCODER | E40 SERIES | E40H SERIES | E40H10-3000-3-V-24 | 12-24VDC | E40H10-3000-3-V-24^12-24VDC^
A2500005957R | A2500005957 | ROTARY ENCODER | E40 SERIES | E40H SERIES | E40H10-3000-3-V-5 | 5VDC | E40H10-3000-3-V-5^5VDC^
A2500007178R | A2500007178 | ROTARY ENCODER | E40 SERIES | E40H SERIES | E40H10-3000-6-L-24 | 12-24VDC^ | E40H10-3000-6-L-24^12-24VDC^^
A2500006024R | A2500006024 | ROTARY ENCODER | E40 SERIES | E40H SERIES | E40H10-3000-6-L-5 | 5VDC | E40H10-3000-6-L-5^5VDC^ | Энкодер инкрементальный, Модель с корпусом 40 мм, С полым сквозным валом, Валл 10 мм, 3000 имп./об., А, A̅,B, B̅, Z, Z̅, выход: Line Driver (дифференциальный), 5 В= ±5%, Кабель без разъёма
A2500005879R | A2500005879 | ROTARY ENCODER | E40 SERIES | E40H SERIES | E40H10-300-3-N-24 | 12-24VDC | E40H10-300-3-N-24^12-24VDC^
A2500005882R | A2500005882 | ROTARY ENCODER | E40 SERIES | E40H SERIES | E40H10-300-3-N-24-C | 12-24VDC | E40H10-300-3-N-24-C^12-24VDC^
A2500005880R | A2500005880 | ROTARY ENCODER | E40 SERIES | E40H SERIES | E40H10-300-3-N-5 | 5VDC | E40H10-300-3-N-5^5VDC^
A2500006547R | A2500006547 | ROTARY ENCODER | E40 SERIES | E40H SERIES | E40H10-300-3-T-24 | 12-24VDC | E40H10-300-3-T-24^12-24VDC^
A2500006550R | A2500006550 | ROTARY ENCODER | E40 SERIES | E40H SERIES | E40H10-300-3-T-24 | 12-24VDC(5M) | E40H10-300-3-T-24^12-24VDC(5M)^
A2500006549R | A2500006549 | ROTARY ENCODER | E40 SERIES | E40H SERIES | E40H10-300-3-T-5 | 5VDC | E40H10-300-3-T-5^5VDC^
A2500005945R | A2500005945 | ROTARY ENCODER | E40 SERIES | E40H SERIES | E40H10-300-3-V-24 | 12-24VDC | E40H10-300-3-V-24^12-24VDC^
A2500005946R | A2500005946 | ROTARY ENCODER | E40 SERIES | E40H SERIES | E40H10-300-3-V-5 | 5VDC | E40H10-300-3-V-5^5VDC^
A2500007164R | A2500007164 | ROTARY ENCODER | E40 SERIES | E40H SERIES | E40H10-300-6-L-24 | 12-24VDC | E40H10-300-6-L-24^12-24VDC^
A2500006015R | A2500006015 | ROTARY ENCODER | E40 SERIES | E40H SERIES | E40H10-300-6-L-5 | 5VDC | E40H10-300-6-L-5^5VDC^
A2500005864R | A2500005864 | ROTARY ENCODER | E40 SERIES | E40H SERIES | E40H10-30-3-N-24 | 12-24VDC | E40H10-30-3-N-24^12-24VDC^
A2500005865R | A2500005865 | ROTARY ENCODER | E40 SERIES | E40H SERIES | E40H10-30-3-N-5 | 5VDC | E40H10-30-3-N-5^5VDC^
A2500006528R | A2500006528 | ROTARY ENCODER | E40 SERIES | E40H SERIES | E40H10-30-3-T-24 | 12-24VDC | E40H10-30-3-T-24^12-24VDC^
A2500005938R | A2500005938 | ROTARY ENCODER | E40 SERIES | E40H SERIES | E40H10-30-3-V-24 | 12-24VDC | E40H10-30-3-V-24^12-24VDC^
A2500005939R | A2500005939 | ROTARY ENCODER | E40 SERIES | E40H SERIES | E40H10-30-3-V-5 | 5VDC | E40H10-30-3-V-5^5VDC^
A2500006007R | A2500006007 | ROTARY ENCODER | E40 SERIES | E40H SERIES | E40H10-30-6-L-5 | 5VDC | E40H10-30-6-L-5^5VDC^
A2500005854R | A2500005854 | ROTARY ENCODER | E40 SERIES | E40H SERIES | E40H10-3600-3-N-24 | 12-24VDC | E40H10-3600-3-N-24^12-24VDC^
A2500005855R | A2500005855 | ROTARY ENCODER | E40 SERIES | E40H SERIES | E40H10-3600-3-N-5 | 5VDC | E40H10-3600-3-N-5^5VDC^
A2500006719R | A2500006719 | ROTARY ENCODER | E40 SERIES | E40H SERIES | E40H10-3600-3-T-24 | 12-24VDC | E40H10-3600-3-T-24^12-24VDC^ | Энкодер инкрементальный: корпус Ø40мм, полый сквозной вал Ø10мм, 3600 имп./об., выходные фазы: A, B, Z; комплементарный выход, 12…24V DC, IP50, кабель бех разъема
A2500005958R | A2500005958 | ROTARY ENCODER | E40 SERIES | E40H SERIES | E40H10-3600-3-V-24 | 12-24VDC | E40H10-3600-3-V-24^12-24VDC^
A2500005959R | A2500005959 | ROTARY ENCODER | E40 SERIES | E40H SERIES | E40H10-3600-3-V-5 | 5VDC | E40H10-3600-3-V-5^5VDC^
A2500007179R | A2500007179 | ROTARY ENCODER | E40 SERIES | E40H SERIES | E40H10-3600-6-L-24 | 12-24VDC | E40H10-3600-6-L-24^12-24VDC^
A2500005998R | A2500005998 | ROTARY ENCODER | E40 SERIES | E40H SERIES | E40H10-3600-6-L-5 | 5VDC | E40H10-3600-6-L-5^5VDC^ | Энкодер инкрементальный, d=40мм, Полый сквозной вал 10 мм, 3600 имп./об, A, A/, B, B/, Z, Z/ фаза, выход: Line Driver (дифференциальный), 5В=, кабель без разъема
A2500005817R | A2500005817 | ROTARY ENCODER | E40 SERIES | E40H SERIES | E40H10-360-3-N-24 | 12-24VDC | E40H10-360-3-N-24^12-24VDC^
A2500005819R | A2500005819 | ROTARY ENCODER | E40 SERIES | E40H SERIES | E40H10-360-3-N-24 | 12-24VDC(5M) | E40H10-360-3-N-24^12-24VDC(5M)^
A2500005820R | A2500005820 | ROTARY ENCODER | E40 SERIES | E40H SERIES | E40H10-360-3-N-5 | 5VDC | E40H10-360-3-N-5^5VDC^
A2500006551R | A2500006551 | ROTARY ENCODER | E40 SERIES | E40H SERIES | E40H10-360-3-T-24 | 12-24VDC | E40H10-360-3-T-24^12-24VDC^ | Энкодер инкрементальный, d=40 мм, С полым сквозным валом 10 мм, 360 имп./об., А,B, Z, комплементарный выход, 12-24 В= ±5%, Кабель без разъёма
A2500005921R | A2500005921 | ROTARY ENCODER | E40 SERIES | E40H SERIES | E40H10-360-3-V-24 | 12-24VDC | E40H10-360-3-V-24^12-24VDC^
A2500005922R | A2500005922 | ROTARY ENCODER | E40 SERIES | E40H SERIES | E40H10-360-3-V-5 | 5VDC | E40H10-360-3-V-5^5VDC^
A2500007165R | A2500007165 | ROTARY ENCODER | E40 SERIES | E40H SERIES | E40H10-360-6-L-24 | 12-24VDC | E40H10-360-6-L-24^12-24VDC^
A2500007193R | A2500007193 | ROTARY ENCODER | E40 SERIES | E40H SERIES | E40H10-360-6-L-24-C | 12-24VDC^ | E40H10-360-6-L-24-C^12-24VDC^^
A2500005973R | A2500005973 | ROTARY ENCODER | E40 SERIES | E40H SERIES | E40H10-360-6-L-5 | 5VDC | E40H10-360-6-L-5^5VDC^
A2500005823R | A2500005823 | ROTARY ENCODER | E40 SERIES | E40H SERIES | E40H10-400-3-N-24 | 12-24VDC | E40H10-400-3-N-24^12-24VDC^ | Энкодер инкрементальный, d=40мм, Полый вал 10мм, 400 имп./об, A, B, Z фаза, Выход NPN с открытым коллектором, 12-24VDC
A2500005825R | A2500005825 | ROTARY ENCODER | E40 SERIES | E40H SERIES | E40H10-400-3-N-5 | 5VDC | E40H10-400-3-N-5^5VDC^
A2500006553R | A2500006553 | ROTARY ENCODER | E40 SERIES | E40H SERIES | E40H10-400-3-T-24 | 12-24VDC | E40H10-400-3-T-24^12-24VDC^ | Энкодер инкрементальный, d=40мм, Полый вал 10мм, 400 имп./об, A, B, Z фаза, Комплементарный выход, 12-24VDC
A2500005947R | A2500005947 | ROTARY ENCODER | E40 SERIES | E40H SERIES | E40H10-400-3-V-24 | 12-24VDC | E40H10-400-3-V-24^12-24VDC^
A2500005948R | A2500005948 | ROTARY ENCODER | E40 SERIES | E40H SERIES | E40H10-400-3-V-5 | 5VDC | E40H10-400-3-V-5^5VDC^
A2500007166R | A2500007166 | ROTARY ENCODER | E40 SERIES | E40H SERIES | E40H10-400-6-L-24 | 12-24VDC | E40H10-400-6-L-24^12-24VDC^
A2500007194R | A2500007194 | ROTARY ENCODER | E40 SERIES | E40H SERIES | E40H10-400-6-L-24-C | 12-24VDC | E40H10-400-6-L-24-C^12-24VDC^
A2500005975R | A2500005975 | ROTARY ENCODER | E40 SERIES | E40H SERIES | E40H10-400-6-L-5 | 5VDC | E40H10-400-6-L-5^5VDC^
A2500010321R | A2500010321 | ROTARY ENCODER | E40 SERIES | E40H SERIES | E40H10-40-3-N-24-C | 12-24VDC^ | E40H10-40-3-N-24-C^12-24VDC^^
A2500008924R | A2500008924 | ROTARY ENCODER | E40 SERIES | E40H SERIES | E40H10-45-3-T-24 | 12-24VDC | E40H10-45-3-T-24^12-24VDC^
A2500005898R | A2500005898 | ROTARY ENCODER | E40 SERIES | E40H SERIES | E40H10-5000-3-N-24 | 12-24VDC | E40H10-5000-3-N-24^12-24VDC^
A2500005899R | A2500005899 | ROTARY ENCODER | E40 SERIES | E40H SERIES | E40H10-5000-3-N-5 | 5VDC | E40H10-5000-3-N-5^5VDC^
A2500005893R | A2500005893 | ROTARY ENCODER | E40 SERIES | E40H SERIES | E40H10-5000-3-T-24 | 12-24VDC | E40H10-5000-3-T-24^12-24VDC^ | Энкодер инкрементальный, Модель с корпусом 40 мм, С полым сквозным валом, Валл 10 мм, 5000 имп./об., A,B,Z;, Комплементарный выход, 12-24 B= ±5%, Кабель без разъёма
A2500005894R | A2500005894 | ROTARY ENCODER | E40 SERIES | E40H SERIES | E40H10-5000-3-T-5 | 5VDC | E40H10-5000-3-T-5^5VDC^
A2500005960R | A2500005960 | ROTARY ENCODER | E40 SERIES | E40H SERIES | E40H10-5000-3-V-24 | 12-24VDC | E40H10-5000-3-V-24^12-24VDC^ | Энкодер инкрементальный, Модель с корпусом 40 мм, С полым сквозным валом, Валл 10 мм, 5000 имп./об., A,B,Z;, Выход напряжения, 12-24 B= ±5%, Кабель без разъёма
A2500005961R | A2500005961 | ROTARY ENCODER | E40 SERIES | E40H SERIES | E40H10-5000-3-V-5 | 5VDC | E40H10-5000-3-V-5^5VDC^
A2500007180R | A2500007180 | ROTARY ENCODER | E40 SERIES | E40H SERIES | E40H10-5000-6-L-24 | 12-24VDC^ | E40H10-5000-6-L-24^12-24VDC^^ | Энкодер инкрементальный, d=40мм, Полый вал 10мм, 5000 имп./об, A, A/, B, B/, Z, Z/ фаза, выход: Line Driver (дифференциальный), 12-24VDC
A2500007181R | A2500007181 | ROTARY ENCODER | E40 SERIES | E40H SERIES | E40H10-5000-6-L-24 | 12-24VDC(8M) | E40H10-5000-6-L-24^12-24VDC(8M)^
A2500006026R | A2500006026 | ROTARY ENCODER | E40 SERIES | E40H SERIES | E40H10-5000-6-L-5 | 5VDC | E40H10-5000-6-L-5^5VDC^ | Энкодер инкрементальный, Модель с корпусом 40 мм, С полым сквозным валом, Валл 10 мм, 5000 имп./об., А, A̅,B, B̅,Z, Z̅, выход: Line Driver (дифференциальный), 5 В= ±5%, Кабель без разъёма
A2500010286R | A2500010286 | ROTARY ENCODER | E40 SERIES | E40H SERIES | E40H10-5000-6-L-5-C | 5VDC | E40H10-5000-6-L-5-C^5VDC^
A2500005826R | A2500005826 | ROTARY ENCODER | E40 SERIES | E40H SERIES | E40H10-500-3-N-24 | 12-24VDC | E40H10-500-3-N-24^12-24VDC^
A2500005829R | A2500005829 | ROTARY ENCODER | E40 SERIES | E40H SERIES | E40H10-500-3-N-5 | 5VDC | E40H10-500-3-N-5^5VDC^
A2500006555R | A2500006555 | ROTARY ENCODER | E40 SERIES | E40H SERIES | E40H10-500-3-T-24 | 12-24VDC | E40H10-500-3-T-24^12-24VDC^ | Энкодер инкрементальный, d=40мм, Полый вал 10мм, 500 имп./об, A, B, Z фаза, Комплементарный выход, 12-24VDC
A2500006558R | A2500006558 | ROTARY ENCODER | E40 SERIES | E40H SERIES | E40H10-500-3-T-24 | 12-24VDC(6M) | E40H10-500-3-T-24^12-24VDC(6M)^ | Энкодер инкрементальный, d=40мм, Полый вал 10мм, 500 имп./об, A, B, Z фаза, Комплементарный выход, 12-24VDC
A2500010301R | A2500010301 | ROTARY ENCODER | E40 SERIES | E40H SERIES | E40H10-500-3-T-24-C | 12-24VDC | E40H10-500-3-T-24-C^12-24VDC^
A2500006557R | A2500006557 | ROTARY ENCODER | E40 SERIES | E40H SERIES | E40H10-500-3-T-5 | 5VDC | E40H10-500-3-T-5^5VDC^
A2500005828R | A2500005828 | ROTARY ENCODER | E40 SERIES | E40H SERIES | E40H10-500-3-V-24 | 12-24VDC | E40H10-500-3-V-24^12-24VDC^
A2500005949R | A2500005949 | ROTARY ENCODER | E40 SERIES | E40H SERIES | E40H10-500-3-V-5 | 5VDC | E40H10-500-3-V-5^5VDC^
A2500007167R | A2500007167 | ROTARY ENCODER | E40 SERIES | E40H SERIES | E40H10-500-6-L-24 | 12-24VDC | E40H10-500-6-L-24^12-24VDC^
A2500007195R | A2500007195 | ROTARY ENCODER | E40 SERIES | E40H SERIES | E40H10-500-6-L-24-C | 12-24VDC^ | E40H10-500-6-L-24-C^12-24VDC^^
A2500005977R | A2500005977 | ROTARY ENCODER | E40 SERIES | E40H SERIES | E40H10-500-6-L-5 | 5VDC | E40H10-500-6-L-5^5VDC^
A2500005868R | A2500005868 | ROTARY ENCODER | E40 SERIES | E40H SERIES | E40H10-50-3-N-24 | 12-24VDC(3M) | E40H10-50-3-N-24^12-24VDC(3M)^
A2500006531R | A2500006531 | ROTARY ENCODER | E40 SERIES | E40H SERIES | E40H10-50-3-N-24 | 12-24VDC | E40H10-50-3-N-24^12-24VDC^
A2500005866R | A2500005866 | ROTARY ENCODER | E40 SERIES | E40H SERIES | E40H10-50-3-N-5 | 5VDC | E40H10-50-3-N-5^5VDC^
A2500006532R | A2500006532 | ROTARY ENCODER | E40 SERIES | E40H SERIES | E40H10-50-3-T-24 | 12-24VDC | E40H10-50-3-T-24^12-24VDC^ | Энкодер инкрементальный: корпус Ø40мм, полый сквозной вал Ø10мм, 50 имп./об., выходные фазы: A, B, Z; комплементарный выход, 12…24V DC, IP50
A2500005930R | A2500005930 | ROTARY ENCODER | E40 SERIES | E40H SERIES | E40H10-50-3-V-24 | 12-24VDC | E40H10-50-3-V-24^12-24VDC^
A2500006009R | A2500006009 | ROTARY ENCODER | E40 SERIES | E40H SERIES | E40H10-50-6-L-5 | 5VDC | E40H10-50-6-L-5^5VDC^
A2500005831R | A2500005831 | ROTARY ENCODER | E40 SERIES | E40H SERIES | E40H10-512-3-N-24 | 12-24VDC | E40H10-512-3-N-24^12-24VDC^
A2500005833R | A2500005833 | ROTARY ENCODER | E40 SERIES | E40H SERIES | E40H10-512-3-N-5 | 5VDC | E40H10-512-3-N-5^5VDC^
A2500006561R | A2500006561 | ROTARY ENCODER | E40 SERIES | E40H SERIES | E40H10-512-3-T-24 | 12-24VDC | E40H10-512-3-T-24^12-24VDC^
A2500005905R | A2500005905 | ROTARY ENCODER | E40 SERIES | E40H SERIES | E40H10-512-3-V-24 | 12-24VDC | E40H10-512-3-V-24^12-24VDC^
A2500005903R | A2500005903 | ROTARY ENCODER | E40 SERIES | E40H SERIES | E40H10-512-3-V-5 | 5VDC | E40H10-512-3-V-5^5VDC^
A2500007168R | A2500007168 | ROTARY ENCODER | E40 SERIES | E40H SERIES | E40H10-512-6-L-24 | 12-24VDC | E40H10-512-6-L-24^12-24VDC^
A2500007196R | A2500007196 | ROTARY ENCODER | E40 SERIES | E40H SERIES | E40H10-512-6-L-24-C | 12-24VDC^ | E40H10-512-6-L-24-C^12-24VDC^^
A2500005981R | A2500005981 | ROTARY ENCODER | E40 SERIES | E40H SERIES | E40H10-512-6-L-5 | 5VDC | E40H10-512-6-L-5^5VDC^ | Энкодер инкрементальный, d=40мм, Полый вал 10мм, 512 имп./об, A, A/, B, B/, Z, Z/ фаза, выход: Line Driver (дифференциальный), 5 B= ±5%
A2500006520R | A2500006520 | ROTARY ENCODER | E40 SERIES | E40H SERIES | E40H10-5-2-N-24 | 12-24VDC | E40H10-5-2-N-24^12-24VDC^
A2500005858R | A2500005858 | ROTARY ENCODER | E40 SERIES | E40H SERIES | E40H10-5-2-T-24 | 12-24VDC | E40H10-5-2-T-24^12-24VDC^
A2500005924R | A2500005924 | ROTARY ENCODER | E40 SERIES | E40H SERIES | E40H10-5-2-V-24 | 12-24VDC | E40H10-5-2-V-24^12-24VDC^
A2500005834R | A2500005834 | ROTARY ENCODER | E40 SERIES | E40H SERIES | E40H10-600-3-N-24 | 12-24VDC | E40H10-600-3-N-24^12-24VDC^
A2500005836R | A2500005836 | ROTARY ENCODER | E40 SERIES | E40H SERIES | E40H10-600-3-N-5 | 5VDC | E40H10-600-3-N-5^5VDC^
A2500006563R | A2500006563 | ROTARY ENCODER | E40 SERIES | E40H SERIES | E40H10-600-3-T-24 | 12-24VDC | E40H10-600-3-T-24^12-24VDC^ | Энкодер инкрементальный, Модель с корпусом 40 мм, С полым сквозным валом, Валл 10 мм, 600 имп./об., A,B,Z;, Комплементарный выход, 12-24 B= ±5%, Кабель без разъёма
A2500005911R | A2500005911 | ROTARY ENCODER | E40 SERIES | E40H SERIES | E40H10-600-3-V-24 | 12-24VDC | E40H10-600-3-V-24^12-24VDC^
A2500010280R | A2500010280 | ROTARY ENCODER | E40 SERIES | E40H SERIES | E40H10-600-3-V-24-C | 12-24VDC | E40H10-600-3-V-24-C^12-24VDC^
A2500005912R | A2500005912 | ROTARY ENCODER | E40 SERIES | E40H SERIES | E40H10-600-3-V-5 | 5VDC | E40H10-600-3-V-5^5VDC^
A2500007169R | A2500007169 | ROTARY ENCODER | E40 SERIES | E40H SERIES | E40H10-600-6-L-24 | 12-24VDC | E40H10-600-6-L-24^12-24VDC^
A2500007197R | A2500007197 | ROTARY ENCODER | E40 SERIES | E40H SERIES | E40H10-600-6-L-24-C | 12-24VDC^ | E40H10-600-6-L-24-C^12-24VDC^^
A2500005979R | A2500005979 | ROTARY ENCODER | E40 SERIES | E40H SERIES | E40H10-600-6-L-5 | 5VDC | E40H10-600-6-L-5^5VDC^
A2500005806R | A2500005806 | ROTARY ENCODER | E40 SERIES | E40H SERIES | E40H10-60-3-N-24 | 12-24VDC | E40H10-60-3-N-24^12-24VDC^
A2500005807R | A2500005807 | ROTARY ENCODER | E40 SERIES | E40H SERIES | E40H10-60-3-N-5 | 5VDC | E40H10-60-3-N-5^5VDC^
A2500006533R | A2500006533 | ROTARY ENCODER | E40 SERIES | E40H SERIES | E40H10-60-3-T-24 | 12-24VDC | E40H10-60-3-T-24^12-24VDC^ | Энкодер инкрементальный, d=40мм, Полый вал 10мм, 60 имп./об, A, B, Z фаза, Комплементарный выход, 12-24VDC
A2500005925R | A2500005925 | ROTARY ENCODER | E40 SERIES | E40H SERIES | E40H10-60-3-V-24 | 12-24VDC | E40H10-60-3-V-24^12-24VDC^
A2500005923R | A2500005923 | ROTARY ENCODER | E40 SERIES | E40H SERIES | E40H10-60-3-V-5 | 5VDC | E40H10-60-3-V-5^5VDC^
A2500005964R | A2500005964 | ROTARY ENCODER | E40 SERIES | E40H SERIES | E40H10-60-6-L-5 | 5VDC | E40H10-60-6-L-5^5VDC^
A2500005881R | A2500005881 | ROTARY ENCODER | E40 SERIES | E40H SERIES | E40H10-800-3-N-24 | 12-24VDC | E40H10-800-3-N-24^12-24VDC^
A2500006683R | A2500006683 | ROTARY ENCODER | E40 SERIES | E40H SERIES | E40H10-800-3-T-24 | 12-24VDC | E40H10-800-3-T-24^12-24VDC^ | Энкодер инкрементальный, d=40мм, Полый сквозной вал 10мм, 800 имп./об, A, B, Z фаза, Выход комплементарный , 12-24VDC
A2500006094R | A2500006094 | ROTARY ENCODER | E40 SERIES | E40H SERIES | E40H12-1000-3-N-24 | 12-24VDC | E40H12-1000-3-N-24^12-24VDC^ | Энкодер инкрементальный, d=40мм, полый сквозной вал 12мм, 1000 имп./об, A, B, Z, NPN-выход с открытым коллетором, 12-24В=
A2500006098R | A2500006098 | ROTARY ENCODER | E40 SERIES | E40H SERIES | E40H12-1000-3-N-24-C | 12-24VDC | E40H12-1000-3-N-24-C^12-24VDC^
A2500006096R | A2500006096 | ROTARY ENCODER | E40 SERIES | E40H SERIES | E40H12-1000-3-N-5 | 5VDC | E40H12-1000-3-N-5^5VDC^
A2500006747R | A2500006747 | ROTARY ENCODER | E40 SERIES | E40H SERIES | E40H12-1000-3-T-24 | 12-24VDC | E40H12-1000-3-T-24^12-24VDC^ | Энкодер инкрементальный, d=40мм, Полый вал 12 мм, 1000 имп./об, A, B, Z фаза, Комплементарный выход, 12-24VDC
A2500010318R | A2500010318 | ROTARY ENCODER | E40 SERIES | E40H SERIES | E40H12-1000-3-T-24 | 12-24VDC(8M) | E40H12-1000-3-T-24^12-24VDC(8M)^
A2500006749R | A2500006749 | ROTARY ENCODER | E40 SERIES | E40H SERIES | E40H12-1000-3-T-24-C | 12-24VDC | E40H12-1000-3-T-24-C^12-24VDC^
A2500006748R | A2500006748 | ROTARY ENCODER | E40 SERIES | E40H SERIES | E40H12-1000-3-T-5 | 5VDC | E40H12-1000-3-T-5^5VDC^
A2500006194R | A2500006194 | ROTARY ENCODER | E40 SERIES | E40H SERIES | E40H12-1000-3-V-24 | 12-24VDC | E40H12-1000-3-V-24^12-24VDC^ | Энкодер инкрементальный, d=40мм, Полый вал 12 мм, 1000 имп./об, A, B, Z фаза, Выход напряжения, 12-24VDC
A2500006193R | A2500006193 | ROTARY ENCODER | E40 SERIES | E40H SERIES | E40H12-1000-3-V-5 | 5VDC | E40H12-1000-3-V-5^5VDC^
A2500007279R | A2500007279 | ROTARY ENCODER | E40 SERIES | E40H SERIES | E40H12-1000-6-L-24 | 12-24VDC | E40H12-1000-6-L-24^12-24VDC^
A2500007306R | A2500007306 | ROTARY ENCODER | E40 SERIES | E40H SERIES | E40H12-1000-6-L-24-C | 12-24VDC^ | E40H12-1000-6-L-24-C^12-24VDC^^
A2500006283R | A2500006283 | ROTARY ENCODER | E40 SERIES | E40H SERIES | E40H12-1000-6-L-5 | 5VDC | E40H12-1000-6-L-5^5VDC^ | Энкодер инкрементальный, d=40мм, Полый вал 12 мм, 1000 имп./об, A, A/, B, B/, Z, Z/ фаза, выход: Line Driver (дифференциальный), 5VDC
A2500006286R | A2500006286 | ROTARY ENCODER | E40 SERIES | E40H SERIES | E40H12-1000-6-L-5-C | 5VDC | E40H12-1000-6-L-5-C^5VDC^ | Энкодер инкрементальный, корпус Ø40мм с полым сквозным валом Ø12мм, разрешение 1000 имп./об., выходные фазы A/A̅/B/B̅/Z/Z̅, выход: Line Driver (дифференциальный), Uпит. 5V DC, кабель с разъемом M17, IP50
A2500006054R | A2500006054 | ROTARY ENCODER | E40 SERIES | E40H SERIES | E40H12-100-3-N-24 | 12-24VDC | E40H12-100-3-N-24^12-24VDC^ | Энкодер инкрементальный, d=40мм, Полый вал 12 мм, 100 имп./об, A, B, Z фаза, Выход NPN с открытым коллектором, 12-24VDC
A2500006055R | A2500006055 | ROTARY ENCODER | E40 SERIES | E40H SERIES | E40H12-100-3-N-24-C | 12-24VDC | E40H12-100-3-N-24-C^12-24VDC^
A2500006058R | A2500006058 | ROTARY ENCODER | E40 SERIES | E40H SERIES | E40H12-100-3-N-5 | 5VDC | E40H12-100-3-N-5^5VDC^ | Энкодер инкрементальный, корпус Ø40мм с полым сквозным валом Ø12мм, разрешение 100 имп./об., выходные фазы A/B/Z, выход NPN с открытым коллектором, Uпит. 5V DC, кабель 2м, IP50
A2500006720R | A2500006720 | ROTARY ENCODER | E40 SERIES | E40H SERIES | E40H12-100-3-T-24 | 12-24VDC | E40H12-100-3-T-24^12-24VDC^ | Энкодер инкрементальный, d=40мм, Полый вал 12 мм, 100 имп./об, A, B, Z фаза, Комплементарный выход, 12-24VDC
A2500006722R | A2500006722 | ROTARY ENCODER | E40 SERIES | E40H SERIES | E40H12-100-3-T-24-C | 12-24VDC | E40H12-100-3-T-24-C^12-24VDC^
A2500006721R | A2500006721 | ROTARY ENCODER | E40 SERIES | E40H SERIES | E40H12-100-3-T-5 | 12-24VDC | E40H12-100-3-T-5^12-24VDC^
A2500006724R | A2500006724 | ROTARY ENCODER | E40 SERIES | E40H SERIES | E40H12-100-3-T-5-C | 5VDC | E40H12-100-3-T-5-C^5VDC^
A2500006189R | A2500006189 | ROTARY ENCODER | E40 SERIES | E40H SERIES | E40H12-100-3-V-24 | 12-24VDC | E40H12-100-3-V-24^12-24VDC^ | Энкодер инкрементальный: корпус Ø40мм, полый сквозной вал Ø12мм, 100 имп./об., выходные фазы: A, B, Z; выход напряжения, 12…24V DC, IP50
A2500006190R | A2500006190 | ROTARY ENCODER | E40 SERIES | E40H SERIES | E40H12-100-3-V-5 | 5VDC^ | E40H12-100-3-V-5^5VDC^^
A2500007269R | A2500007269 | ROTARY ENCODER | E40 SERIES | E40H SERIES | E40H12-100-6-L-24 | 12-24VDC | E40H12-100-6-L-24^12-24VDC^
A2500007296R | A2500007296 | ROTARY ENCODER | E40 SERIES | E40H SERIES | E40H12-100-6-L-24-C | 12-24VDC | E40H12-100-6-L-24-C^12-24VDC^
A2500006262R | A2500006262 | ROTARY ENCODER | E40 SERIES | E40H SERIES | E40H12-100-6-L-5 | 5VDC | E40H12-100-6-L-5^5VDC^ | Энкодер инкрементальный, d=40мм, Полый вал 12 мм, 100 имп./об, A, A/, B, B/, Z, Z/ фаза, выход: Line Driver (дифференциальный), 5VDC
A2500006265R | A2500006265 | ROTARY ENCODER | E40 SERIES | E40H SERIES | E40H12-100-6-L-5-C | 5VDC | E40H12-100-6-L-5-C^5VDC^
A2500006099R | A2500006099 | ROTARY ENCODER | E40 SERIES | E40H SERIES | E40H12-1024-3-N-24 | 12-24VDC | E40H12-1024-3-N-24^12-24VDC^ | Энкодер инкрементальный, d=40мм, Полый вал 12 мм, 1024 имп./об, A, B, Z фаза, Выход NPN с открытым коллектором, 12-24VDC
A2500006103R | A2500006103 | ROTARY ENCODER | E40 SERIES | E40H SERIES | E40H12-1024-3-N-24-C | 12-24VDC | E40H12-1024-3-N-24-C^12-24VDC^ | Энкодер инкрементальный, С разъёмом, d=40мм, Полый вал 12мм, 1024 имп./об, A, B, Z фаза, Выход NPN с открытым коллектором, 12-24VDC
A2500006101R | A2500006101 | ROTARY ENCODER | E40 SERIES | E40H SERIES | E40H12-1024-3-N-5 | 5VDC | E40H12-1024-3-N-5^5VDC^
A2500006750R | A2500006750 | ROTARY ENCODER | E40 SERIES | E40H SERIES | E40H12-1024-3-T-24 | 12-24VDC | E40H12-1024-3-T-24^12-24VDC^ | Энкодер инкрементальный, d=40мм, Полый вал 12 мм, 1024 имп./об, A, B, Z фаза, Комплементарный выход, 12-24VDC
A2500006751R | A2500006751 | ROTARY ENCODER | E40 SERIES | E40H SERIES | E40H12-1024-3-T-5 | 5VDC | E40H12-1024-3-T-5^5VDC^
A2500006178R | A2500006178 | ROTARY ENCODER | E40 SERIES | E40H SERIES | E40H12-1024-3-V-24 | 12-24VDC | E40H12-1024-3-V-24^12-24VDC^ | Энкодер инкрементальный, d=40мм, Полый вал 12 мм, 1024 имп./об, A, B, Z фаза, Выход напряжения, 12-24VDC
A2500006180R | A2500006180 | ROTARY ENCODER | E40 SERIES | E40H SERIES | E40H12-1024-3-V-5 | 5VDC | E40H12-1024-3-V-5^5VDC^
A2500007280R | A2500007280 | ROTARY ENCODER | E40 SERIES | E40H SERIES | E40H12-1024-6-L-24 | 12-24VDC | E40H12-1024-6-L-24^12-24VDC^ | Энкодер инкрементальный, d=40мм, Полый сквозной вал 12мм, 1024 имп./об, A, A/, B, B/, Z, Z/ фаза, выход: Line Driver (дифференциальный), 12-24VDC
A2500007307R | A2500007307 | ROTARY ENCODER | E40 SERIES | E40H SERIES | E40H12-1024-6-L-24-C | 12-24VDC^ | E40H12-1024-6-L-24-C^12-24VDC^^
A2500006287R | A2500006287 | ROTARY ENCODER | E40 SERIES | E40H SERIES | E40H12-1024-6-L-5 | 5VDC | E40H12-1024-6-L-5^5VDC^ | Энкодер инкрементальный, d=40мм, Полый вал 12 мм, 1024 имп./об, A, A/, B, B/, Z, Z/ фаза, выход: Line Driver (дифференциальный), 5VDC
A2500006291R | A2500006291 | ROTARY ENCODER | E40 SERIES | E40H SERIES | E40H12-1024-6-L-5 | 5VDC(5M) | E40H12-1024-6-L-5^5VDC(5M)^ | Энкодер инкрементальный, d=40мм, Полый вал 12 мм, 1024 имп./об, A, A/, B, B/, Z, Z/ фаза, выход: Line Driver (дифференциальный), 5VDC
A2500006289R | A2500006289 | ROTARY ENCODER | E40 SERIES | E40H SERIES | E40H12-1024-6-L-5-C | 5VDC | E40H12-1024-6-L-5-C^5VDC^ | Энкодер инкрементальный, d=40мм, Полый сквозной вал 12 мм, 1024 имп./об, A, A/, B, B/, Z, Z/ фаза, выход: Line Driver (дифференциальный), 5VDC, кабель с разъёмом
A2500006035R | A2500006035 | ROTARY ENCODER | E40 SERIES | E40H SERIES | E40H12-10-3-N-24 | 12-24VDC | E40H12-10-3-N-24^12-24VDC^
A2500006036R | A2500006036 | ROTARY ENCODER | E40 SERIES | E40H SERIES | E40H12-10-3-N-5 | 5VDC | E40H12-10-3-N-5^5VDC^
A2500006584R | A2500006584 | ROTARY ENCODER | E40 SERIES | E40H SERIES | E40H12-10-3-T-24 | 12-24VDC | E40H12-10-3-T-24^12-24VDC^ | Энкодер инкрементальный, d=40мм, Полый сквозной вал 12 мм, 10 имп./об, A, B, Z фаза, комплементарный выход, 12-24VDC
A2500006209R | A2500006209 | ROTARY ENCODER | E40 SERIES | E40H SERIES | E40H12-10-3-V-24 | 12-24VDC^ | E40H12-10-3-V-24^12-24VDC^^
A2500006210R | A2500006210 | ROTARY ENCODER | E40 SERIES | E40H SERIES | E40H12-10-3-V-5 | 5VDC^ | E40H12-10-3-V-5^5VDC^^
A2500006313R | A2500006313 | ROTARY ENCODER | E40 SERIES | E40H SERIES | E40H12-10-4-L-5 | 5VDC | E40H12-10-4-L-5^5VDC^
A2500007264R | A2500007264 | ROTARY ENCODER | E40 SERIES | E40H SERIES | E40H12-10-6-L-24 | 12-24VDC | E40H12-10-6-L-24^12-24VDC^
A2500007291R | A2500007291 | ROTARY ENCODER | E40 SERIES | E40H SERIES | E40H12-10-6-L-24-C | 12-24VDC | E40H12-10-6-L-24-C^12-24VDC^
A2500006753R | A2500006753 | ROTARY ENCODER | E40 SERIES | E40H SERIES | E40H12-1200-3-N-24 | 12-24VDC | E40H12-1200-3-N-24^12-24VDC^ | Энкодер инкрементальный, d=40мм, Полый вал 12 мм, 1200 имп./об, A, B, Z фаза, Выход NPN с открытым коллектором, 12-24VDC
A2500006755R | A2500006755 | ROTARY ENCODER | E40 SERIES | E40H SERIES | E40H12-1200-3-N-5 | 5VDC | E40H12-1200-3-N-5^5VDC^
A2500006752R | A2500006752 | ROTARY ENCODER | E40 SERIES | E40H SERIES | E40H12-1200-3-T-24 | 12-24VDC | E40H12-1200-3-T-24^12-24VDC^
A2500006754R | A2500006754 | ROTARY ENCODER | E40 SERIES | E40H SERIES | E40H12-1200-3-T-5 | 5VDC | E40H12-1200-3-T-5^5VDC^
A2500006243R | A2500006243 | ROTARY ENCODER | E40 SERIES | E40H SERIES | E40H12-1200-3-V-24 | 12-24VDC | E40H12-1200-3-V-24^12-24VDC^
A2500006244R | A2500006244 | ROTARY ENCODER | E40 SERIES | E40H SERIES | E40H12-1200-3-V-5 | 5VDC | E40H12-1200-3-V-5^5VDC^
A2500007281R | A2500007281 | ROTARY ENCODER | E40 SERIES | E40H SERIES | E40H12-1200-6-L-24 | 12-24VDC | E40H12-1200-6-L-24^12-24VDC^
A2500007308R | A2500007308 | ROTARY ENCODER | E40 SERIES | E40H SERIES | E40H12-1200-6-L-24-C | 12-24VDC^ | E40H12-1200-6-L-24-C^12-24VDC^^
A2500006302R | A2500006302 | ROTARY ENCODER | E40 SERIES | E40H SERIES | E40H12-1200-6-L-5 | 5VDC | E40H12-1200-6-L-5^5VDC^
A2500006060R | A2500006060 | ROTARY ENCODER | E40 SERIES | E40H SERIES | E40H12-120-3-N-24 | 12-24VDC | E40H12-120-3-N-24^12-24VDC^
A2500006623R | A2500006623 | ROTARY ENCODER | E40 SERIES | E40H SERIES | E40H12-120-3-T-24 | 12-24VDC | E40H12-120-3-T-24^12-24VDC^
A2500006227R | A2500006227 | ROTARY ENCODER | E40 SERIES | E40H SERIES | E40H12-120-3-V-24 | 12-24VDC | E40H12-120-3-V-24^12-24VDC^
A2500006228R | A2500006228 | ROTARY ENCODER | E40 SERIES | E40H SERIES | E40H12-120-3-V-5 | 5VDC | E40H12-120-3-V-5^5VDC^
A2500006264R | A2500006264 | ROTARY ENCODER | E40 SERIES | E40H SERIES | E40H12-120-6-L-5 | 5VDC | E40H12-120-6-L-5^5VDC^
A2500006037R | A2500006037 | ROTARY ENCODER | E40 SERIES | E40H SERIES | E40H12-12-2-N-24 | 12-24VDC | E40H12-12-2-N-24^12-24VDC^ | Энкодер инкрементальный, Модель с корпусом 40 мм, С полым сквозным валом, Валл 12 мм, 12 имп./об., A,B;, NPN-выход с открытым коллектором, 12-24 B= ±5%, Кабель без разъёма
A2500006038R | A2500006038 | ROTARY ENCODER | E40 SERIES | E40H SERIES | E40H12-12-2-N-5 | 5VDC | E40H12-12-2-N-5^5VDC^
A2500006587R | A2500006587 | ROTARY ENCODER | E40 SERIES | E40H SERIES | E40H12-12-2-T-24 | 12-24VDC | E40H12-12-2-T-24^12-24VDC^
A2500006211R | A2500006211 | ROTARY ENCODER | E40 SERIES | E40H SERIES | E40H12-12-2-V-24 | 12-24VDC^ | E40H12-12-2-V-24^12-24VDC^^
A2500006212R | A2500006212 | ROTARY ENCODER | E40 SERIES | E40H SERIES | E40H12-12-2-V-5 | 5VDC^ | E40H12-12-2-V-5^5VDC^^
A2500006314R | A2500006314 | ROTARY ENCODER | E40 SERIES | E40H SERIES | E40H12-12-4-L-5 | 5VDC | E40H12-12-4-L-5^5VDC^
A2500006031R | A2500006031 | ROTARY ENCODER | E40 SERIES | E40H SERIES | E40H12-1-2-N-24 | 12-24VDC | E40H12-1-2-N-24^12-24VDC^
A2500006032R | A2500006032 | ROTARY ENCODER | E40 SERIES | E40H SERIES | E40H12-1-2-N-5 | 5VDC | E40H12-1-2-N-5^5VDC^
A2500006578R | A2500006578 | ROTARY ENCODER | E40 SERIES | E40H SERIES | E40H12-1-2-T-24 | 12-24VDC | E40H12-1-2-T-24^12-24VDC^
A2500007263R | A2500007263 | ROTARY ENCODER | E40 SERIES | E40H SERIES | E40H12-1-4-L-24 | 12-24VDC | E40H12-1-4-L-24^12-24VDC^
A2500007290R | A2500007290 | ROTARY ENCODER | E40 SERIES | E40H SERIES | E40H12-1-4-L-24-C | 12-24VDC | E40H12-1-4-L-24-C^12-24VDC^
A2500006310R | A2500006310 | ROTARY ENCODER | E40 SERIES | E40H SERIES | E40H12-1-4-L-5 | 5VDC | E40H12-1-4-L-5^5VDC^
A2500006756R | A2500006756 | ROTARY ENCODER | E40 SERIES | E40H SERIES | E40H12-1500-3-T-24 | 12-24VDC | E40H12-1500-3-T-24^12-24VDC^ | Энкодер инкрементальный, d=40мм, Полый вал 12 мм, 1500 имп./об, A, B, Z фаза, Комплементарный выход, 12-24VDC
A2500006245R | A2500006245 | ROTARY ENCODER | E40 SERIES | E40H SERIES | E40H12-1500-3-V-24 | 12-24VDC | E40H12-1500-3-V-24^12-24VDC^
A2500006246R | A2500006246 | ROTARY ENCODER | E40 SERIES | E40H SERIES | E40H12-1500-3-V-5 | 5VDC | E40H12-1500-3-V-5^5VDC^
A2500007282R | A2500007282 | ROTARY ENCODER | E40 SERIES | E40H SERIES | E40H12-1500-6-L-24 | 12-24VDC | E40H12-1500-6-L-24^12-24VDC^
A2500007309R | A2500007309 | ROTARY ENCODER | E40 SERIES | E40H SERIES | E40H12-1500-6-L-24-C | 12-24VDC^ | E40H12-1500-6-L-24-C^12-24VDC^^
A2500006334R | A2500006334 | ROTARY ENCODER | E40 SERIES | E40H SERIES | E40H12-1500-6-L-5 | 5VDC | E40H12-1500-6-L-5^5VDC^ | Энкодер инкрементальный, d=40мм, Полый сквозной вал 12 мм, 1500 имп./об, A, A/, B, B/, Z, Z/ фаза, выход: Line Driver (дифференциальный), 5VDC
A2500006057R | A2500006057 | ROTARY ENCODER | E40 SERIES | E40H SERIES | E40H12-150-3-N-24 | 12-24VDC | E40H12-150-3-N-24^12-24VDC^
A2500006059R | A2500006059 | ROTARY ENCODER | E40 SERIES | E40H SERIES | E40H12-150-3-N-5 | 5VDC | E40H12-150-3-N-5^5VDC^
A2500006625R | A2500006625 | ROTARY ENCODER | E40 SERIES | E40H SERIES | E40H12-150-3-T-24 | 12-24VDC | E40H12-150-3-T-24^12-24VDC^
A2500006229R | A2500006229 | ROTARY ENCODER | E40 SERIES | E40H SERIES | E40H12-150-3-V-24 | 12-24VDC | E40H12-150-3-V-24^12-24VDC^
A2500006230R | A2500006230 | ROTARY ENCODER | E40 SERIES | E40H SERIES | E40H12-150-3-V-5 | 5VDC | E40H12-150-3-V-5^5VDC^
A2500007270R | A2500007270 | ROTARY ENCODER | E40 SERIES | E40H SERIES | E40H12-150-6-L-24 | 12-24VDC | E40H12-150-6-L-24^12-24VDC^
A2500007297R | A2500007297 | ROTARY ENCODER | E40 SERIES | E40H SERIES | E40H12-150-6-L-24-C | 12-24VDC | E40H12-150-6-L-24-C^12-24VDC^
A2500006326R | A2500006326 | ROTARY ENCODER | E40 SERIES | E40H SERIES | E40H12-150-6-L-5 | 5VDC | E40H12-150-6-L-5^5VDC^
A2500006039R | A2500006039 | ROTARY ENCODER | E40 SERIES | E40H SERIES | E40H12-15-3-N-24 | 12-24VDC | E40H12-15-3-N-24^12-24VDC^
A2500006042R | A2500006042 | ROTARY ENCODER | E40 SERIES | E40H SERIES | E40H12-15-3-N-24-C | 12-24VDC | E40H12-15-3-N-24-C^12-24VDC^
A2500006040R | A2500006040 | ROTARY ENCODER | E40 SERIES | E40H SERIES | E40H12-15-3-N-5 | 5VDC | E40H12-15-3-N-5^5VDC^
A2500006589R | A2500006589 | ROTARY ENCODER | E40 SERIES | E40H SERIES | E40H12-15-3-T-24 | 12-24VDC | E40H12-15-3-T-24^12-24VDC^
A2500006213R | A2500006213 | ROTARY ENCODER | E40 SERIES | E40H SERIES | E40H12-15-3-V-24 | 12-24VDC^ | E40H12-15-3-V-24^12-24VDC^^
A2500006214R | A2500006214 | ROTARY ENCODER | E40 SERIES | E40H SERIES | E40H12-15-3-V-5 | 5VDC^ | E40H12-15-3-V-5^5VDC^^
A2500006315R | A2500006315 | ROTARY ENCODER | E40 SERIES | E40H SERIES | E40H12-15-6-L-5 | 5VDC | E40H12-15-6-L-5^5VDC^
A2500006757R | A2500006757 | ROTARY ENCODER | E40 SERIES | E40H SERIES | E40H12-1800-3-N-24 | 12-24VDC | E40H12-1800-3-N-24^12-24VDC^ | Энкодер инкрементальный, d=40мм, Полый вал 12 мм, 1800 имп./об, A, B, Z фаза, Выход NPN с открытым коллектором, 12-24VDC
A2500006696R | A2500006696 | ROTARY ENCODER | E40 SERIES | E40H SERIES | E40H12-1800-3-T-24 | 12-24VDC | E40H12-1800-3-T-24^12-24VDC^
A2500006698R | A2500006698 | ROTARY ENCODER | E40 SERIES | E40H SERIES | E40H12-1800-3-T-5 | 5VDC | E40H12-1800-3-T-5^5VDC^
A2500006247R | A2500006247 | ROTARY ENCODER | E40 SERIES | E40H SERIES | E40H12-1800-3-V-24 | 12-24VDC | E40H12-1800-3-V-24^12-24VDC^
A2500006248R | A2500006248 | ROTARY ENCODER | E40 SERIES | E40H SERIES | E40H12-1800-3-V-5 | 5VDC | E40H12-1800-3-V-5^5VDC^
A2500007283R | A2500007283 | ROTARY ENCODER | E40 SERIES | E40H SERIES | E40H12-1800-6-L-24 | 12-24VDC | E40H12-1800-6-L-24^12-24VDC^
A2500007310R | A2500007310 | ROTARY ENCODER | E40 SERIES | E40H SERIES | E40H12-1800-6-L-24-C | 12-24VDC^ | E40H12-1800-6-L-24-C^12-24VDC^^
A2500006335R | A2500006335 | ROTARY ENCODER | E40 SERIES | E40H SERIES | E40H12-1800-6-L-5 | 5VDC | E40H12-1800-6-L-5^5VDC^
A2500006062R | A2500006062 | ROTARY ENCODER | E40 SERIES | E40H SERIES | E40H12-192-3-N-24 | 12-24VDC | E40H12-192-3-N-24^12-24VDC^
A2500006725R | A2500006725 | ROTARY ENCODER | E40 SERIES | E40H SERIES | E40H12-192-3-T-24 | 12-24VDC | E40H12-192-3-T-24^12-24VDC^
A2500006231R | A2500006231 | ROTARY ENCODER | E40 SERIES | E40H SERIES | E40H12-192-3-V-24 | 12-24VDC | E40H12-192-3-V-24^12-24VDC^
A2500006232R | A2500006232 | ROTARY ENCODER | E40 SERIES | E40H SERIES | E40H12-192-3-V-5 | 5VDC | E40H12-192-3-V-5^5VDC^
A2500006327R | A2500006327 | ROTARY ENCODER | E40 SERIES | E40H SERIES | E40H12-192-6-L-5 | 5VDC | E40H12-192-6-L-5^5VDC^
A2500006104R | A2500006104 | ROTARY ENCODER | E40 SERIES | E40H SERIES | E40H12-2000-3-N-24 | 12-24VDC | E40H12-2000-3-N-24^12-24VDC^ | Энкодер инкрементальный, d=40мм, Полый вал 12 мм, 2000 имп./об, A, B, Z фаза, Выход NPN с открытым коллектором, 12-24VDC
A2500006105R | A2500006105 | ROTARY ENCODER | E40 SERIES | E40H SERIES | E40H12-2000-3-N-5 | 5VDC | E40H12-2000-3-N-5^5VDC^
A2500006758R | A2500006758 | ROTARY ENCODER | E40 SERIES | E40H SERIES | E40H12-2000-3-T-24 | 12-24VDC | E40H12-2000-3-T-24^12-24VDC^ | Энкодер инкрементальный, d=40мм, Полый вал 12 мм, 2000 имп./об, A, B, Z фаза, Выход напряжения, 12-24VDC
A2500006759R | A2500006759 | ROTARY ENCODER | E40 SERIES | E40H SERIES | E40H12-2000-3-T-5 | 5VDC | E40H12-2000-3-T-5^5VDC^
A2500006107R | A2500006107 | ROTARY ENCODER | E40 SERIES | E40H SERIES | E40H12-2000-3-V-24 | 12-24VDC | E40H12-2000-3-V-24^12-24VDC^ | Энкодер инкрементальный, d=40мм, Полый вал 12 мм, 2000 имп./об, A, B, Z фаза, Выход напряжения, 12-24VDC
A2500006182R | A2500006182 | ROTARY ENCODER | E40 SERIES | E40H SERIES | E40H12-2000-3-V-5 | 5VDC | E40H12-2000-3-V-5^5VDC^ | Энкодер инкрементальный, d=40мм, Полый вал 12 мм, 2000 имп./об, A, B, Z фаза, Выход напряжения, 5VDC
A2500007284R | A2500007284 | ROTARY ENCODER | E40 SERIES | E40H SERIES | E40H12-2000-6-L-24 | 12-24VDC | E40H12-2000-6-L-24^12-24VDC^
A2500006293R | A2500006293 | ROTARY ENCODER | E40 SERIES | E40H SERIES | E40H12-2000-6-L-5 | 5VDC | E40H12-2000-6-L-5^5VDC^
A2500006064R | A2500006064 | ROTARY ENCODER | E40 SERIES | E40H SERIES | E40H12-200-3-N-24 | 12-24VDC | E40H12-200-3-N-24^12-24VDC^ | Энкодер инкрементальный, d=40мм, Полый вал 12 мм, 200 имп./об, A, B, Z фаза, Выход NPN с открытым коллектором, 12-24VDC
A2500006068R | A2500006068 | ROTARY ENCODER | E40 SERIES | E40H SERIES | E40H12-200-3-N-24 | 12-24VDC(3M) | E40H12-200-3-N-24^12-24VDC(3M)^ | Энкодер инкрементальный, d=40мм, Полый вал 12 мм, 200 имп./об, A, B, Z фаза, Выход NPN с открытым коллектором, 12-24VDC
A2500006067R | A2500006067 | ROTARY ENCODER | E40 SERIES | E40H SERIES | E40H12-200-3-N-5 | 5VDC | E40H12-200-3-N-5^5VDC^ | Энкодер инкрементальный, d=40мм, полый сквозной вал 12мм, 200 имп./об, A, B, Z фаза, NPN-выход с открытым коллектором, 5В=
A2500006726R | A2500006726 | ROTARY ENCODER | E40 SERIES | E40H SERIES | E40H12-200-3-T-24 | 12-24VDC | E40H12-200-3-T-24^12-24VDC^ | Энкодер инкрементальный, d=40мм, Полый вал 12 мм, 200 имп./об, A, B, Z фаза, Выход напряжения, 12-24VDC
A2500006172R | A2500006172 | ROTARY ENCODER | E40 SERIES | E40H SERIES | E40H12-200-3-V-24 | 12-24VDC | E40H12-200-3-V-24^12-24VDC^
A2500006174R | A2500006174 | ROTARY ENCODER | E40 SERIES | E40H SERIES | E40H12-200-3-V-5 | 5VDC^ | E40H12-200-3-V-5^5VDC^^
A2500007271R | A2500007271 | ROTARY ENCODER | E40 SERIES | E40H SERIES | E40H12-200-6-L-24 | 12-24VDC | E40H12-200-6-L-24^12-24VDC^
A2500007298R | A2500007298 | ROTARY ENCODER | E40 SERIES | E40H SERIES | E40H12-200-6-L-24-C | 12-24VDC | E40H12-200-6-L-24-C^12-24VDC^
A2500006267R | A2500006267 | ROTARY ENCODER | E40 SERIES | E40H SERIES | E40H12-200-6-L-5 | 5VDC | E40H12-200-6-L-5^5VDC^
A2500006270R | A2500006270 | ROTARY ENCODER | E40 SERIES | E40H SERIES | E40H12-200-6-L-5 | 5VDC(5M) | E40H12-200-6-L-5^5VDC(5M)^
A2500006041R | A2500006041 | ROTARY ENCODER | E40 SERIES | E40H SERIES | E40H12-20-3-N-24 | 12-24VDC | E40H12-20-3-N-24^12-24VDC^
A2500006591R | A2500006591 | ROTARY ENCODER | E40 SERIES | E40H SERIES | E40H12-20-3-T-24 | 12-24VDC | E40H12-20-3-T-24^12-24VDC^
A2500006593R | A2500006593 | ROTARY ENCODER | E40 SERIES | E40H SERIES | E40H12-20-3-T-5 | 5VDC | E40H12-20-3-T-5^5VDC^
A2500006203R | A2500006203 | ROTARY ENCODER | E40 SERIES | E40H SERIES | E40H12-20-3-V-24 | 12-24VDC^ | E40H12-20-3-V-24^12-24VDC^^
A2500006204R | A2500006204 | ROTARY ENCODER | E40 SERIES | E40H SERIES | E40H12-20-3-V-5 | 5VDC^ | E40H12-20-3-V-5^5VDC^^
A2500006109R | A2500006109 | ROTARY ENCODER | E40 SERIES | E40H SERIES | E40H12-2048-3-N-24 | 12-24VDC | E40H12-2048-3-N-24^12-24VDC^
A2500006115R | A2500006115 | ROTARY ENCODER | E40 SERIES | E40H SERIES | E40H12-2048-3-N-24-C | 12-24VDC | E40H12-2048-3-N-24-C^12-24VDC^
A2500006113R | A2500006113 | ROTARY ENCODER | E40 SERIES | E40H SERIES | E40H12-2048-3-N-5 | 5VDC | E40H12-2048-3-N-5^5VDC^ | Энкодер инкрементальный, корпус Ø40мм с полым сквозным валом Ø12мм, разрешение 2048 имп./об., выходные фазы A/B/Z, выход NPN с открытым коллектором, Uпит. 5V DC, кабель 2м, IP50
A2500006760R | A2500006760 | ROTARY ENCODER | E40 SERIES | E40H SERIES | E40H12-2048-3-T-24 | 12-24VDC | E40H12-2048-3-T-24^12-24VDC^ | Энкодер инкрементальный, d=40мм, Полый вал 12 мм, 2048 имп./об, A, B, Z фаза, Комплементарный выход, 12-24VDC
A2500006761R | A2500006761 | ROTARY ENCODER | E40 SERIES | E40H SERIES | E40H12-2048-3-T-5 | 5VDC | E40H12-2048-3-T-5^5VDC^
A2500006112R | A2500006112 | ROTARY ENCODER | E40 SERIES | E40H SERIES | E40H12-2048-3-V-24 | 12-24VDC | E40H12-2048-3-V-24^12-24VDC^
A2500006111R | A2500006111 | ROTARY ENCODER | E40 SERIES | E40H SERIES | E40H12-2048-3-V-5 | 5VDC | E40H12-2048-3-V-5^5VDC^
A2500007285R | A2500007285 | ROTARY ENCODER | E40 SERIES | E40H SERIES | E40H12-2048-6-L-24 | 12-24VDC | E40H12-2048-6-L-24^12-24VDC^ | Энкодер инкрементальный, d=40мм, Полый сквозной вал 12мм, 2048 имп./об, A, A/, B, B/, Z, Z/ фаза, выход: Line Driver (дифференциальный), 12-24VDC
A2500006299R | A2500006299 | ROTARY ENCODER | E40 SERIES | E40H SERIES | E40H12-2048-6-L-5 | 5VDC | E40H12-2048-6-L-5^5VDC^ | Энкодер инкрементальный, Модель с корпусом 40 мм, С полым сквозным валом, Валл 12 мм, 2048 имп./об., А, A̅,B, B̅,Z, Z̅, выход: Line Driver (дифференциальный), 5 В= ±5%, Кабель без разъёма
A2500006301R | A2500006301 | ROTARY ENCODER | E40 SERIES | E40H SERIES | E40H12-2048-6-L-5-C | 5VDC | E40H12-2048-6-L-5-C^5VDC^
A2500007265R | A2500007265 | ROTARY ENCODER | E40 SERIES | E40H SERIES | E40H12-20-6-L-24 | 12-24VDC | E40H12-20-6-L-24^12-24VDC^
A2500007292R | A2500007292 | ROTARY ENCODER | E40 SERIES | E40H SERIES | E40H12-20-6-L-24-C | 12-24VDC | E40H12-20-6-L-24-C^12-24VDC^
A2500006316R | A2500006316 | ROTARY ENCODER | E40 SERIES | E40H SERIES | E40H12-20-6-L-5 | 5VDC | E40H12-20-6-L-5^5VDC^
A2500006033R | A2500006033 | ROTARY ENCODER | E40 SERIES | E40H SERIES | E40H12-2-2-N-24 | 12-24VDC | E40H12-2-2-N-24^12-24VDC^
A2500006034R | A2500006034 | ROTARY ENCODER | E40 SERIES | E40H SERIES | E40H12-2-2-N-5 | 5VDC | E40H12-2-2-N-5^5VDC^
A2500006580R | A2500006580 | ROTARY ENCODER | E40 SERIES | E40H SERIES | E40H12-2-2-T-24 | 12-24VDC | E40H12-2-2-T-24^12-24VDC^
A2500006205R | A2500006205 | ROTARY ENCODER | E40 SERIES | E40H SERIES | E40H12-2-2-V-24 | 12-24VDC^ | E40H12-2-2-V-24^12-24VDC^^
A2500006206R | A2500006206 | ROTARY ENCODER | E40 SERIES | E40H SERIES | E40H12-2-2-V-5 | 5VDC^ | E40H12-2-2-V-5^5VDC^^
A2500006594R | A2500006594 | ROTARY ENCODER | E40 SERIES | E40H SERIES | E40H12-23-3-T-24 | 12-24VDC | E40H12-23-3-T-24^12-24VDC^
A2500006215R | A2500006215 | ROTARY ENCODER | E40 SERIES | E40H SERIES | E40H12-23-3-V-24 | 12-24VDC^ | E40H12-23-3-V-24^12-24VDC^^
A2500006216R | A2500006216 | ROTARY ENCODER | E40 SERIES | E40H SERIES | E40H12-23-3-V-5 | 5VDC^ | E40H12-23-3-V-5^5VDC^^
A2500006317R | A2500006317 | ROTARY ENCODER | E40 SERIES | E40H SERIES | E40H12-23-6-L-5 | 5VDC | E40H12-23-6-L-5^5VDC^
A2500006070R | A2500006070 | ROTARY ENCODER | E40 SERIES | E40H SERIES | E40H12-240-3-N-24 | 12-24VDC | E40H12-240-3-N-24^12-24VDC^
A2500006727R | A2500006727 | ROTARY ENCODER | E40 SERIES | E40H SERIES | E40H12-240-3-T-24 | 12-24VDC | E40H12-240-3-T-24^12-24VDC^
A2500006233R | A2500006233 | ROTARY ENCODER | E40 SERIES | E40H SERIES | E40H12-240-3-V-24 | 12-24VDC | E40H12-240-3-V-24^12-24VDC^
A2500006234R | A2500006234 | ROTARY ENCODER | E40 SERIES | E40H SERIES | E40H12-240-3-V-5 | 5VDC | E40H12-240-3-V-5^5VDC^
A2500006328R | A2500006328 | ROTARY ENCODER | E40 SERIES | E40H SERIES | E40H12-240-6-L-5 | 5VDC | E40H12-240-6-L-5^5VDC^
A2500006311R | A2500006311 | ROTARY ENCODER | E40 SERIES | E40H SERIES | E40H12-2-4-L-5 | 5VDC | E40H12-2-4-L-5^5VDC^
A2500006762R | A2500006762 | ROTARY ENCODER | E40 SERIES | E40H SERIES | E40H12-2500-3-N-24 | 12-24VDC | E40H12-2500-3-N-24^12-24VDC^
A2500006763R | A2500006763 | ROTARY ENCODER | E40 SERIES | E40H SERIES | E40H12-2500-3-N-5 | 5VDC | E40H12-2500-3-N-5^5VDC^
A2500006646R | A2500006646 | ROTARY ENCODER | E40 SERIES | E40H SERIES | E40H12-2500-3-T-24 | 12-24VDC | E40H12-2500-3-T-24^12-24VDC^ | Энкодер инкрементальный, d=40мм, Полый вал 12 мм, 2500 имп./об, A, B, Z фаза, Комплементарный выход, 12-24VDC
A2500006648R | A2500006648 | ROTARY ENCODER | E40 SERIES | E40H SERIES | E40H12-2500-3-T-5 | 5VDC | E40H12-2500-3-T-5^5VDC^ | Энкодер инкрементальный, d=40мм, Полый вал 12 мм, 2500 имп./об, A, B, Z, фаза, комплементарный выход, 5VDC
A2500006249R | A2500006249 | ROTARY ENCODER | E40 SERIES | E40H SERIES | E40H12-2500-3-V-24 | 12-24VDC | E40H12-2500-3-V-24^12-24VDC^
A2500006250R | A2500006250 | ROTARY ENCODER | E40 SERIES | E40H SERIES | E40H12-2500-3-V-5 | 5VDC | E40H12-2500-3-V-5^5VDC^
A2500007286R | A2500007286 | ROTARY ENCODER | E40 SERIES | E40H SERIES | E40H12-2500-6-L-24 | 12-24VDC | E40H12-2500-6-L-24^12-24VDC^ | Энкодер инкрементальный: корпус Ø40мм, полый сквозной вал Ø12мм, 2500 имп./об., выходные фазы: A, A̅, B, B̅, Z, Z̅; выход: Line Driver (дифференциальный), 24V DC, IP50
A2500006304R | A2500006304 | ROTARY ENCODER | E40 SERIES | E40H SERIES | E40H12-2500-6-L-5 | 5VDC | E40H12-2500-6-L-5^5VDC^ | Энкодер инкрементальный, d=40мм, Полый вал 12 мм, 2500 имп./об, A, A/, B, B/, Z, Z/ фаза, выход: Line Driver (дифференциальный), 5VDC
A2500006069R | A2500006069 | ROTARY ENCODER | E40 SERIES | E40H SERIES | E40H12-250-3-N-24 | 12-24VDC | E40H12-250-3-N-24^12-24VDC^
A2500006071R | A2500006071 | ROTARY ENCODER | E40 SERIES | E40H SERIES | E40H12-250-3-N-24-C | 12-24VDC | E40H12-250-3-N-24-C^12-24VDC^
A2500006075R | A2500006075 | ROTARY ENCODER | E40 SERIES | E40H SERIES | E40H12-250-3-N-5 | 5VDC | E40H12-250-3-N-5^5VDC^
A2500006728R | A2500006728 | ROTARY ENCODER | E40 SERIES | E40H SERIES | E40H12-250-3-T-24 | 12-24VDC | E40H12-250-3-T-24^12-24VDC^ | Энкодер инкрементальный, d=40мм, Полый вал 12 мм, 250 имп./об, A, B, Z фаза, Комплементарный выход, 12-24VDC
A2500006235R | A2500006235 | ROTARY ENCODER | E40 SERIES | E40H SERIES | E40H12-250-3-V-24 | 12-24VDC | E40H12-250-3-V-24^12-24VDC^
A2500006236R | A2500006236 | ROTARY ENCODER | E40 SERIES | E40H SERIES | E40H12-250-3-V-5 | 5VDC | E40H12-250-3-V-5^5VDC^
A2500007272R | A2500007272 | ROTARY ENCODER | E40 SERIES | E40H SERIES | E40H12-250-6-L-24 | 12-24VDC | E40H12-250-6-L-24^12-24VDC^
A2500007299R | A2500007299 | ROTARY ENCODER | E40 SERIES | E40H SERIES | E40H12-250-6-L-24-C | 12-24VDC | E40H12-250-6-L-24-C^12-24VDC^
A2500006329R | A2500006329 | ROTARY ENCODER | E40 SERIES | E40H SERIES | E40H12-250-6-L-5 | 5VDC | E40H12-250-6-L-5^5VDC^
A2500006047R | A2500006047 | ROTARY ENCODER | E40 SERIES | E40H SERIES | E40H12-25-3-N-24 | 12-24VDC | E40H12-25-3-N-24^12-24VDC^
A2500006050R | A2500006050 | ROTARY ENCODER | E40 SERIES | E40H SERIES | E40H12-25-3-N-5 | 5VDC | E40H12-25-3-N-5^5VDC^
A2500006596R | A2500006596 | ROTARY ENCODER | E40 SERIES | E40H SERIES | E40H12-25-3-T-24 | 12-24VDC | E40H12-25-3-T-24^12-24VDC^ | Энкодер инкрементальный, d=40мм, Полый сквозной вал 12 мм, 25 имп./об, A, B, Z фаза, Комплементарный выход, 12-24VDC, кабель без разъема
A2500006183R | A2500006183 | ROTARY ENCODER | E40 SERIES | E40H SERIES | E40H12-25-3-V-24 | 12-24VDC^ | E40H12-25-3-V-24^12-24VDC^^
A2500006186R | A2500006186 | ROTARY ENCODER | E40 SERIES | E40H SERIES | E40H12-25-3-V-5 | 5VDC | E40H12-25-3-V-5^5VDC^
A2500006731R | A2500006731 | ROTARY ENCODER | E40 SERIES | E40H SERIES | E40H12-256-3-N-24 | 12-24VDC | E40H12-256-3-N-24^12-24VDC^
A2500006732R | A2500006732 | ROTARY ENCODER | E40 SERIES | E40H SERIES | E40H12-256-3-N-5 | 5VDC | E40H12-256-3-N-5^5VDC^
A2500006730R | A2500006730 | ROTARY ENCODER | E40 SERIES | E40H SERIES | E40H12-256-3-T-24 | 12-24VDC | E40H12-256-3-T-24^12-24VDC^
A2500006237R | A2500006237 | ROTARY ENCODER | E40 SERIES | E40H SERIES | E40H12-256-3-V-24 | 12-24VDC | E40H12-256-3-V-24^12-24VDC^
A2500006238R | A2500006238 | ROTARY ENCODER | E40 SERIES | E40H SERIES | E40H12-256-3-V-5 | 5VDC | E40H12-256-3-V-5^5VDC^
A2500006330R | A2500006330 | ROTARY ENCODER | E40 SERIES | E40H SERIES | E40H12-256-6-L-5 | 5VDC | E40H12-256-6-L-5^5VDC^ | Энкодер инкрементальный, корпус Ø40мм, полый вал, 12 мм, 256 имп./об, выходные фазы: A, ¬A, B, ¬B, Z, ¬Z, выход: Line Driver, кабель 2 м, Uпит. 5В=
A2500006318R | A2500006318 | ROTARY ENCODER | E40 SERIES | E40H SERIES | E40H12-25-6-L-5 | 5VDC | E40H12-25-6-L-5^5VDC^
A2500006764R | A2500006764 | ROTARY ENCODER | E40 SERIES | E40H SERIES | E40H12-3000-3-N-24 | 12-24VDC | E40H12-3000-3-N-24^12-24VDC^
A2500006699R | A2500006699 | ROTARY ENCODER | E40 SERIES | E40H SERIES | E40H12-3000-3-T-24 | 12-24VDC | E40H12-3000-3-T-24^12-24VDC^ | Энкодер инкрементальный, d=40мм, Полый вал 12 мм, 3000 имп./об, A, B, Z фаза, Комплементарный выход, 12-24VDC
A2500006251R | A2500006251 | ROTARY ENCODER | E40 SERIES | E40H SERIES | E40H12-3000-3-V-24 | 12-24VDC | E40H12-3000-3-V-24^12-24VDC^
A2500006252R | A2500006252 | ROTARY ENCODER | E40 SERIES | E40H SERIES | E40H12-3000-3-V-5 | 5VDC | E40H12-3000-3-V-5^5VDC^ | Энкодер инкрементальный, Модель с корпусом 40 мм, С полым сквозным валом, Валл 12 мм, 3000 имп./об., A,B,Z;, Выход напряжения, 5 В= ±5%, Кабель без разъёма
A2500007287R | A2500007287 | ROTARY ENCODER | E40 SERIES | E40H SERIES | E40H12-3000-6-L-24 | 12-24VDC | E40H12-3000-6-L-24^12-24VDC^
A2500006336R | A2500006336 | ROTARY ENCODER | E40 SERIES | E40H SERIES | E40H12-3000-6-L-5 | 5VDC | E40H12-3000-6-L-5^5VDC^
A2500006116R | A2500006116 | ROTARY ENCODER | E40 SERIES | E40H SERIES | E40H12-300-3-N-24 | 12-24VDC | E40H12-300-3-N-24^12-24VDC^
A2500006119R | A2500006119 | ROTARY ENCODER | E40 SERIES | E40H SERIES | E40H12-300-3-N-5 | 5VDC | E40H12-300-3-N-5^5VDC^
A2500006733R | A2500006733 | ROTARY ENCODER | E40 SERIES | E40H SERIES | E40H12-300-3-T-24 | 12-24VDC | E40H12-300-3-T-24^12-24VDC^ | Энкодер инкрементальный: корпус Ø40мм, полый сквозной вал Ø12мм, 300 имп./об., выходные фазы: A, B, Z; комплементарный выход, кабель без разъема, 12…24V DC, IP50
A2500006199R | A2500006199 | ROTARY ENCODER | E40 SERIES | E40H SERIES | E40H12-300-3-V-24 | 12-24VDC^ | E40H12-300-3-V-24^12-24VDC^^
A2500006200R | A2500006200 | ROTARY ENCODER | E40 SERIES | E40H SERIES | E40H12-300-3-V-5 | 5VDC^ | E40H12-300-3-V-5^5VDC^^
A2500007273R | A2500007273 | ROTARY ENCODER | E40 SERIES | E40H SERIES | E40H12-300-6-L-24 | 12-24VDC | E40H12-300-6-L-24^12-24VDC^
A2500007300R | A2500007300 | ROTARY ENCODER | E40 SERIES | E40H SERIES | E40H12-300-6-L-24-C | 12-24VDC | E40H12-300-6-L-24-C^12-24VDC^
A2500006332R | A2500006332 | ROTARY ENCODER | E40 SERIES | E40H SERIES | E40H12-300-6-L-5 | 5VDC | E40H12-300-6-L-5^5VDC^
A2500006601R | A2500006601 | ROTARY ENCODER | E40 SERIES | E40H SERIES | E40H12-30-3-N-24 | 12-24VDC | E40H12-30-3-N-24^12-24VDC^
A2500006599R | A2500006599 | ROTARY ENCODER | E40 SERIES | E40H SERIES | E40H12-30-3-T-24 | 12-24VDC | E40H12-30-3-T-24^12-24VDC^
A2500006217R | A2500006217 | ROTARY ENCODER | E40 SERIES | E40H SERIES | E40H12-30-3-V-24 | 12-24VDC^ | E40H12-30-3-V-24^12-24VDC^^
A2500006218R | A2500006218 | ROTARY ENCODER | E40 SERIES | E40H SERIES | E40H12-30-3-V-5 | 5VDC^ | E40H12-30-3-V-5^5VDC^^
A2500007266R | A2500007266 | ROTARY ENCODER | E40 SERIES | E40H SERIES | E40H12-30-6-L-24 | 12-24VDC | E40H12-30-6-L-24^12-24VDC^
A2500007293R | A2500007293 | ROTARY ENCODER | E40 SERIES | E40H SERIES | E40H12-30-6-L-24-C | 12-24VDC | E40H12-30-6-L-24-C^12-24VDC^
A2500006319R | A2500006319 | ROTARY ENCODER | E40 SERIES | E40H SERIES | E40H12-30-6-L-5 | 5VDC | E40H12-30-6-L-5^5VDC^
A2500006602R | A2500006602 | ROTARY ENCODER | E40 SERIES | E40H SERIES | E40H12-35-3-T-24 | 12-24VDC | E40H12-35-3-T-24^12-24VDC^
A2500006219R | A2500006219 | ROTARY ENCODER | E40 SERIES | E40H SERIES | E40H12-35-3-V-24 | 12-24VDC^ | E40H12-35-3-V-24^12-24VDC^^
A2500006220R | A2500006220 | ROTARY ENCODER | E40 SERIES | E40H SERIES | E40H12-35-3-V-5 | 5VDC^ | E40H12-35-3-V-5^5VDC^^
A2500006320R | A2500006320 | ROTARY ENCODER | E40 SERIES | E40H SERIES | E40H12-35-6-L-5 | 5VDC | E40H12-35-6-L-5^5VDC^
A2500006120R | A2500006120 | ROTARY ENCODER | E40 SERIES | E40H SERIES | E40H12-3600-3-N-24 | 12-24VDC | E40H12-3600-3-N-24^12-24VDC^ | Энкодер инкрементальный, d=40мм, Полый вал 12 мм, 3600 имп./об, A, B, Z фаза, Выход NPN с открытым коллектором, 12-24VDC
A2500006121R | A2500006121 | ROTARY ENCODER | E40 SERIES | E40H SERIES | E40H12-3600-3-N-5 | 5VDC | E40H12-3600-3-N-5^5VDC^ | Энкодер инкрементальный, d=40мм, Полый вал 12 мм, 3600 имп./об, A, B, Z фаза, Выход NPN с открытым коллектором, 5VDC
A2500006765R | A2500006765 | ROTARY ENCODER | E40 SERIES | E40H SERIES | E40H12-3600-3-T-24 | 12-24VDC | E40H12-3600-3-T-24^12-24VDC^ | Энкодер инкрементальный: корпус Ø40мм, полый сквозной вал Ø12мм, 3600 имп./об., выходные фазы: A, B, Z; комплементарный выход, 12…24V DC
A2500006766R | A2500006766 | ROTARY ENCODER | E40 SERIES | E40H SERIES | E40H12-3600-3-T-5 | 5VDC | E40H12-3600-3-T-5^5VDC^
A2500006767R | A2500006767 | ROTARY ENCODER | E40 SERIES | E40H SERIES | E40H12-3600-3-T-5-C | 5VDC | E40H12-3600-3-T-5-C^5VDC^
A2500006702R | A2500006702 | ROTARY ENCODER | E40 SERIES | E40H SERIES | E40H12-3600-3-V-24 | 12-24VDC | E40H12-3600-3-V-24^12-24VDC^
A2500006253R | A2500006253 | ROTARY ENCODER | E40 SERIES | E40H SERIES | E40H12-3600-3-V-5 | 5VDC | E40H12-3600-3-V-5^5VDC^
A2500007288R | A2500007288 | ROTARY ENCODER | E40 SERIES | E40H SERIES | E40H12-3600-6-L-24 | 12-24VDC | E40H12-3600-6-L-24^12-24VDC^
A2500007315R | A2500007315 | ROTARY ENCODER | E40 SERIES | E40H SERIES | E40H12-3600-6-L-24-C | 12-24VDC | E40H12-3600-6-L-24-C^12-24VDC^
A2500006307R | A2500006307 | ROTARY ENCODER | E40 SERIES | E40H SERIES | E40H12-3600-6-L-5 | 5VDC | E40H12-3600-6-L-5^5VDC^ | Энкодер инкрементальный, d=40мм, Полый сквозной вал 12 мм, 3600 имп./об, А, A̅, B, B̅, Z, Z̅ фаза, выход: Line Driver (дифференциальный), 5В=,
A2500006072R | A2500006072 | ROTARY ENCODER | E40 SERIES | E40H SERIES | E40H12-360-3-N-24 | 12-24VDC | E40H12-360-3-N-24^12-24VDC^ | Энкодер инкрементальный, d=40мм, Полый вал 12 мм, 360 имп./об, A, B, Z фаза, Выход NPN с открытым коллектором, 12-24VDC
A2500006073R | A2500006073 | ROTARY ENCODER | E40 SERIES | E40H SERIES | E40H12-360-3-N-24-C | 12-24VDC | E40H12-360-3-N-24-C^12-24VDC^
A2500006076R | A2500006076 | ROTARY ENCODER | E40 SERIES | E40H SERIES | E40H12-360-3-N-5 | 5VDC | E40H12-360-3-N-5^5VDC^ | Энкодер инкрементальный, d=40мм, полый сквозной вал, диаметр вала 12 мм, 360 имп./об., A, B, Z фаза, NPN-выход с открытым коллектором, 5VDC
A2500006734R | A2500006734 | ROTARY ENCODER | E40 SERIES | E40H SERIES | E40H12-360-3-T-24 | 12-24VDC | E40H12-360-3-T-24^12-24VDC^ | Энкодер инкрементальный, d=40мм, Полый вал 12 мм, 360 имп./об, A, B, Z фаза, Комплементарный выход, 12-24VDC
A2500006736R | A2500006736 | ROTARY ENCODER | E40 SERIES | E40H SERIES | E40H12-360-3-T-24-C | 12-24VDC | E40H12-360-3-T-24-C^12-24VDC^ | Энкодер инкрементальный, d=40мм, Полый вал 12 мм, 360 имп./об, A, B, Z фаза, Комплементарный выход, С разъёмом, 12-24VDC
A2500006735R | A2500006735 | ROTARY ENCODER | E40 SERIES | E40H SERIES | E40H12-360-3-T-5 | 5VDC | E40H12-360-3-T-5^5VDC^
A2500006181R | A2500006181 | ROTARY ENCODER | E40 SERIES | E40H SERIES | E40H12-360-3-V-24 | 12-24VDC | E40H12-360-3-V-24^12-24VDC^ | Энкодер инкрементальный, d=40мм, Полый вал 12 мм, 360 имп./об, A, B, Z фаза, Выход напряжения, 12-24VDC
A2500006176R | A2500006176 | ROTARY ENCODER | E40 SERIES | E40H SERIES | E40H12-360-3-V-5 | 5VDC | E40H12-360-3-V-5^5VDC^
A2500007274R | A2500007274 | ROTARY ENCODER | E40 SERIES | E40H SERIES | E40H12-360-6-L-24 | 12-24VDC | E40H12-360-6-L-24^12-24VDC^
A2500007301R | A2500007301 | ROTARY ENCODER | E40 SERIES | E40H SERIES | E40H12-360-6-L-24-C | 12-24VDC^ | E40H12-360-6-L-24-C^12-24VDC^^
A2500006273R | A2500006273 | ROTARY ENCODER | E40 SERIES | E40H SERIES | E40H12-360-6-L-5 | 5VDC | E40H12-360-6-L-5^5VDC^
A2500006078R | A2500006078 | ROTARY ENCODER | E40 SERIES | E40H SERIES | E40H12-400-3-N-24 | 12-24VDC | E40H12-400-3-N-24^12-24VDC^
A2500006738R | A2500006738 | ROTARY ENCODER | E40 SERIES | E40H SERIES | E40H12-400-3-T-24 | 12-24VDC | E40H12-400-3-T-24^12-24VDC^ | Энкодер инкрементальный, d=40мм, Полый вал 12 мм, 400 имп./об, A, B, Z фаза, Комплементарный выход, 12-24VDC
A2500006197R | A2500006197 | ROTARY ENCODER | E40 SERIES | E40H SERIES | E40H12-400-3-V-24 | 12-24VDC | E40H12-400-3-V-24^12-24VDC^
A2500006198R | A2500006198 | ROTARY ENCODER | E40 SERIES | E40H SERIES | E40H12-400-3-V-5 | 5VDC | E40H12-400-3-V-5^5VDC^
A2500007275R | A2500007275 | ROTARY ENCODER | E40 SERIES | E40H SERIES | E40H12-400-6-L-24 | 12-24VDC | E40H12-400-6-L-24^12-24VDC^
A2500007302R | A2500007302 | ROTARY ENCODER | E40 SERIES | E40H SERIES | E40H12-400-6-L-24-C | 12-24VDC^ | E40H12-400-6-L-24-C^12-24VDC^^
A2500006275R | A2500006275 | ROTARY ENCODER | E40 SERIES | E40H SERIES | E40H12-400-6-L-5 | 5VDC | E40H12-400-6-L-5^5VDC^
A2500006606R | A2500006606 | ROTARY ENCODER | E40 SERIES | E40H SERIES | E40H12-40-3-N-24 | 12-24VDC | E40H12-40-3-N-24^12-24VDC^
A2500006607R | A2500006607 | ROTARY ENCODER | E40 SERIES | E40H SERIES | E40H12-40-3-N-5 | 5VDC | E40H12-40-3-N-5^5VDC^
A2500006604R | A2500006604 | ROTARY ENCODER | E40 SERIES | E40H SERIES | E40H12-40-3-T-24 | 12-24VDC | E40H12-40-3-T-24^12-24VDC^
A2500006221R | A2500006221 | ROTARY ENCODER | E40 SERIES | E40H SERIES | E40H12-40-3-V-24 | 12-24VDC | E40H12-40-3-V-24^12-24VDC^ | Энкодер инкрементальный, d=40мм, Полый вал 12 мм, 40 имп./об, A, B, Z фаза, Выход напряжения, 12-24VDC
A2500006222R | A2500006222 | ROTARY ENCODER | E40 SERIES | E40H SERIES | E40H12-40-3-V-5 | 5VDC^ | E40H12-40-3-V-5^5VDC^^
A2500006321R | A2500006321 | ROTARY ENCODER | E40 SERIES | E40H SERIES | E40H12-40-6-L-5 | 5VDC | E40H12-40-6-L-5^5VDC^
A2500006608R | A2500006608 | ROTARY ENCODER | E40 SERIES | E40H SERIES | E40H12-45-3-T-24 | 12-24VDC | E40H12-45-3-T-24^12-24VDC^
A2500006223R | A2500006223 | ROTARY ENCODER | E40 SERIES | E40H SERIES | E40H12-45-3-V-24 | 12-24VDC | E40H12-45-3-V-24^12-24VDC^
A2500006224R | A2500006224 | ROTARY ENCODER | E40 SERIES | E40H SERIES | E40H12-45-3-V-5 | 5VDC | E40H12-45-3-V-5^5VDC^
A2500006323R | A2500006323 | ROTARY ENCODER | E40 SERIES | E40H SERIES | E40H12-45-6-L-5 | 5VDC | E40H12-45-6-L-5^5VDC^
A2500006162R | A2500006162 | ROTARY ENCODER | E40 SERIES | E40H SERIES | E40H12-5000-3-N-24 | 12-24VDC | E40H12-5000-3-N-24^12-24VDC^ | Энкодер инкрементальный, d=40мм, Полый вал 12 мм, 5000 имп./об, A, B, Z фаза, Выход NPN с открытым коллектором, 12-24VDC
A2500006163R | A2500006163 | ROTARY ENCODER | E40 SERIES | E40H SERIES | E40H12-5000-3-N-5 | 5VDC | E40H12-5000-3-N-5^5VDC^ | Энкодер инкрементальный, d=40мм, Полый вал 12 мм, 5000 имп./об, A, B, Z фаза, Выход NPN с открытым коллектором, 5VDC
A2500006157R | A2500006157 | ROTARY ENCODER | E40 SERIES | E40H SERIES | E40H12-5000-3-T-24 | 12-24VDC | E40H12-5000-3-T-24^12-24VDC^
A2500006158R | A2500006158 | ROTARY ENCODER | E40 SERIES | E40H SERIES | E40H12-5000-3-T-5 | 5VDC | E40H12-5000-3-T-5^5VDC^ | Энкодер инкрементальный, d=40мм, Полый вал 12 мм, 5000 имп./об, A, B, Z фаза комплементарный выход, 5VDC
A2500006254R | A2500006254 | ROTARY ENCODER | E40 SERIES | E40H SERIES | E40H12-5000-3-V-24 | 12-24VDC | E40H12-5000-3-V-24^12-24VDC^
A2500006256R | A2500006256 | ROTARY ENCODER | E40 SERIES | E40H SERIES | E40H12-5000-3-V-24-C | 12-24VDC | E40H12-5000-3-V-24-C^12-24VDC^
A2500006255R | A2500006255 | ROTARY ENCODER | E40 SERIES | E40H SERIES | E40H12-5000-3-V-5 | 5VDC | E40H12-5000-3-V-5^5VDC^
A2500007289R | A2500007289 | ROTARY ENCODER | E40 SERIES | E40H SERIES | E40H12-5000-6-L-24 | 12-24VDC | E40H12-5000-6-L-24^12-24VDC^ | Энкодер инкрементальный, корпус Ø40мм, полый вал, 12 мм, 5000 имп./об, выходные фазы: A, ¬A, B, ¬B, Z, ¬Z, выход: Line Driver, кабель 2 м, Uпит. 12…24В=
A2500007316R | A2500007316 | ROTARY ENCODER | E40 SERIES | E40H SERIES | E40H12-5000-6-L-24-C | 12-24VDC^ | E40H12-5000-6-L-24-C^12-24VDC^^
A2500006337R | A2500006337 | ROTARY ENCODER | E40 SERIES | E40H SERIES | E40H12-5000-6-L-5 | 5VDC | E40H12-5000-6-L-5^5VDC^ | Энкодер инкрементальный, Модель с корпусом 40 мм, С полым сквозным валом, Валл 12 мм, 5000 имп./об., А, A̅,B, B̅,Z, Z̅, выход: Line Driver (дифференциальный), 5 В= ±5%, Кабель без разъёма
A2500006081R | A2500006081 | ROTARY ENCODER | E40 SERIES | E40H SERIES | E40H12-500-3-N-24 | 12-24VDC | E40H12-500-3-N-24^12-24VDC^ | Энкодер инкрементальный, d=40мм, Полый вал 12 мм, 500 имп./об, A, B, Z фаза, Выход NPN с открытым коллектором, 12-24VDC
A2500006082R | A2500006082 | ROTARY ENCODER | E40 SERIES | E40H SERIES | E40H12-500-3-N-24-C | 12-24VDC | E40H12-500-3-N-24-C^12-24VDC^
A2500006084R | A2500006084 | ROTARY ENCODER | E40 SERIES | E40H SERIES | E40H12-500-3-N-5 | 5VDC | E40H12-500-3-N-5^5VDC^
A2500006086R | A2500006086 | ROTARY ENCODER | E40 SERIES | E40H SERIES | E40H12-500-3-N-5-C | 5VDC | E40H12-500-3-N-5-C^5VDC^ | Энкодер инкрементальный, С разъемом, d=40мм, Полый вал 12мм, 500 имп./об, A, B, Z фаза, Выход NPN с открытым коллектором, 5VDC
A2500006739R | A2500006739 | ROTARY ENCODER | E40 SERIES | E40H SERIES | E40H12-500-3-T-24 | 12-24VDC | E40H12-500-3-T-24^12-24VDC^ | Энкодер инкрементальный, d=40мм, Полый вал 12 мм, 500 имп./об, A, B, Z фаза, Комплементарный выход, 12-24VDC
A2500006167R | A2500006167 | ROTARY ENCODER | E40 SERIES | E40H SERIES | E40H12-500-3-V-24 | 12-24VDC | E40H12-500-3-V-24^12-24VDC^
A2500006166R | A2500006166 | ROTARY ENCODER | E40 SERIES | E40H SERIES | E40H12-500-3-V-5 | 5VDC | E40H12-500-3-V-5^5VDC^
A2500007276R | A2500007276 | ROTARY ENCODER | E40 SERIES | E40H SERIES | E40H12-500-6-L-24 | 12-24VDC^ | E40H12-500-6-L-24^12-24VDC^^
A2500007303R | A2500007303 | ROTARY ENCODER | E40 SERIES | E40H SERIES | E40H12-500-6-L-24-C | 12-24VDC^ | E40H12-500-6-L-24-C^12-24VDC^^
A2500006277R | A2500006277 | ROTARY ENCODER | E40 SERIES | E40H SERIES | E40H12-500-6-L-5 | 5VDC | E40H12-500-6-L-5^5VDC^ | Энкодер инкрементальный, d=40мм, Полый вал 12 мм, 500 имп./об, A, A/, B, B/, Z, Z/ фаза, выход: Line Driver (дифференциальный), 5VDC
A2500006046R | A2500006046 | ROTARY ENCODER | E40 SERIES | E40H SERIES | E40H12-50-3-N-24 | 12-24VDC | E40H12-50-3-N-24^12-24VDC^ | Энкодер инкрементальный, d=40мм, Полый сквозной вал 12 мм, 50 имп./об, A, B, Z фаза,NPN-выход с открытым коллектором, 12-24VDC
A2500006048R | A2500006048 | ROTARY ENCODER | E40 SERIES | E40H SERIES | E40H12-50-3-N-24 | 12-24VDC(5M) | E40H12-50-3-N-24^12-24VDC(5M)^
A2500006051R | A2500006051 | ROTARY ENCODER | E40 SERIES | E40H SERIES | E40H12-50-3-N-5 | 5VDC | E40H12-50-3-N-5^5VDC^
A2500006610R | A2500006610 | ROTARY ENCODER | E40 SERIES | E40H SERIES | E40H12-50-3-T-24 | 12-24VDC | E40H12-50-3-T-24^12-24VDC^ | Энкодер инкрементальный: корпус Ø40мм, полый сквозной вал Ø12мм, 50 имп./об., выходные фазы: A, B, Z; комплементарный выход, 12…24V DC, IP50
A2500006185R | A2500006185 | ROTARY ENCODER | E40 SERIES | E40H SERIES | E40H12-50-3-V-24 | 12-24VDC | E40H12-50-3-V-24^12-24VDC^ | Энкодер инкрементальный, корпус Ø40мм с полым сквозным валом Ø12мм, разрешение 50 имп./об., выходные фазы A/B/Z, выход напряжения, Uпит. 24V DC, IP50
A2500006188R | A2500006188 | ROTARY ENCODER | E40 SERIES | E40H SERIES | E40H12-50-3-V-5 | 5VDC^ | E40H12-50-3-V-5^5VDC^^
A2500007267R | A2500007267 | ROTARY ENCODER | E40 SERIES | E40H SERIES | E40H12-50-6-L-24 | 12-24VDC | E40H12-50-6-L-24^12-24VDC^
A2500007294R | A2500007294 | ROTARY ENCODER | E40 SERIES | E40H SERIES | E40H12-50-6-L-24-C | 12-24VDC | E40H12-50-6-L-24-C^12-24VDC^
A2500006324R | A2500006324 | ROTARY ENCODER | E40 SERIES | E40H SERIES | E40H12-50-6-L-5 | 5VDC | E40H12-50-6-L-5^5VDC^
A2500006087R | A2500006087 | ROTARY ENCODER | E40 SERIES | E40H SERIES | E40H12-512-3-N-24 | 12-24VDC | E40H12-512-3-N-24^12-24VDC^
A2500006091R | A2500006091 | ROTARY ENCODER | E40 SERIES | E40H SERIES | E40H12-512-3-N-5 | 5VDC | E40H12-512-3-N-5^5VDC^
A2500006742R | A2500006742 | ROTARY ENCODER | E40 SERIES | E40H SERIES | E40H12-512-3-T-24 | 12-24VDC | E40H12-512-3-T-24^12-24VDC^
A2500006239R | A2500006239 | ROTARY ENCODER | E40 SERIES | E40H SERIES | E40H12-512-3-V-24 | 12-24VDC | E40H12-512-3-V-24^12-24VDC^
A2500006240R | A2500006240 | ROTARY ENCODER | E40 SERIES | E40H SERIES | E40H12-512-3-V-5 | 5VDC | E40H12-512-3-V-5^5VDC^
A2500007277R | A2500007277 | ROTARY ENCODER | E40 SERIES | E40H SERIES | E40H12-512-6-L-24 | 12-24VDC | E40H12-512-6-L-24^12-24VDC^
A2500007304R | A2500007304 | ROTARY ENCODER | E40 SERIES | E40H SERIES | E40H12-512-6-L-24-C | 12-24VDC^ | E40H12-512-6-L-24-C^12-24VDC^^
A2500006279R | A2500006279 | ROTARY ENCODER | E40 SERIES | E40H SERIES | E40H12-512-6-L-5 | 5VDC | E40H12-512-6-L-5^5VDC^ | Энкодер инкрементальный, Модель с корпусом 40 мм, С полым сквозным валом, Валл 12 мм, 512 имп./об., А, A̅,B, B̅,Z, Z̅, выход: Line Driver (дифференциальный), 5 В= ±5%, Кабель без разъёма
A2500006029R | A2500006029 | ROTARY ENCODER | E40 SERIES | E40H SERIES | E40H12-5-2-N-24 | 12-24VDC | E40H12-5-2-N-24^12-24VDC^
A2500006030R | A2500006030 | ROTARY ENCODER | E40 SERIES | E40H SERIES | E40H12-5-2-N-5 | 5VDC | E40H12-5-2-N-5^5VDC^
A2500006582R | A2500006582 | ROTARY ENCODER | E40 SERIES | E40H SERIES | E40H12-5-2-T-24 | 12-24VDC | E40H12-5-2-T-24^12-24VDC^
A2500006207R | A2500006207 | ROTARY ENCODER | E40 SERIES | E40H SERIES | E40H12-5-2-V-24 | 12-24VDC^ | E40H12-5-2-V-24^12-24VDC^^
A2500006208R | A2500006208 | ROTARY ENCODER | E40 SERIES | E40H SERIES | E40H12-5-2-V-5 | 5VDC^ | E40H12-5-2-V-5^5VDC^^
A2500006312R | A2500006312 | ROTARY ENCODER | E40 SERIES | E40H SERIES | E40H12-5-4-L-5 | 5VDC | E40H12-5-4-L-5^5VDC^
A2500006089R | A2500006089 | ROTARY ENCODER | E40 SERIES | E40H SERIES | E40H12-600-3-N-24 | 12-24VDC | E40H12-600-3-N-24^12-24VDC^
A2500006092R | A2500006092 | ROTARY ENCODER | E40 SERIES | E40H SERIES | E40H12-600-3-N-5 | 5VDC | E40H12-600-3-N-5^5VDC^
A2500006743R | A2500006743 | ROTARY ENCODER | E40 SERIES | E40H SERIES | E40H12-600-3-T-24 | 12-24VDC | E40H12-600-3-T-24^12-24VDC^
A2500006744R | A2500006744 | ROTARY ENCODER | E40 SERIES | E40H SERIES | E40H12-600-3-T-5 | 5VDC | E40H12-600-3-T-5^5VDC^
A2500006169R | A2500006169 | ROTARY ENCODER | E40 SERIES | E40H SERIES | E40H12-600-3-V-24 | 12-24VDC | E40H12-600-3-V-24^12-24VDC^
A2500006168R | A2500006168 | ROTARY ENCODER | E40 SERIES | E40H SERIES | E40H12-600-3-V-5 | 5VDC | E40H12-600-3-V-5^5VDC^
A2500007278R | A2500007278 | ROTARY ENCODER | E40 SERIES | E40H SERIES | E40H12-600-6-L-24 | 12-24VDC | E40H12-600-6-L-24^12-24VDC^
A2500007305R | A2500007305 | ROTARY ENCODER | E40 SERIES | E40H SERIES | E40H12-600-6-L-24-C | 12-24VDC^ | E40H12-600-6-L-24-C^12-24VDC^^
A2500006281R | A2500006281 | ROTARY ENCODER | E40 SERIES | E40H SERIES | E40H12-600-6-L-5 | 5VDC | E40H12-600-6-L-5^5VDC^
A2500006043R | A2500006043 | ROTARY ENCODER | E40 SERIES | E40H SERIES | E40H12-60-3-N-24 | 12-24VDC | E40H12-60-3-N-24^12-24VDC^ | Энкодер инкрементальный, d=40мм, Полый вал 12 мм, 60 имп./об, A, B, Z фаза, Выход NPN с открытым коллектором, 12-24VDC
A2500006044R | A2500006044 | ROTARY ENCODER | E40 SERIES | E40H SERIES | E40H12-60-3-N-24-C | 12-24VDC | E40H12-60-3-N-24-C^12-24VDC^
A2500006049R | A2500006049 | ROTARY ENCODER | E40 SERIES | E40H SERIES | E40H12-60-3-N-5 | 5VDC | E40H12-60-3-N-5^5VDC^
A2500006612R | A2500006612 | ROTARY ENCODER | E40 SERIES | E40H SERIES | E40H12-60-3-T-24 | 12-24VDC | E40H12-60-3-T-24^12-24VDC^ | Энкодер инкрементальный, d=40мм, Полый вал 12 мм, 60 имп./об, A, B, Z фаза, Комплементарный выход, 12-24VDC
A2500006171R | A2500006171 | ROTARY ENCODER | E40 SERIES | E40H SERIES | E40H12-60-3-V-24 | 12-24VDC | E40H12-60-3-V-24^12-24VDC^ | Энкодер инкрементальный, d=40мм, Полый вал 12 мм, 60 имп./об, A, B, Z фаза, Выход напряжения, 12-24VDC
A2500006173R | A2500006173 | ROTARY ENCODER | E40 SERIES | E40H SERIES | E40H12-60-3-V-5 | 5VDC^ | E40H12-60-3-V-5^5VDC^^
A2500007268R | A2500007268 | ROTARY ENCODER | E40 SERIES | E40H SERIES | E40H12-60-6-L-24 | 12-24VDC | E40H12-60-6-L-24^12-24VDC^
A2500007295R | A2500007295 | ROTARY ENCODER | E40 SERIES | E40H SERIES | E40H12-60-6-L-24-C | 12-24VDC | E40H12-60-6-L-24-C^12-24VDC^
A2500006259R | A2500006259 | ROTARY ENCODER | E40 SERIES | E40H SERIES | E40H12-60-6-L-5 | 5VDC | E40H12-60-6-L-5^5VDC^
A2500006619R | A2500006619 | ROTARY ENCODER | E40 SERIES | E40H SERIES | E40H12-75-3-T-24 | 12-24VDC | E40H12-75-3-T-24^12-24VDC^
A2500006225R | A2500006225 | ROTARY ENCODER | E40 SERIES | E40H SERIES | E40H12-75-3-V-24 | 12-24VDC | E40H12-75-3-V-24^12-24VDC^
A2500006226R | A2500006226 | ROTARY ENCODER | E40 SERIES | E40H SERIES | E40H12-75-3-V-5 | 5VDC | E40H12-75-3-V-5^5VDC^
A2500006325R | A2500006325 | ROTARY ENCODER | E40 SERIES | E40H SERIES | E40H12-75-6-L-5 | 5VDC | E40H12-75-6-L-5^5VDC^
A2500006090R | A2500006090 | ROTARY ENCODER | E40 SERIES | E40H SERIES | E40H12-800-3-N-24 | 12-24VDC | E40H12-800-3-N-24^12-24VDC^
A2500006093R | A2500006093 | ROTARY ENCODER | E40 SERIES | E40H SERIES | E40H12-800-3-N-5 | 5VDC | E40H12-800-3-N-5^5VDC^
A2500006745R | A2500006745 | ROTARY ENCODER | E40 SERIES | E40H SERIES | E40H12-800-3-T-24 | 12-24VDC | E40H12-800-3-T-24^12-24VDC^ | Энкодер инкрементальный, d=40мм, Полый вал 12 мм, 800 имп./об, A, B, Z фаза, Комплементарный выход, кабель без разъема, 12-24VDC
A2500006746R | A2500006746 | ROTARY ENCODER | E40 SERIES | E40H SERIES | E40H12-800-3-T-24-C | 12-24VDC | E40H12-800-3-T-24-C^12-24VDC^ | Энкодер инкрементальный, d=40мм, Полый вал 12 мм, 800 имп./об, A, B, Z фаза, Комплементарный выход, С разъёмом, 12-24VDC
A2500006241R | A2500006241 | ROTARY ENCODER | E40 SERIES | E40H SERIES | E40H12-800-3-V-24 | 12-24VDC | E40H12-800-3-V-24^12-24VDC^
A2500006242R | A2500006242 | ROTARY ENCODER | E40 SERIES | E40H SERIES | E40H12-800-3-V-5 | 5VDC | E40H12-800-3-V-5^5VDC^
A2500006333R | A2500006333 | ROTARY ENCODER | E40 SERIES | E40H SERIES | E40H12-800-6-L-5 | 5VDC | E40H12-800-6-L-5^5VDC^ | Энкодер инкрементальный, d=40мм, Полый вал 12 мм, 800 имп./об, A, A/, B, B/, Z, Z/ фаза, выход: Line Driver (дифференциальный), 5VDC
A2500005363R | A2500005363 | ROTARY ENCODER | E40 SERIES | E40H SERIES | E40H6-1000-3-N-24 | 12-24VDC | E40H6-1000-3-N-24^12-24VDC^ | Энкодер инкрементальный, корпус Ø40мм с полым сквозным валом Ø6мм, разрешение 1000 имп./об., выходные фазы A/B/Z, выход NPN с открытым коллектором, Uпит. 12…24V DC, кабель 2м, IP50
A2500005365R | A2500005365 | ROTARY ENCODER | E40 SERIES | E40H SERIES | E40H6-1000-3-N-5 | 5VDC | E40H6-1000-3-N-5^5VDC^ | Энкодер инкрементальный, d=40мм, Полый сквозной вал 6мм, 1000 имп./об, A, B, Z фаза, Выход NPN с открытым коллектором, 5VDC
A2500006389R | A2500006389 | ROTARY ENCODER | E40 SERIES | E40H SERIES | E40H6-1000-3-T-24 | 12-24VDC | E40H6-1000-3-T-24^12-24VDC^ | Энкодер инкрементальный, d=40мм, Полый сквозной вал 6мм, 1000 имп./об, A, B, Z фаза, Комплементарный выход, 12-24VDC
A2500006391R | A2500006391 | ROTARY ENCODER | E40 SERIES | E40H SERIES | E40H6-1000-3-T-5 | 5VDC | E40H6-1000-3-T-5^5VDC^
A2500005421R | A2500005421 | ROTARY ENCODER | E40 SERIES | E40H SERIES | E40H6-1000-3-V-24 | 12-24VDC | E40H6-1000-3-V-24^12-24VDC^ | Энкодер инкрементальный, d=40мм, Полый сквозной вал 6мм, 1000 имп./об, A, B, Z фаза, Выход напряжения, 12-24VDC
A2500005420R | A2500005420 | ROTARY ENCODER | E40 SERIES | E40H SERIES | E40H6-1000-3-V-5 | 5VDC | E40H6-1000-3-V-5^5VDC^
A2500006953R | A2500006953 | ROTARY ENCODER | E40 SERIES | E40H SERIES | E40H6-1000-6-L-24 | 12-24VDC | E40H6-1000-6-L-24^12-24VDC^
A2500005486R | A2500005486 | ROTARY ENCODER | E40 SERIES | E40H SERIES | E40H6-1000-6-L-5 | 5VDC | E40H6-1000-6-L-5^5VDC^ | Энкодер инкрементальный, d=40мм, Полый сквозной вал 6мм, 1000 имп./об, A, A/, B, B/, Z, Z/ фаза, выход: Line Driver (дифференциальный), 5VDC
A2500005331R | A2500005331 | ROTARY ENCODER | E40 SERIES | E40H SERIES | E40H6-100-3-N-24 | 12-24VDC | E40H6-100-3-N-24^12-24VDC^ | Энкодер инкрементальный, d=40мм, Полый сквозной вал 6мм, 100 имп./об, A, B, Z фаза, Выход NPN с открытым коллектором, 12-24VDC
A2500005334R | A2500005334 | ROTARY ENCODER | E40 SERIES | E40H SERIES | E40H6-100-3-N-5 | 5VDC | E40H6-100-3-N-5^5VDC^
A2500006361R | A2500006361 | ROTARY ENCODER | E40 SERIES | E40H SERIES | E40H6-100-3-T-24 | 12-24VDC | E40H6-100-3-T-24^12-24VDC^ | Энкодер инкрементальный, d=40мм, Полый вал 6мм, 100 имп./об, A, B, Z фаза, Комплементарный выход, 12-24VDC
A2500006363R | A2500006363 | ROTARY ENCODER | E40 SERIES | E40H SERIES | E40H6-100-3-T-5 | 5VDC | E40H6-100-3-T-5^5VDC^ | Энкодер инкрементальный, d=40мм, Полый вал 6мм, 100 имп./об, A, B, Z фаза, Комплементарный выход, 5VDC
A2500005417R | A2500005417 | ROTARY ENCODER | E40 SERIES | E40H SERIES | E40H6-100-3-V-24 | 12-24VDC | E40H6-100-3-V-24^12-24VDC^
A2500005416R | A2500005416 | ROTARY ENCODER | E40 SERIES | E40H SERIES | E40H6-100-3-V-5 | 5VDC | E40H6-100-3-V-5^5VDC^
A2500005473R | A2500005473 | ROTARY ENCODER | E40 SERIES | E40H SERIES | E40H6-100-6-L-5 | 5VDC | E40H6-100-6-L-5^5VDC^ | Энкодер инкрементальный, d=40мм, Полый вал 6мм, 100 имп./об, A, A/, B, B/, Z, Z/ фаза, выход: Line Driver (дифференциальный), 5VDC
A2500005367R | A2500005367 | ROTARY ENCODER | E40 SERIES | E40H SERIES | E40H6-1024-3-N-24 | 12-24VDC | E40H6-1024-3-N-24^12-24VDC^ | Энкодер инкрементальный, d=40мм, Полый сквозной вал 6 мм, 1024 имп./об, A, B, Z фаза, Выход NPN с открытым коллектором, 12-24VDC
A2500005369R | A2500005369 | ROTARY ENCODER | E40 SERIES | E40H SERIES | E40H6-1024-3-N-5 | 5VDC | E40H6-1024-3-N-5^5VDC^ | Энкодер инкрементальный, d=40мм, Полый вал 6мм, 1024 имп./об, A, B, Z фаза, Выход NPN с открытым коллектором, 5VDC
A2500006649R | A2500006649 | ROTARY ENCODER | E40 SERIES | E40H SERIES | E40H6-1024-3-T-24 | 12-24VDC | E40H6-1024-3-T-24^12-24VDC^ | Энкодер инкрементальный, Модель с корпусом 40 мм, С полым сквозным валом, Валл 6 мм, 1024 имп./об., A,B,Z;, Комплементарный выход, 12-24 B= ±5%, Кабель без разъёма
A2500006651R | A2500006651 | ROTARY ENCODER | E40 SERIES | E40H SERIES | E40H6-1024-3-T-5 | 5VDC | E40H6-1024-3-T-5^5VDC^
A2500005440R | A2500005440 | ROTARY ENCODER | E40 SERIES | E40H SERIES | E40H6-1024-3-V-24 | 12-24VDC | E40H6-1024-3-V-24^12-24VDC^
A2500005441R | A2500005441 | ROTARY ENCODER | E40 SERIES | E40H SERIES | E40H6-1024-3-V-5 | 5VDC | E40H6-1024-3-V-5^5VDC^
A2500006954R | A2500006954 | ROTARY ENCODER | E40 SERIES | E40H SERIES | E40H6-1024-6-L-24 | 12-24VDC | E40H6-1024-6-L-24^12-24VDC^ | Энкодер инкрементальный, d=40мм, Полый вал 6мм, 1024 имп./об, A, A/, B, B/, Z, Z/ фаза, выход: Line Driver (дифференциальный), 12-24 VDC
A2500005487R | A2500005487 | ROTARY ENCODER | E40 SERIES | E40H SERIES | E40H6-1024-6-L-5 | 5VDC | E40H6-1024-6-L-5^5VDC^ | Энкодер инкрементальный, d=40мм, Полый вал 6мм, 1024 имп./об, A, A/, B, B/, Z, Z/ фаза, выход: Line Driver (дифференциальный), 5VDC
A2500005321R | A2500005321 | ROTARY ENCODER | E40 SERIES | E40H SERIES | E40H6-10-3-N-24 | 12-24VDC | E40H6-10-3-N-24^12-24VDC^
A2500006344R | A2500006344 | ROTARY ENCODER | E40 SERIES | E40H SERIES | E40H6-10-3-T-24 | 12-24VDC | E40H6-10-3-T-24^12-24VDC^
A2500006346R | A2500006346 | ROTARY ENCODER | E40 SERIES | E40H SERIES | E40H6-10-3-T-24-C | 12-24VDC | E40H6-10-3-T-24-C^12-24VDC^
A2500005406R | A2500005406 | ROTARY ENCODER | E40 SERIES | E40H SERIES | E40H6-10-3-V-24 | 12-24VDC | E40H6-10-3-V-24^12-24VDC^
A2500005407R | A2500005407 | ROTARY ENCODER | E40 SERIES | E40H SERIES | E40H6-10-3-V-5 | 5VDC | E40H6-10-3-V-5^5VDC^
A2500005467R | A2500005467 | ROTARY ENCODER | E40 SERIES | E40H SERIES | E40H6-10-6-L-5 | 5VDC | E40H6-10-6-L-5^5VDC^
A2500005371R | A2500005371 | ROTARY ENCODER | E40 SERIES | E40H SERIES | E40H6-1200-3-N-24 | 12-24VDC | E40H6-1200-3-N-24^12-24VDC^ | Энкодер инкрементальный, d=40мм, Полый сквозной вал 6 мм, 1200 имп./об, A, B, Z фаза, Выход NPN с открытым коллектором, 12-24VDC
A2500005372R | A2500005372 | ROTARY ENCODER | E40 SERIES | E40H SERIES | E40H6-1200-3-N-5 | 5VDC | E40H6-1200-3-N-5^5VDC^ | Энкодер инкрементальный, d=40мм, Полый сквозной вал 6 мм, 1200 имп./об, A, B, Z фаза, Выход NPN с открытым коллектором, 5VDC
A2500005442R | A2500005442 | ROTARY ENCODER | E40 SERIES | E40H SERIES | E40H6-1200-3-V-24 | 12-24VDC | E40H6-1200-3-V-24^12-24VDC^
A2500005443R | A2500005443 | ROTARY ENCODER | E40 SERIES | E40H SERIES | E40H6-1200-3-V-5 | 5VDC | E40H6-1200-3-V-5^5VDC^
A2500006955R | A2500006955 | ROTARY ENCODER | E40 SERIES | E40H SERIES | E40H6-1200-6-L-24 | 12-24VDC | E40H6-1200-6-L-24^12-24VDC^
A2500005489R | A2500005489 | ROTARY ENCODER | E40 SERIES | E40H SERIES | E40H6-1200-6-L-5 | 5VDC | E40H6-1200-6-L-5^5VDC^
A2500006364R | A2500006364 | ROTARY ENCODER | E40 SERIES | E40H SERIES | E40H6-120-3-T-24 | 12-24VDC | E40H6-120-3-T-24^12-24VDC^
A2500006347R | A2500006347 | ROTARY ENCODER | E40 SERIES | E40H SERIES | E40H6-12-2-T-24 | 12-24VDC | E40H6-12-2-T-24^12-24VDC^ | Энкодер инкрементальный: корпус Ø40мм, полый сквозной вал Ø6мм, 12имп./об., выходные фазы: A, B; комплементарный выход, 12…24V DC
A2500006340R | A2500006340 | ROTARY ENCODER | E40 SERIES | E40H SERIES | E40H6-1-2-T-24 | 12-24VDC | E40H6-1-2-T-24^12-24VDC^
A2500005404R | A2500005404 | ROTARY ENCODER | E40 SERIES | E40H SERIES | E40H6-1-2-V-24 | 12-24VDC | E40H6-1-2-V-24^12-24VDC^
A2500005405R | A2500005405 | ROTARY ENCODER | E40 SERIES | E40H SERIES | E40H6-1-2-V-5 | 5VDC | E40H6-1-2-V-5^5VDC^
A2500005466R | A2500005466 | ROTARY ENCODER | E40 SERIES | E40H SERIES | E40H6-1-4-L-5 | 5VDC | E40H6-1-4-L-5^5VDC^
A2500006652R | A2500006652 | ROTARY ENCODER | E40 SERIES | E40H SERIES | E40H6-1500-3-T-24 | 12-24VDC | E40H6-1500-3-T-24^12-24VDC^
A2500005446R | A2500005446 | ROTARY ENCODER | E40 SERIES | E40H SERIES | E40H6-1500-3-V-24 | 12-24VDC | E40H6-1500-3-V-24^12-24VDC^
A2500005447R | A2500005447 | ROTARY ENCODER | E40 SERIES | E40H SERIES | E40H6-1500-3-V-5 | 5VDC | E40H6-1500-3-V-5^5VDC^
A2500006956R | A2500006956 | ROTARY ENCODER | E40 SERIES | E40H SERIES | E40H6-1500-6-L-24 | 12-24VDC | E40H6-1500-6-L-24^12-24VDC^
A2500005501R | A2500005501 | ROTARY ENCODER | E40 SERIES | E40H SERIES | E40H6-1500-6-L-5 | 5VDC | E40H6-1500-6-L-5^5VDC^
A2500005333R | A2500005333 | ROTARY ENCODER | E40 SERIES | E40H SERIES | E40H6-150-3-N-24 | 12-24VDC | E40H6-150-3-N-24^12-24VDC^
A2500006365R | A2500006365 | ROTARY ENCODER | E40 SERIES | E40H SERIES | E40H6-150-3-T-24 | 12-24VDC | E40H6-150-3-T-24^12-24VDC^
A2500005424R | A2500005424 | ROTARY ENCODER | E40 SERIES | E40H SERIES | E40H6-150-3-V-24 | 12-24VDC | E40H6-150-3-V-24^12-24VDC^
A2500005425R | A2500005425 | ROTARY ENCODER | E40 SERIES | E40H SERIES | E40H6-150-3-V-5 | 5VDC | E40H6-150-3-V-5^5VDC^
A2500005495R | A2500005495 | ROTARY ENCODER | E40 SERIES | E40H SERIES | E40H6-150-6-L-5 | 5VDC | E40H6-150-6-L-5^5VDC^
A2500006348R | A2500006348 | ROTARY ENCODER | E40 SERIES | E40H SERIES | E40H6-15-3-T-24 | 12-24VDC | E40H6-15-3-T-24^12-24VDC^
A2500005373R | A2500005373 | ROTARY ENCODER | E40 SERIES | E40H SERIES | E40H6-1800-3-N-5 | 5VDC | E40H6-1800-3-N-5^5VDC^ | Энкодер инкрементальный, d=40мм, Полый сквозной вал 6 мм, 1800 имп./об, A, B, Z фаза, Выход NPN с открытым коллектором, 5VDC
A2500005394R | A2500005394 | ROTARY ENCODER | E40 SERIES | E40H SERIES | E40H6-1800-3-T-5 | 5VDC^ | E40H6-1800-3-T-5^5VDC^^
A2500005448R | A2500005448 | ROTARY ENCODER | E40 SERIES | E40H SERIES | E40H6-1800-3-V-24 | 12-24VDC | E40H6-1800-3-V-24^12-24VDC^
A2500005449R | A2500005449 | ROTARY ENCODER | E40 SERIES | E40H SERIES | E40H6-1800-3-V-5 | 5VDC | E40H6-1800-3-V-5^5VDC^
A2500005502R | A2500005502 | ROTARY ENCODER | E40 SERIES | E40H SERIES | E40H6-1800-6-L-5 | 5VDC | E40H6-1800-6-L-5^5VDC^ | Энкодер инкрементальный, d=40мм, Полый вал 6мм, 1800 имп./об, A, A/, B, B/, Z, Z/ фаза, выход: Line Driver (дифференциальный), 5VDC
A2500005375R | A2500005375 | ROTARY ENCODER | E40 SERIES | E40H SERIES | E40H6-2000-3-N-24 | 12-24VDC | E40H6-2000-3-N-24^12-24VDC^ | Энкодер инкрементальный, d=40мм, Полый сквозной вал 6мм, 2000 имп./об, A, B, Z фаза, Выход NPN с открытым коллектором, 12-24VDC
A2500005376R | A2500005376 | ROTARY ENCODER | E40 SERIES | E40H SERIES | E40H6-2000-3-N-5 | 5VDC | E40H6-2000-3-N-5^5VDC^ | Энкодер инкрементальный, d=40мм, Полый сквозной вал 6 мм, 2000 имп./об, A, B, Z фаза, Выход NPN с открытым коллектором, 5VDC
A2500006395R | A2500006395 | ROTARY ENCODER | E40 SERIES | E40H SERIES | E40H6-2000-3-T-24 | 12-24VDC | E40H6-2000-3-T-24^12-24VDC^
A2500005450R | A2500005450 | ROTARY ENCODER | E40 SERIES | E40H SERIES | E40H6-2000-3-V-24 | 12-24VDC | E40H6-2000-3-V-24^12-24VDC^
A2500005451R | A2500005451 | ROTARY ENCODER | E40 SERIES | E40H SERIES | E40H6-2000-3-V-5 | 5VDC | E40H6-2000-3-V-5^5VDC^
A2500006958R | A2500006958 | ROTARY ENCODER | E40 SERIES | E40H SERIES | E40H6-2000-6-L-24 | 12-24VDC^ | E40H6-2000-6-L-24^12-24VDC^^
A2500005491R | A2500005491 | ROTARY ENCODER | E40 SERIES | E40H SERIES | E40H6-2000-6-L-5 | 5VDC | E40H6-2000-6-L-5^5VDC^ | Энкодер инкрементальный, d=40мм, Полый вал 6мм, 2000 имп./об, A, A/, B, B/, Z, Z/ фаза, выход: Line Driver (дифференциальный), 5VDC
A2500005337R | A2500005337 | ROTARY ENCODER | E40 SERIES | E40H SERIES | E40H6-200-3-N-24 | 12-24VDC | E40H6-200-3-N-24^12-24VDC^ | Энкодер инкрементальный, d=40мм, Полый сквозной вал 6мм, 200 имп./об, A, B, Z фаза, Выход NPN с открытым коллектором, 12-24VDC
A2500005340R | A2500005340 | ROTARY ENCODER | E40 SERIES | E40H SERIES | E40H6-200-3-N-5 | 5VDC | E40H6-200-3-N-5^5VDC^ | Энкодер инкрементальный, d=40мм, Полый сквозной вал 6мм, 200 имп./об, A, B, Z фаза, Выход NPN с открытым коллектором, 5VDC
A2500006367R | A2500006367 | ROTARY ENCODER | E40 SERIES | E40H SERIES | E40H6-200-3-T-24 | 12-24VDC | E40H6-200-3-T-24^12-24VDC^
A2500005426R | A2500005426 | ROTARY ENCODER | E40 SERIES | E40H SERIES | E40H6-200-3-V-24 | 12-24VDC | E40H6-200-3-V-24^12-24VDC^
A2500005427R | A2500005427 | ROTARY ENCODER | E40 SERIES | E40H SERIES | E40H6-200-3-V-5 | 5VDC | E40H6-200-3-V-5^5VDC^
A2500005475R | A2500005475 | ROTARY ENCODER | E40 SERIES | E40H SERIES | E40H6-200-6-L-5 | 5VDC | E40H6-200-6-L-5^5VDC^
A2500005319R | A2500005319 | ROTARY ENCODER | E40 SERIES | E40H SERIES | E40H6-20-3-N-24 | 12-24VDC | E40H6-20-3-N-24^12-24VDC^ | Энкодер инкрементальный, d=40мм, Полый сквозной вал 6мм, 20 имп./об, A, B, Z фаза, Выход NPN с открытым коллектором, 12-24VDC
A2500006350R | A2500006350 | ROTARY ENCODER | E40 SERIES | E40H SERIES | E40H6-20-3-T-24 | 12-24VDC | E40H6-20-3-T-24^12-24VDC^ | Энкодер инкрементальный, d=40мм, Полый сквозной вал 6мм, 20 имп./об, A, B, Z фаза,Комплементарный выход, 12-24VDC
A2500005408R | A2500005408 | ROTARY ENCODER | E40 SERIES | E40H SERIES | E40H6-20-3-V-24 | 12-24VDC | E40H6-20-3-V-24^12-24VDC^
A2500005409R | A2500005409 | ROTARY ENCODER | E40 SERIES | E40H SERIES | E40H6-20-3-V-5 | 5VDC | E40H6-20-3-V-5^5VDC^
A2500005379R | A2500005379 | ROTARY ENCODER | E40 SERIES | E40H SERIES | E40H6-2048-3-N-24 | 12-24VDC | E40H6-2048-3-N-24^12-24VDC^ | Энкодер инкрементальный, d=40мм, Полый вал 6мм, 2048 имп./об, A, B, Z фаза, Выход NPN с открытым коллектором, 12-24VDC
A2500005381R | A2500005381 | ROTARY ENCODER | E40 SERIES | E40H SERIES | E40H6-2048-3-N-5 | 5VDC | E40H6-2048-3-N-5^5VDC^ | Энкодер инкрементальный, d=40мм, Полый сквозной вал 6 мм, 2048 имп./об, A, B, Z фаза, Выход NPN с открытым коллектором, 5VDC
A2500006397R | A2500006397 | ROTARY ENCODER | E40 SERIES | E40H SERIES | E40H6-2048-3-T-24 | 12-24VDC | E40H6-2048-3-T-24^12-24VDC^
A2500005452R | A2500005452 | ROTARY ENCODER | E40 SERIES | E40H SERIES | E40H6-2048-3-V-24 | 12-24VDC | E40H6-2048-3-V-24^12-24VDC^
A2500005453R | A2500005453 | ROTARY ENCODER | E40 SERIES | E40H SERIES | E40H6-2048-3-V-5 | 5VDC | E40H6-2048-3-V-5^5VDC^
A2500006959R | A2500006959 | ROTARY ENCODER | E40 SERIES | E40H SERIES | E40H6-2048-6-L-24 | 12-24VDC^ | E40H6-2048-6-L-24^12-24VDC^^
A2500005493R | A2500005493 | ROTARY ENCODER | E40 SERIES | E40H SERIES | E40H6-2048-6-L-5 | 5VDC | E40H6-2048-6-L-5^5VDC^ | Энкодер инкрементальный, Модель с корпусом 40 мм, С полым сквозным валом, Валл 6 мм, 2048 имп./об., А, A̅,B, B̅, Z, Z̅, выход: Line Driver (дифференциальный), 5 В= ±5%, Кабель без разъёма
A2500005468R | A2500005468 | ROTARY ENCODER | E40 SERIES | E40H SERIES | E40H6-20-6-L-5 | 5VDC | E40H6-20-6-L-5^5VDC^
A2500006369R | A2500006369 | ROTARY ENCODER | E40 SERIES | E40H SERIES | E40H6-240-3-T-5 | 5VDC | E40H6-240-3-T-5^5VDC^
A2500005383R | A2500005383 | ROTARY ENCODER | E40 SERIES | E40H SERIES | E40H6-2500-3-N-24 | 12-24VDC | E40H6-2500-3-N-24^12-24VDC^ | Энкодер инкрементальный, d=40мм, Полый сквозной вал 6 мм, 2500 имп./об, A, B, Z фаза, Выход NPN с открытым коллектором, 12-24VDC
A2500005384R | A2500005384 | ROTARY ENCODER | E40 SERIES | E40H SERIES | E40H6-2500-3-N-5 | 5VDC | E40H6-2500-3-N-5^5VDC^ | Энкодер инкрементальный, d=40мм, Полый сквозной вал 6 мм, 2500 имп./об, A, B, Z фаза, Выход NPN с открытым коллектором, 5VDC
A2500006399R | A2500006399 | ROTARY ENCODER | E40 SERIES | E40H SERIES | E40H6-2500-3-T-24 | 12-24VDC | E40H6-2500-3-T-24^12-24VDC^
A2500005454R | A2500005454 | ROTARY ENCODER | E40 SERIES | E40H SERIES | E40H6-2500-3-V-24 | 12-24VDC | E40H6-2500-3-V-24^12-24VDC^
A2500005455R | A2500005455 | ROTARY ENCODER | E40 SERIES | E40H SERIES | E40H6-2500-3-V-5 | 5VDC | E40H6-2500-3-V-5^5VDC^
A2500006960R | A2500006960 | ROTARY ENCODER | E40 SERIES | E40H SERIES | E40H6-2500-6-L-24 | 12-24VDC^ | E40H6-2500-6-L-24^12-24VDC^^
A2500006987R | A2500006987 | ROTARY ENCODER | E40 SERIES | E40H SERIES | E40H6-2500-6-L-24-C | 12-24VDC | E40H6-2500-6-L-24-C^12-24VDC^
A2500005504R | A2500005504 | ROTARY ENCODER | E40 SERIES | E40H SERIES | E40H6-2500-6-L-5 | 5VDC | E40H6-2500-6-L-5^5VDC^ | Энкодер инкрементальный, d=40мм, Полый вал 6мм, 2500 имп./об, A, A/, B, B/, Z, Z/ фаза, выход: Line Driver (дифференциальный), 5VDC
A2500005339R | A2500005339 | ROTARY ENCODER | E40 SERIES | E40H SERIES | E40H6-250-3-N-24 | 12-24VDC | E40H6-250-3-N-24^12-24VDC^ | Энкодер инкрементальный, d=40мм, Полый сквозной вал 6мм, 250 имп./об, A, B, Z фаза, Выход NPN с открытым коллектором, 12-24VDC
A2500005342R | A2500005342 | ROTARY ENCODER | E40 SERIES | E40H SERIES | E40H6-250-3-N-5 | 5VDC | E40H6-250-3-N-5^5VDC^ | Энкодер инкрементальный, d=40мм, Полый сквозной вал 6мм, 250 имп./об, A, B, Z фаза, Выход NPN с открытым коллектором, 5VDC
A2500006370R | A2500006370 | ROTARY ENCODER | E40 SERIES | E40H SERIES | E40H6-250-3-T-24 | 12-24VDC | E40H6-250-3-T-24^12-24VDC^
A2500005429R | A2500005429 | ROTARY ENCODER | E40 SERIES | E40H SERIES | E40H6-250-3-V-24 | 12-24VDC | E40H6-250-3-V-24^12-24VDC^
A2500005496R | A2500005496 | ROTARY ENCODER | E40 SERIES | E40H SERIES | E40H6-250-6-L-5 | 5VDC | E40H6-250-6-L-5^5VDC^
A2500005386R | A2500005386 | ROTARY ENCODER | E40 SERIES | E40H SERIES | E40H6-25-3-N-24 | 12-24VDC | E40H6-25-3-N-24^12-24VDC^
A2500010317R | A2500010317 | ROTARY ENCODER | E40 SERIES | E40H SERIES | E40H6-256-3-N-5 | 5VDC | E40H6-256-3-N-5^5VDC^
A2500005388R | A2500005388 | ROTARY ENCODER | E40 SERIES | E40H SERIES | E40H6-3000-3-N-24 | 12-24VDC | E40H6-3000-3-N-24^12-24VDC^ | Энкодер инкрементальный, d=40мм, Полый вал 6мм, 3000 имп./об, A, B, Z фаза, Выход NPN с открытым коллектором, 12-24VDC
A2500006655R | A2500006655 | ROTARY ENCODER | E40 SERIES | E40H SERIES | E40H6-3000-3-T-24 | 12-24VDC | E40H6-3000-3-T-24^12-24VDC^
A2500006657R | A2500006657 | ROTARY ENCODER | E40 SERIES | E40H SERIES | E40H6-3000-3-T-5 | 5VDC | E40H6-3000-3-T-5^5VDC^
A2500005456R | A2500005456 | ROTARY ENCODER | E40 SERIES | E40H SERIES | E40H6-3000-3-V-24 | 12-24VDC | E40H6-3000-3-V-24^12-24VDC^
A2500005457R | A2500005457 | ROTARY ENCODER | E40 SERIES | E40H SERIES | E40H6-3000-3-V-5 | 5VDC | E40H6-3000-3-V-5^5VDC^ | Энкодер инкрементальный, Модель с корпусом 40 мм, С полым сквозным валом, Валл 6 мм, 3000 имп./об., A,B,Z;, Выход напряжения, 5 В= ±5%, Кабель без разъёма
A2500006961R | A2500006961 | ROTARY ENCODER | E40 SERIES | E40H SERIES | E40H6-3000-6-L-24 | 12-24VDC^ | E40H6-3000-6-L-24^12-24VDC^^ | Инкрементальный датчик углового перемещения, модель с корпусом 40 мм, с полым сквозным валом, вал 6 мм, 3000 имп./об., А, A̅,B, B̅, Z, Z̅, выход Line Driver, 12-24 В=, кабель без разъёма
A2500005506R | A2500005506 | ROTARY ENCODER | E40 SERIES | E40H SERIES | E40H6-3000-6-L-5 | 5VDC | E40H6-3000-6-L-5^5VDC^
A2500005347R | A2500005347 | ROTARY ENCODER | E40 SERIES | E40H SERIES | E40H6-300-3-N-24 | 12-24VDC | E40H6-300-3-N-24^12-24VDC^ | Энкодер инкрементальный, d=40мм, Полый сквозной вал 6 мм, 300 имп./об, A, B, Z фаза, Выход NPN с открытым коллектором, 12-24VDC
A2500006372R | A2500006372 | ROTARY ENCODER | E40 SERIES | E40H SERIES | E40H6-300-3-T-24 | 12-24VDC | E40H6-300-3-T-24^12-24VDC^
A2500005430R | A2500005430 | ROTARY ENCODER | E40 SERIES | E40H SERIES | E40H6-300-3-V-24 | 12-24VDC | E40H6-300-3-V-24^12-24VDC^
A2500005431R | A2500005431 | ROTARY ENCODER | E40 SERIES | E40H SERIES | E40H6-300-3-V-5 | 5VDC | E40H6-300-3-V-5^5VDC^
A2500005498R | A2500005498 | ROTARY ENCODER | E40 SERIES | E40H SERIES | E40H6-300-6-L-5 | 5VDC | E40H6-300-6-L-5^5VDC^
A2500006352R | A2500006352 | ROTARY ENCODER | E40 SERIES | E40H SERIES | E40H6-30-3-T-24 | 12-24VDC | E40H6-30-3-T-24^12-24VDC^
A2500006354R | A2500006354 | ROTARY ENCODER | E40 SERIES | E40H SERIES | E40H6-30-3-T-24-C | 12-24VDC | E40H6-30-3-T-24-C^12-24VDC^
A2500005410R | A2500005410 | ROTARY ENCODER | E40 SERIES | E40H SERIES | E40H6-30-3-V-24 | 12-24VDC | E40H6-30-3-V-24^12-24VDC^
A2500005411R | A2500005411 | ROTARY ENCODER | E40 SERIES | E40H SERIES | E40H6-30-3-V-5 | 5VDC | E40H6-30-3-V-5^5VDC^
A2500005469R | A2500005469 | ROTARY ENCODER | E40 SERIES | E40H SERIES | E40H6-30-6-L-5 | 5VDC | E40H6-30-6-L-5^5VDC^
A2500005390R | A2500005390 | ROTARY ENCODER | E40 SERIES | E40H SERIES | E40H6-3600-3-N-24 | 12-24VDC | E40H6-3600-3-N-24^12-24VDC^
A2500005391R | A2500005391 | ROTARY ENCODER | E40 SERIES | E40H SERIES | E40H6-3600-3-N-5 | 5VDC | E40H6-3600-3-N-5^5VDC^
A2500006659R | A2500006659 | ROTARY ENCODER | E40 SERIES | E40H SERIES | E40H6-3600-3-T-24 | 12-24VDC | E40H6-3600-3-T-24^12-24VDC^
A2500006661R | A2500006661 | ROTARY ENCODER | E40 SERIES | E40H SERIES | E40H6-3600-3-T-5 | 5VDC | E40H6-3600-3-T-5^5VDC^
A2500005458R | A2500005458 | ROTARY ENCODER | E40 SERIES | E40H SERIES | E40H6-3600-3-V-24 | 12-24VDC | E40H6-3600-3-V-24^12-24VDC^
A2500005459R | A2500005459 | ROTARY ENCODER | E40 SERIES | E40H SERIES | E40H6-3600-3-V-5 | 5VDC | E40H6-3600-3-V-5^5VDC^
A2500006962R | A2500006962 | ROTARY ENCODER | E40 SERIES | E40H SERIES | E40H6-3600-6-L-24 | 12-24VDC^ | E40H6-3600-6-L-24^12-24VDC^^
A2500005509R | A2500005509 | ROTARY ENCODER | E40 SERIES | E40H SERIES | E40H6-3600-6-L-5 | 5VDC | E40H6-3600-6-L-5^5VDC^
A2500005510R | A2500005510 | ROTARY ENCODER | E40 SERIES | E40H SERIES | E40H6-3600-6-L-5-C | 5VDC | E40H6-3600-6-L-5-C^5VDC^
A2500005343R | A2500005343 | ROTARY ENCODER | E40 SERIES | E40H SERIES | E40H6-360-3-N-24 | 12-24VDC | E40H6-360-3-N-24^12-24VDC^ | Энкодер инкрементальный, d=40мм, Полый сквозной вал 6мм, 360 имп./об, A, B, Z фаза, Выход NPN с открытым коллектором, 12-24VDC
A2500005345R | A2500005345 | ROTARY ENCODER | E40 SERIES | E40H SERIES | E40H6-360-3-N-5 | 5VDC | E40H6-360-3-N-5^5VDC^ | Энкодер инкрементальный, d=40мм, Полый сквозной вал 6мм, 360 имп./об, A, B, Z фаза, Выход NPN с открытым коллектором, 5VDC
A2500006374R | A2500006374 | ROTARY ENCODER | E40 SERIES | E40H SERIES | E40H6-360-3-T-24 | 12-24VDC | E40H6-360-3-T-24^12-24VDC^ | Энкодер инкрементальный, d=40мм, Полый вал 6мм, 360 имп./об, A, B, Z фаза, Выход комплементарный, 12-24VDC
A2500006376R | A2500006376 | ROTARY ENCODER | E40 SERIES | E40H SERIES | E40H6-360-3-T-5 | 5VDC | E40H6-360-3-T-5^5VDC^
A2500006377R | A2500006377 | ROTARY ENCODER | E40 SERIES | E40H SERIES | E40H6-360-3-T-5-C | 5VDC | E40H6-360-3-T-5-C^5VDC^
A2500005432R | A2500005432 | ROTARY ENCODER | E40 SERIES | E40H SERIES | E40H6-360-3-V-24 | 12-24VDC | E40H6-360-3-V-24^12-24VDC^
A2500005433R | A2500005433 | ROTARY ENCODER | E40 SERIES | E40H SERIES | E40H6-360-3-V-5 | 5VDC | E40H6-360-3-V-5^5VDC^
A2500006948R | A2500006948 | ROTARY ENCODER | E40 SERIES | E40H SERIES | E40H6-360-6-L-24 | 12-24VDC | E40H6-360-6-L-24^12-24VDC^
A2500005477R | A2500005477 | ROTARY ENCODER | E40 SERIES | E40H SERIES | E40H6-360-6-L-5 | 5VDC | E40H6-360-6-L-5^5VDC^ | Энкодер инкрементальный, d=40мм, Полый вал 6мм, 360 имп./об, A, A/, B, B/, Z, Z/ фаза, выход: Line Driver (дифференциальный), 5VDC
A2500005348R | A2500005348 | ROTARY ENCODER | E40 SERIES | E40H SERIES | E40H6-400-3-N-24 | 12-24VDC | E40H6-400-3-N-24^12-24VDC^ | Энкодер инкрементальный, d=40мм, Полый сквозной вал 6 мм, 400 имп./об, A, B, Z фаза, Выход NPN с открытым коллектором, 12-24VDC
A2500005350R | A2500005350 | ROTARY ENCODER | E40 SERIES | E40H SERIES | E40H6-400-3-N-5 | 5VDC | E40H6-400-3-N-5^5VDC^ | Энкодер инкрементальный, d=40мм, Полый сквозной вал 6 мм, 400 имп./об, A, B, Z фаза, Выход NPN с открытым коллектором, 5VDC
A2500006378R | A2500006378 | ROTARY ENCODER | E40 SERIES | E40H SERIES | E40H6-400-3-T-24 | 12-24VDC | E40H6-400-3-T-24^12-24VDC^
A2500005434R | A2500005434 | ROTARY ENCODER | E40 SERIES | E40H SERIES | E40H6-400-3-V-24 | 12-24VDC | E40H6-400-3-V-24^12-24VDC^
A2500005435R | A2500005435 | ROTARY ENCODER | E40 SERIES | E40H SERIES | E40H6-400-3-V-5 | 5VDC | E40H6-400-3-V-5^5VDC^
A2500006949R | A2500006949 | ROTARY ENCODER | E40 SERIES | E40H SERIES | E40H6-400-6-L-24 | 12-24VDC | E40H6-400-6-L-24^12-24VDC^
A2500005479R | A2500005479 | ROTARY ENCODER | E40 SERIES | E40H SERIES | E40H6-400-6-L-5 | 5VDC | E40H6-400-6-L-5^5VDC^
A2500006355R | A2500006355 | ROTARY ENCODER | E40 SERIES | E40H SERIES | E40H6-40-3-T-24 | 12-24VDC | E40H6-40-3-T-24^12-24VDC^ | Энкодер инкрементальный, d=40мм, Полый вал 6мм, 40 имп./об, A, B, Z фаза, Комплементарный выход, 12-24VDC
A2500005400R | A2500005400 | ROTARY ENCODER | E40 SERIES | E40H SERIES | E40H6-5000-3-N-24 | 12-24VDC | E40H6-5000-3-N-24^12-24VDC^ | Энкодер инкрементальный, d=40мм, Полый вал 6мм, 5000 имп./об, A, B, Z фаза, Выход NPN с открытым коллектором, 12-24VDC
A2500005401R | A2500005401 | ROTARY ENCODER | E40 SERIES | E40H SERIES | E40H6-5000-3-N-5 | 5VDC | E40H6-5000-3-N-5^5VDC^ | Энкодер инкрементальный, d=40мм, Полый вал 6мм, 5000 имп./об, A, B, Z фаза, Выход NPN с открытым коллектором, 5В=
A2500005396R | A2500005396 | ROTARY ENCODER | E40 SERIES | E40H SERIES | E40H6-5000-3-T-24 | 12-24VDC | E40H6-5000-3-T-24^12-24VDC^
A2500005397R | A2500005397 | ROTARY ENCODER | E40 SERIES | E40H SERIES | E40H6-5000-3-T-5 | 5VDC | E40H6-5000-3-T-5^5VDC^
A2500005462R | A2500005462 | ROTARY ENCODER | E40 SERIES | E40H SERIES | E40H6-5000-3-V-24 | 12-24VDC | E40H6-5000-3-V-24^12-24VDC^
A2500005463R | A2500005463 | ROTARY ENCODER | E40 SERIES | E40H SERIES | E40H6-5000-3-V-5 | 5VDC | E40H6-5000-3-V-5^5VDC^
A2500006963R | A2500006963 | ROTARY ENCODER | E40 SERIES | E40H SERIES | E40H6-5000-6-L-24 | 12-24VDC | E40H6-5000-6-L-24^12-24VDC^
A2500005507R | A2500005507 | ROTARY ENCODER | E40 SERIES | E40H SERIES | E40H6-5000-6-L-5 | 5VDC | E40H6-5000-6-L-5^5VDC^
A2500005352R | A2500005352 | ROTARY ENCODER | E40 SERIES | E40H SERIES | E40H6-500-3-N-24 | 12-24VDC | E40H6-500-3-N-24^12-24VDC^ | Энкодер инкрементальный, Модель с корпусом 40 мм, С полым сквозным валом, Вал 6 мм, 500 имп./об., A,B,Z;, Выход NPN с открытым коллектором, 5 В= ±5%, Кабель без разъёма
A2500005354R | A2500005354 | ROTARY ENCODER | E40 SERIES | E40H SERIES | E40H6-500-3-N-5 | 5VDC | E40H6-500-3-N-5^5VDC^ | Энкодер инкрементальный, d=40мм, Полый сквозной вал 6 мм, 500 имп./об, A, B, Z фаза, Выход NPN с открытым коллектором, 5VDC
A2500006380R | A2500006380 | ROTARY ENCODER | E40 SERIES | E40H SERIES | E40H6-500-3-T-24 | 12-24VDC | E40H6-500-3-T-24^12-24VDC^
A2500006382R | A2500006382 | ROTARY ENCODER | E40 SERIES | E40H SERIES | E40H6-500-3-T-5 | 5VDC | E40H6-500-3-T-5^5VDC^
A2500005419R | A2500005419 | ROTARY ENCODER | E40 SERIES | E40H SERIES | E40H6-500-3-V-24 | 12-24VDC | E40H6-500-3-V-24^12-24VDC^
A2500005418R | A2500005418 | ROTARY ENCODER | E40 SERIES | E40H SERIES | E40H6-500-3-V-5 | 5VDC | E40H6-500-3-V-5^5VDC^
A2500006950R | A2500006950 | ROTARY ENCODER | E40 SERIES | E40H SERIES | E40H6-500-6-L-24 | 12-24VDC | E40H6-500-6-L-24^12-24VDC^
A2500005481R | A2500005481 | ROTARY ENCODER | E40 SERIES | E40H SERIES | E40H6-500-6-L-5 | 5VDC | E40H6-500-6-L-5^5VDC^
A2500005326R | A2500005326 | ROTARY ENCODER | E40 SERIES | E40H SERIES | E40H6-50-3-N-24 | 12-24VDC | E40H6-50-3-N-24^12-24VDC^
A2500005329R | A2500005329 | ROTARY ENCODER | E40 SERIES | E40H SERIES | E40H6-50-3-N-5 | 5VDC | E40H6-50-3-N-5^5VDC^
A2500006356R | A2500006356 | ROTARY ENCODER | E40 SERIES | E40H SERIES | E40H6-50-3-T-24 | 12-24VDC | E40H6-50-3-T-24^12-24VDC^
A2500006358R | A2500006358 | ROTARY ENCODER | E40 SERIES | E40H SERIES | E40H6-50-3-T-5-C | 5VDC | E40H6-50-3-T-5-C^5VDC^
A2500005412R | A2500005412 | ROTARY ENCODER | E40 SERIES | E40H SERIES | E40H6-50-3-V-24 | 12-24VDC | E40H6-50-3-V-24^12-24VDC^
A2500005413R | A2500005413 | ROTARY ENCODER | E40 SERIES | E40H SERIES | E40H6-50-3-V-5 | 5VDC | E40H6-50-3-V-5^5VDC^
A2500005470R | A2500005470 | ROTARY ENCODER | E40 SERIES | E40H SERIES | E40H6-50-6-L-5 | 5VDC | E40H6-50-6-L-5^5VDC^
A2500005356R | A2500005356 | ROTARY ENCODER | E40 SERIES | E40H SERIES | E40H6-512-3-N-24 | 12-24VDC | E40H6-512-3-N-24^12-24VDC^
A2500005359R | A2500005359 | ROTARY ENCODER | E40 SERIES | E40H SERIES | E40H6-512-3-N-5 | 5VDC | E40H6-512-3-N-5^5VDC^
A2500005436R | A2500005436 | ROTARY ENCODER | E40 SERIES | E40H SERIES | E40H6-512-3-V-24 | 12-24VDC | E40H6-512-3-V-24^12-24VDC^
A2500005437R | A2500005437 | ROTARY ENCODER | E40 SERIES | E40H SERIES | E40H6-512-3-V-5 | 5VDC | E40H6-512-3-V-5^5VDC^
A2500006951R | A2500006951 | ROTARY ENCODER | E40 SERIES | E40H SERIES | E40H6-512-6-L-24 | 12-24VDC | E40H6-512-6-L-24^12-24VDC^
A2500005483R | A2500005483 | ROTARY ENCODER | E40 SERIES | E40H SERIES | E40H6-512-6-L-5 | 5VDC | E40H6-512-6-L-5^5VDC^
A2500005323R | A2500005323 | ROTARY ENCODER | E40 SERIES | E40H SERIES | E40H6-5-2-N-24 | 12-24VDC | E40H6-5-2-N-24^12-24VDC^
A2500006342R | A2500006342 | ROTARY ENCODER | E40 SERIES | E40H SERIES | E40H6-5-2-T-24 | 12-24VDC | E40H6-5-2-T-24^12-24VDC^
A2500006343R | A2500006343 | ROTARY ENCODER | E40 SERIES | E40H SERIES | E40H6-5-2-T-5 | 5VDC | E40H6-5-2-T-5^5VDC^
A2500005358R | A2500005358 | ROTARY ENCODER | E40 SERIES | E40H SERIES | E40H6-600-3-N-24 | 12-24VDC | E40H6-600-3-N-24^12-24VDC^ | Энкодер инкрементальный, d=40мм, Полый вал 6мм, 600 имп./об, A, B, Z фаза, Выход NPN с открытым коллектором, 12-24VDC
A2500005361R | A2500005361 | ROTARY ENCODER | E40 SERIES | E40H SERIES | E40H6-600-3-N-5 | 5VDC^ | E40H6-600-3-N-5^5VDC^^
A2500006386R | A2500006386 | ROTARY ENCODER | E40 SERIES | E40H SERIES | E40H6-600-3-T-24 | 12-24VDC | E40H6-600-3-T-24^12-24VDC^
A2500005438R | A2500005438 | ROTARY ENCODER | E40 SERIES | E40H SERIES | E40H6-600-3-V-24 | 12-24VDC | E40H6-600-3-V-24^12-24VDC^
A2500005439R | A2500005439 | ROTARY ENCODER | E40 SERIES | E40H SERIES | E40H6-600-3-V-5 | 5VDC | E40H6-600-3-V-5^5VDC^
A2500006952R | A2500006952 | ROTARY ENCODER | E40 SERIES | E40H SERIES | E40H6-600-6-L-24 | 12-24VDC | E40H6-600-6-L-24^12-24VDC^
A2500005499R | A2500005499 | ROTARY ENCODER | E40 SERIES | E40H SERIES | E40H6-600-6-L-5 | 5VDC | E40H6-600-6-L-5^5VDC^
A2500005324R | A2500005324 | ROTARY ENCODER | E40 SERIES | E40H SERIES | E40H6-60-3-N-24 | 12-24VDC | E40H6-60-3-N-24^12-24VDC^
A2500005327R | A2500005327 | ROTARY ENCODER | E40 SERIES | E40H SERIES | E40H6-60-3-N-5 | 5VDC | E40H6-60-3-N-5^5VDC^
A2500006359R | A2500006359 | ROTARY ENCODER | E40 SERIES | E40H SERIES | E40H6-60-3-T-24 | 12-24VDC | E40H6-60-3-T-24^12-24VDC^ | Энкодер инкрементальный, d=40мм, Полый вал 6мм, 60 имп./об, A, B, Z фаза, Комплементарный выход, 12-24VDC
A2500005414R | A2500005414 | ROTARY ENCODER | E40 SERIES | E40H SERIES | E40H6-60-3-V-24 | 12-24VDC | E40H6-60-3-V-24^12-24VDC^
A2500005415R | A2500005415 | ROTARY ENCODER | E40 SERIES | E40H SERIES | E40H6-60-3-V-5 | 5VDC | E40H6-60-3-V-5^5VDC^
A2500005471R | A2500005471 | ROTARY ENCODER | E40 SERIES | E40H SERIES | E40H6-60-6-L-5 | 5VDC | E40H6-60-6-L-5^5VDC^
A2500005569R | A2500005569 | ROTARY ENCODER | E40 SERIES | E40H SERIES | E40H8-1000-2-N-24 | 12-24VDC | E40H8-1000-2-N-24^12-24VDC^
A2500005572R | A2500005572 | ROTARY ENCODER | E40 SERIES | E40H SERIES | E40H8-1000-3-N-24 | 12-24VDC | E40H8-1000-3-N-24^12-24VDC^ | Энкодер инкрементальный, d=40мм, Полый вал 8мм, 1000 имп./об, A, B, Z фаза, Выход NPN с открытым коллектором, 12-24VDC
A2500006718R | A2500006718 | ROTARY ENCODER | E40 SERIES | E40H SERIES | E40H8-1000-3-N-24-C | 12-24VDC | E40H8-1000-3-N-24-C^12-24VDC^ | Энкодер инкрементальный, С разъемом, d=40мм, Полый вал 8мм, 1000 имп./об, A, B, Z фаза, Выход NPN с открытым коллектором, 12-24VDC
A2500005574R | A2500005574 | ROTARY ENCODER | E40 SERIES | E40H SERIES | E40H8-1000-3-N-5 | 5VDC | E40H8-1000-3-N-5^5VDC^ | Энкодер инкрементальный, d=40мм, Полый несквозной вал 8мм, 1000 имп./об, A, B, Z фаза, Выход NPN с открытым коллектором, 5VDC
A2500006715R | A2500006715 | ROTARY ENCODER | E40 SERIES | E40H SERIES | E40H8-1000-3-T-24 | 12-24VDC | E40H8-1000-3-T-24^12-24VDC^ | Энкодер инкрементальный, Модель с корпусом 40 мм, С полым сквозным валом, Валл 8 мм, 1000 имп./об., A,B,Z;, Комплементарный выход, 12-24 B= ±5%, Кабель без разъёма
A2500006717R | A2500006717 | ROTARY ENCODER | E40 SERIES | E40H SERIES | E40H8-1000-3-T-24-C | 12-24VDC | E40H8-1000-3-T-24-C^12-24VDC^
A2500006502R | A2500006502 | ROTARY ENCODER | E40 SERIES | E40H SERIES | E40H8-1000-3-T-5 | 5VDC | E40H8-1000-3-T-5^5VDC^
A2500005638R | A2500005638 | ROTARY ENCODER | E40 SERIES | E40H SERIES | E40H8-1000-3-V-24 | 12-24VDC | E40H8-1000-3-V-24^12-24VDC^
A2500005651R | A2500005651 | ROTARY ENCODER | E40 SERIES | E40H SERIES | E40H8-1000-3-V-5 | 5VDC | E40H8-1000-3-V-5^5VDC^
A2500007061R | A2500007061 | ROTARY ENCODER | E40 SERIES | E40H SERIES | E40H8-1000-6-L-24 | 12-24VDC | E40H8-1000-6-L-24^12-24VDC^ | Энкодер инкрементальный: корпус Ø40мм, полый сквозной вал Ø8мм, 1000 имп./об., выходные фазы: A, A̅, B, B̅, Z, Z̅; выход: Line Driver (дифференциальный), 12…24V DC, IP50.
A2500007088R | A2500007088 | ROTARY ENCODER | E40 SERIES | E40H SERIES | E40H8-1000-6-L-24-C | 12-24VDC^ | E40H8-1000-6-L-24-C^12-24VDC^^
A2500005756R | A2500005756 | ROTARY ENCODER | E40 SERIES | E40H SERIES | E40H8-1000-6-L-5 | 5VDC | E40H8-1000-6-L-5^5VDC^ | Энкодер инкрементальный, d=40мм, Полый вал 8мм, 1000 имп./об, A, A/, B, B/, Z, Z/ фаза, выход: Line Driver (дифференциальный), 5VDC
A2500005758R | A2500005758 | ROTARY ENCODER | E40 SERIES | E40H SERIES | E40H8-1000-6-L-5-C | 5VDC^ | E40H8-1000-6-L-5-C^5VDC^^
A2500005521R | A2500005521 | ROTARY ENCODER | E40 SERIES | E40H SERIES | E40H8-100-3-N-24 | 12-24VDC | E40H8-100-3-N-24^12-24VDC^ | Энкодер инкрементальный, d=40мм, Полый вал 8мм, 100 имп./об, A, B, Z фаза, Выход NPN с открытым коллектором, 12-24VDC
A2500005532R | A2500005532 | ROTARY ENCODER | E40 SERIES | E40H SERIES | E40H8-100-3-N-24-C | 12-24VDC | E40H8-100-3-N-24-C^12-24VDC^ | Энкодер инкрементальный, С разъемом, d=40мм, Полый вал 8мм, 100 имп./об, A, B, Z фаза, Выход NPN с открытым коллектором, 12-24VDC
A2500005522R | A2500005522 | ROTARY ENCODER | E40 SERIES | E40H SERIES | E40H8-100-3-N-5 | 5VDC | E40H8-100-3-N-5^5VDC^
A2500006704R | A2500006704 | ROTARY ENCODER | E40 SERIES | E40H SERIES | E40H8-100-3-T-24 | 12-24VDC | E40H8-100-3-T-24^12-24VDC^ | Энкодер инкрементальный, d=40мм, Полый вал 8мм, 100 имп./об, A, B, Z фаза, Комплементарный выход, 12-24VDC
A2500006708R | A2500006708 | ROTARY ENCODER | E40 SERIES | E40H SERIES | E40H8-100-3-T-24 | 12-24VDC(6M) | E40H8-100-3-T-24^12-24VDC(6M)^ | Энкодер инкрементальный, d=40мм, Полый сквозной вал 8мм, 100 имп./об, A, B, Z фаза, Комплементарный выход, 12-24VDC, кабель 6м
A2500006449R | A2500006449 | ROTARY ENCODER | E40 SERIES | E40H SERIES | E40H8-100-3-T-24-C | 12-24VDC | E40H8-100-3-T-24-C^12-24VDC^
A2500006706R | A2500006706 | ROTARY ENCODER | E40 SERIES | E40H SERIES | E40H8-100-3-T-5 | 5VDC | E40H8-100-3-T-5^5VDC^ | Энкодер инкрементальный, d=40мм, Полый вал 8мм, 100 имп./об, A, B, Z фаза, Комплементарный выход, 5VDC
A2500006450R | A2500006450 | ROTARY ENCODER | E40 SERIES | E40H SERIES | E40H8-100-3-T-5-C | 5VDC | E40H8-100-3-T-5-C^5VDC^
A2500005627R | A2500005627 | ROTARY ENCODER | E40 SERIES | E40H SERIES | E40H8-100-3-V-24 | 12-24VDC | E40H8-100-3-V-24^12-24VDC^
A2500005628R | A2500005628 | ROTARY ENCODER | E40 SERIES | E40H SERIES | E40H8-100-3-V-24-C | 12-24VDC | E40H8-100-3-V-24-C^12-24VDC^
A2500005625R | A2500005625 | ROTARY ENCODER | E40 SERIES | E40H SERIES | E40H8-100-3-V-5 | 5VDC | E40H8-100-3-V-5^5VDC^
A2500007051R | A2500007051 | ROTARY ENCODER | E40 SERIES | E40H SERIES | E40H8-100-6-L-24 | 12-24VDC | E40H8-100-6-L-24^12-24VDC^
A2500007078R | A2500007078 | ROTARY ENCODER | E40 SERIES | E40H SERIES | E40H8-100-6-L-24-C | 12-24VDC^ | E40H8-100-6-L-24-C^12-24VDC^^
A2500005740R | A2500005740 | ROTARY ENCODER | E40 SERIES | E40H SERIES | E40H8-100-6-L-5 | 5VDC | E40H8-100-6-L-5^5VDC^
A2500005575R | A2500005575 | ROTARY ENCODER | E40 SERIES | E40H SERIES | E40H8-1024-3-N-24 | 12-24VDC | E40H8-1024-3-N-24^12-24VDC^
A2500005577R | A2500005577 | ROTARY ENCODER | E40 SERIES | E40H SERIES | E40H8-1024-3-N-5 | 5VDC | E40H8-1024-3-N-5^5VDC^
A2500006504R | A2500006504 | ROTARY ENCODER | E40 SERIES | E40H SERIES | E40H8-1024-3-T-24 | 12-24VDC | E40H8-1024-3-T-24^12-24VDC^ | Энкодер инкрементальный, Модель с корпусом 40 мм, С полым сквозным валом, Валл 8 мм, 1024 имп./об., A,B,Z;, Комплементарный выход, 12-24 B= ±5%, Кабель без разъёма
A2500006505R | A2500006505 | ROTARY ENCODER | E40 SERIES | E40H SERIES | E40H8-1024-3-T-5 | 5VDC | E40H8-1024-3-T-5^5VDC^
A2500005650R | A2500005650 | ROTARY ENCODER | E40 SERIES | E40H SERIES | E40H8-1024-3-V-24 | 12-24VDC | E40H8-1024-3-V-24^12-24VDC^ | Энкодер инкрементальный, d=40мм, Полый вал 8мм, 1024 имп./об, A, B, Z фаза, Выход напряжения, 12-24VDC
A2500005639R | A2500005639 | ROTARY ENCODER | E40 SERIES | E40H SERIES | E40H8-1024-3-V-5 | 5VDC | E40H8-1024-3-V-5^5VDC^
A2500007062R | A2500007062 | ROTARY ENCODER | E40 SERIES | E40H SERIES | E40H8-1024-6-L-24 | 12-24VDC | E40H8-1024-6-L-24^12-24VDC^ | Энкодер инкрементальный, d=40мм, Полый сквозной вал 8мм, 1024 имп./об, A, A/, B, B/, Z, Z/ фаза, выход: Line Driver (дифференциальный), 24VDC
A2500007089R | A2500007089 | ROTARY ENCODER | E40 SERIES | E40H SERIES | E40H8-1024-6-L-24-C | 12-24VDC^ | E40H8-1024-6-L-24-C^12-24VDC^^
A2500005760R | A2500005760 | ROTARY ENCODER | E40 SERIES | E40H SERIES | E40H8-1024-6-L-5 | 5VDC | E40H8-1024-6-L-5^5VDC^ | Энкодер инкрементальный, d=40мм, Полый вал 8мм, 1024 имп./об, A, A/, B, B/, Z, Z/ фаза, выход: Line Driver (дифференциальный), 5VDC
A2500005762R | A2500005762 | ROTARY ENCODER | E40 SERIES | E40H SERIES | E40H8-1024-6-L-5-C | 5VDC | E40H8-1024-6-L-5-C^5VDC^
A2500006409R | A2500006409 | ROTARY ENCODER | E40 SERIES | E40H SERIES | E40H8-10-3-N-24 | 12-24VDC | E40H8-10-3-N-24^12-24VDC^ | Энкодер инкрементальный, d=40мм, Полый вал 8мм, 10 имп./об, A, B, Z фаза, Выход NPN с открытым коллектором, 12-24VDC
A2500006407R | A2500006407 | ROTARY ENCODER | E40 SERIES | E40H SERIES | E40H8-10-3-T-24 | 12-24VDC | E40H8-10-3-T-24^12-24VDC^ | Энкодер инкрементальный, Модель с корпусом 40 мм, С полым сквозным валом, Валл 8 мм, 10 имп./об., A,B,Z;, Комплементарный выход, 12-24 B= ±5%, Кабель без разъёма
A2500005665R | A2500005665 | ROTARY ENCODER | E40 SERIES | E40H SERIES | E40H8-10-3-V-24 | 12-24VDC | E40H8-10-3-V-24^12-24VDC^
A2500005667R | A2500005667 | ROTARY ENCODER | E40 SERIES | E40H SERIES | E40H8-10-3-V-5 | 5VDC | E40H8-10-3-V-5^5VDC^
A2500007046R | A2500007046 | ROTARY ENCODER | E40 SERIES | E40H SERIES | E40H8-10-6-L-24 | 12-24VDC | E40H8-10-6-L-24^12-24VDC^
A2500007073R | A2500007073 | ROTARY ENCODER | E40 SERIES | E40H SERIES | E40H8-10-6-L-24-C | 12-24VDC^ | E40H8-10-6-L-24-C^12-24VDC^^
A2500005725R | A2500005725 | ROTARY ENCODER | E40 SERIES | E40H SERIES | E40H8-10-6-L-5 | 5VDC | E40H8-10-6-L-5^5VDC^
A2500005579R | A2500005579 | ROTARY ENCODER | E40 SERIES | E40H SERIES | E40H8-1200-3-N-24 | 12-24VDC | E40H8-1200-3-N-24^12-24VDC^
A2500005581R | A2500005581 | ROTARY ENCODER | E40 SERIES | E40H SERIES | E40H8-1200-3-N-5 | 5VDC | E40H8-1200-3-N-5^5VDC^
A2500006506R | A2500006506 | ROTARY ENCODER | E40 SERIES | E40H SERIES | E40H8-1200-3-T-24 | 12-24VDC | E40H8-1200-3-T-24^12-24VDC^
A2500005704R | A2500005704 | ROTARY ENCODER | E40 SERIES | E40H SERIES | E40H8-1200-3-V-24 | 12-24VDC | E40H8-1200-3-V-24^12-24VDC^
A2500005706R | A2500005706 | ROTARY ENCODER | E40 SERIES | E40H SERIES | E40H8-1200-3-V-5 | 5VDC^ | E40H8-1200-3-V-5^5VDC^^
A2500007063R | A2500007063 | ROTARY ENCODER | E40 SERIES | E40H SERIES | E40H8-1200-6-L-24 | 12-24VDC | E40H8-1200-6-L-24^12-24VDC^
A2500007090R | A2500007090 | ROTARY ENCODER | E40 SERIES | E40H SERIES | E40H8-1200-6-L-24-C | 12-24VDC^ | E40H8-1200-6-L-24-C^12-24VDC^^
A2500005764R | A2500005764 | ROTARY ENCODER | E40 SERIES | E40H SERIES | E40H8-1200-6-L-5 | 5VDC | E40H8-1200-6-L-5^5VDC^
A2500005687R | A2500005687 | ROTARY ENCODER | E40 SERIES | E40H SERIES | E40H8-120-3-V-24 | 12-24VDC | E40H8-120-3-V-24^12-24VDC^
A2500005689R | A2500005689 | ROTARY ENCODER | E40 SERIES | E40H SERIES | E40H8-120-3-V-5 | 5VDC | E40H8-120-3-V-5^5VDC^
A2500005782R | A2500005782 | ROTARY ENCODER | E40 SERIES | E40H SERIES | E40H8-120-6-L-5 | 5VDC | E40H8-120-6-L-5^5VDC^
A2500005668R | A2500005668 | ROTARY ENCODER | E40 SERIES | E40H SERIES | E40H8-12-2-V-24 | 12-24VDC | E40H8-12-2-V-24^12-24VDC^
A2500005670R | A2500005670 | ROTARY ENCODER | E40 SERIES | E40H SERIES | E40H8-12-2-V-5 | 5VDC | E40H8-12-2-V-5^5VDC^
A2500005726R | A2500005726 | ROTARY ENCODER | E40 SERIES | E40H SERIES | E40H8-12-4-L-5 | 5VDC | E40H8-12-4-L-5^5VDC^
A2500006403R | A2500006403 | ROTARY ENCODER | E40 SERIES | E40H SERIES | E40H8-1-2-N-24 | 12-24VDC | E40H8-1-2-N-24^12-24VDC^ | Энкодер инкрементальный, d=40мм, Полый вал 8мм, 1 имп./об, A, B фаза, Выход NPN с открытым коллектором, 12-24VDC
A2500006401R | A2500006401 | ROTARY ENCODER | E40 SERIES | E40H SERIES | E40H8-1-2-T-24 | 12-24VDC | E40H8-1-2-T-24^12-24VDC^
A2500005660R | A2500005660 | ROTARY ENCODER | E40 SERIES | E40H SERIES | E40H8-1-2-V-24 | 12-24VDC | E40H8-1-2-V-24^12-24VDC^
A2500005662R | A2500005662 | ROTARY ENCODER | E40 SERIES | E40H SERIES | E40H8-1-2-V-5 | 5VDC | E40H8-1-2-V-5^5VDC^
A2500007045R | A2500007045 | ROTARY ENCODER | E40 SERIES | E40H SERIES | E40H8-1-4-L-24 | 12-24VDC | E40H8-1-4-L-24^12-24VDC^
A2500007072R | A2500007072 | ROTARY ENCODER | E40 SERIES | E40H SERIES | E40H8-1-4-L-24-C | 12-24VDC^ | E40H8-1-4-L-24-C^12-24VDC^^
A2500005722R | A2500005722 | ROTARY ENCODER | E40 SERIES | E40H SERIES | E40H8-1-4-L-5 | 5VDC | E40H8-1-4-L-5^5VDC^
A2500005584R | A2500005584 | ROTARY ENCODER | E40 SERIES | E40H SERIES | E40H8-1500-3-N-5 | 5VDC | E40H8-1500-3-N-5^5VDC^
A2500006666R | A2500006666 | ROTARY ENCODER | E40 SERIES | E40H SERIES | E40H8-1500-3-T-24 | 12-24VDC | E40H8-1500-3-T-24^12-24VDC^
A2500006668R | A2500006668 | ROTARY ENCODER | E40 SERIES | E40H SERIES | E40H8-1500-3-T-5 | 5VDC | E40H8-1500-3-T-5^5VDC^
A2500005705R | A2500005705 | ROTARY ENCODER | E40 SERIES | E40H SERIES | E40H8-1500-3-V-24 | 12-24VDC^ | E40H8-1500-3-V-24^12-24VDC^^
A2500005707R | A2500005707 | ROTARY ENCODER | E40 SERIES | E40H SERIES | E40H8-1500-3-V-5 | 5VDC^ | E40H8-1500-3-V-5^5VDC^^
A2500007064R | A2500007064 | ROTARY ENCODER | E40 SERIES | E40H SERIES | E40H8-1500-6-L-24 | 12-24VDC | E40H8-1500-6-L-24^12-24VDC^
A2500007091R | A2500007091 | ROTARY ENCODER | E40 SERIES | E40H SERIES | E40H8-1500-6-L-24-C | 12-24VDC^ | E40H8-1500-6-L-24-C^12-24VDC^^
A2500005797R | A2500005797 | ROTARY ENCODER | E40 SERIES | E40H SERIES | E40H8-1500-6-L-5 | 5VDC | E40H8-1500-6-L-5^5VDC^
A2500005527R | A2500005527 | ROTARY ENCODER | E40 SERIES | E40H SERIES | E40H8-150-3-N-24 | 12-24VDC | E40H8-150-3-N-24^12-24VDC^
A2500005528R | A2500005528 | ROTARY ENCODER | E40 SERIES | E40H SERIES | E40H8-150-3-N-5 | 5VDC | E40H8-150-3-N-5^5VDC^
A2500006456R | A2500006456 | ROTARY ENCODER | E40 SERIES | E40H SERIES | E40H8-150-3-T-24 | 12-24VDC | E40H8-150-3-T-24^12-24VDC^
A2500005688R | A2500005688 | ROTARY ENCODER | E40 SERIES | E40H SERIES | E40H8-150-3-V-24 | 12-24VDC | E40H8-150-3-V-24^12-24VDC^
A2500005543R | A2500005543 | ROTARY ENCODER | E40 SERIES | E40H SERIES | E40H8-150-3-V-5 | 5VDC | E40H8-150-3-V-5^5VDC^
A2500007052R | A2500007052 | ROTARY ENCODER | E40 SERIES | E40H SERIES | E40H8-150-6-L-24 | 12-24VDC | E40H8-150-6-L-24^12-24VDC^
A2500007079R | A2500007079 | ROTARY ENCODER | E40 SERIES | E40H SERIES | E40H8-150-6-L-24-C | 12-24VDC^ | E40H8-150-6-L-24-C^12-24VDC^^
A2500005784R | A2500005784 | ROTARY ENCODER | E40 SERIES | E40H SERIES | E40H8-150-6-L-5 | 5VDC | E40H8-150-6-L-5^5VDC^
A2500006413R | A2500006413 | ROTARY ENCODER | E40 SERIES | E40H SERIES | E40H8-15-3-N-5 | 5VDC | E40H8-15-3-N-5^5VDC^
A2500005512R | A2500005512 | ROTARY ENCODER | E40 SERIES | E40H SERIES | E40H8-15-3-T-24 | 12-24VDC | E40H8-15-3-T-24^12-24VDC^
A2500005669R | A2500005669 | ROTARY ENCODER | E40 SERIES | E40H SERIES | E40H8-15-3-V-24 | 12-24VDC | E40H8-15-3-V-24^12-24VDC^
A2500005671R | A2500005671 | ROTARY ENCODER | E40 SERIES | E40H SERIES | E40H8-15-3-V-5 | 5VDC | E40H8-15-3-V-5^5VDC^
A2500005727R | A2500005727 | ROTARY ENCODER | E40 SERIES | E40H SERIES | E40H8-15-6-L-5 | 5VDC | E40H8-15-6-L-5^5VDC^
A2500006673R | A2500006673 | ROTARY ENCODER | E40 SERIES | E40H SERIES | E40H8-1800-3-N-24 | 12-24VDC | E40H8-1800-3-N-24^12-24VDC^
A2500006674R | A2500006674 | ROTARY ENCODER | E40 SERIES | E40H SERIES | E40H8-1800-3-N-5 | 5VDC | E40H8-1800-3-N-5^5VDC^
A2500006672R | A2500006672 | ROTARY ENCODER | E40 SERIES | E40H SERIES | E40H8-1800-3-T-24 | 12-24VDC | E40H8-1800-3-T-24^12-24VDC^
A2500006671R | A2500006671 | ROTARY ENCODER | E40 SERIES | E40H SERIES | E40H8-1800-3-T-5 | 5VDC | E40H8-1800-3-T-5^5VDC^ | Энкодер инкрементальный, корпус Ø40мм с полым сквозным валом Ø8мм, разрешение 1800 имп./об., выходные фазы A/B/Z, комплементарный выход, Uпит. 5V DC, IP50
A2500005708R | A2500005708 | ROTARY ENCODER | E40 SERIES | E40H SERIES | E40H8-1800-3-V-24 | 12-24VDC^ | E40H8-1800-3-V-24^12-24VDC^^
A2500005710R | A2500005710 | ROTARY ENCODER | E40 SERIES | E40H SERIES | E40H8-1800-3-V-5 | 5VDC^ | E40H8-1800-3-V-5^5VDC^^
A2500007065R | A2500007065 | ROTARY ENCODER | E40 SERIES | E40H SERIES | E40H8-1800-6-L-24 | 12-24VDC | E40H8-1800-6-L-24^12-24VDC^
A2500007092R | A2500007092 | ROTARY ENCODER | E40 SERIES | E40H SERIES | E40H8-1800-6-L-24-C | 12-24VDC^ | E40H8-1800-6-L-24-C^12-24VDC^^
A2500005799R | A2500005799 | ROTARY ENCODER | E40 SERIES | E40H SERIES | E40H8-1800-6-L-5 | 5VDC | E40H8-1800-6-L-5^5VDC^ | Энкодер инкрементальный, d=40мм, Полый вал 8мм, 1800 имп./об, A, A/, B, B/, Z, Z/ фаза, выход: Line Driver (дифференциальный), 5VDC
A2500006459R | A2500006459 | ROTARY ENCODER | E40 SERIES | E40H SERIES | E40H8-192-3-N-24 | 12-24VDC^ | E40H8-192-3-N-24^12-24VDC^^
A2500005690R | A2500005690 | ROTARY ENCODER | E40 SERIES | E40H SERIES | E40H8-192-3-V-24 | 12-24VDC | E40H8-192-3-V-24^12-24VDC^
A2500005691R | A2500005691 | ROTARY ENCODER | E40 SERIES | E40H SERIES | E40H8-192-3-V-5 | 5VDC | E40H8-192-3-V-5^5VDC^
A2500005786R | A2500005786 | ROTARY ENCODER | E40 SERIES | E40H SERIES | E40H8-192-6-L-5 | 5VDC | E40H8-192-6-L-5^5VDC^
A2500005586R | A2500005586 | ROTARY ENCODER | E40 SERIES | E40H SERIES | E40H8-2000-2-N-24 | 12-24VDC | E40H8-2000-2-N-24^12-24VDC^
A2500005585R | A2500005585 | ROTARY ENCODER | E40 SERIES | E40H SERIES | E40H8-2000-3-N-24 | 12-24VDC | E40H8-2000-3-N-24^12-24VDC^ | Энкодер инкрементальный: корпус Ø40мм, полый сквозной вал Ø8мм, 2000 имп./об., выходные фазы: A, B, Z; NPN c открытым коллектором, 12…24V DC, IP50
A2500005587R | A2500005587 | ROTARY ENCODER | E40 SERIES | E40H SERIES | E40H8-2000-3-N-5 | 5VDC | E40H8-2000-3-N-5^5VDC^
A2500006509R | A2500006509 | ROTARY ENCODER | E40 SERIES | E40H SERIES | E40H8-2000-3-T-24 | 12-24VDC | E40H8-2000-3-T-24^12-24VDC^ | Энкодер инкрементальный, d=40мм, Полый вал 8мм, 2000 имп./об, A, B, Z фаза, Комплементарный выход, 12-24VDC
A2500006512R | A2500006512 | ROTARY ENCODER | E40 SERIES | E40H SERIES | E40H8-2000-3-T-5 | 5VDC | E40H8-2000-3-T-5^5VDC^
A2500005644R | A2500005644 | ROTARY ENCODER | E40 SERIES | E40H SERIES | E40H8-2000-3-V-24 | 12-24VDC | E40H8-2000-3-V-24^12-24VDC^ | Энкодер инкрементальный, d=40мм, Полый вал 8мм, 2000 имп./об, A, B, Z фаза, Выход напряжения, 12-24VDC
A2500005643R | A2500005643 | ROTARY ENCODER | E40 SERIES | E40H SERIES | E40H8-2000-3-V-5 | 5VDC | E40H8-2000-3-V-5^5VDC^
A2500007066R | A2500007066 | ROTARY ENCODER | E40 SERIES | E40H SERIES | E40H8-2000-6-L-24 | 12-24VDC | E40H8-2000-6-L-24^12-24VDC^
A2500007093R | A2500007093 | ROTARY ENCODER | E40 SERIES | E40H SERIES | E40H8-2000-6-L-24-C | 12-24VDC | E40H8-2000-6-L-24-C^12-24VDC^
A2500005766R | A2500005766 | ROTARY ENCODER | E40 SERIES | E40H SERIES | E40H8-2000-6-L-5 | 5VDC | E40H8-2000-6-L-5^5VDC^ | Энкодер инкрементальный, d=40мм, Полый вал 8мм, 2000 имп./об, A, A/, B, B/, Z, Z/ фаза, выход: Line Driver (дифференциальный), 5VDC
A2500005533R | A2500005533 | ROTARY ENCODER | E40 SERIES | E40H SERIES | E40H8-200-3-N-24 | 12-24VDC | E40H8-200-3-N-24^12-24VDC^ | Энкодер инкрементальный, d=40мм, Полый вал 8мм, 200 имп./об, A, B, Z фаза, Выход NPN с открытым коллектором, 12-24VDC
A2500005534R | A2500005534 | ROTARY ENCODER | E40 SERIES | E40H SERIES | E40H8-200-3-N-5 | 5VDC | E40H8-200-3-N-5^5VDC^
A2500006709R | A2500006709 | ROTARY ENCODER | E40 SERIES | E40H SERIES | E40H8-200-3-T-24 | 12-24VDC | E40H8-200-3-T-24^12-24VDC^ | Энкодер инкрементальный, Модель с корпусом 40 мм, С полым сквозным валом, Валл 8 мм, 200 имп./об., A,B,Z;, Комплементарный выход, 12-24 B= ±5%, Кабель без разъёма
A2500006712R | A2500006712 | ROTARY ENCODER | E40 SERIES | E40H SERIES | E40H8-200-3-T-24-C | 12-24VDC | E40H8-200-3-T-24-C^12-24VDC^
A2500006710R | A2500006710 | ROTARY ENCODER | E40 SERIES | E40H SERIES | E40H8-200-3-T-5 | 5VDC | E40H8-200-3-T-5^5VDC^
A2500005626R | A2500005626 | ROTARY ENCODER | E40 SERIES | E40H SERIES | E40H8-200-3-V-24 | 12-24VDC | E40H8-200-3-V-24^12-24VDC^
A2500005620R | A2500005620 | ROTARY ENCODER | E40 SERIES | E40H SERIES | E40H8-200-3-V-5 | 5VDC | E40H8-200-3-V-5^5VDC^
A2500007053R | A2500007053 | ROTARY ENCODER | E40 SERIES | E40H SERIES | E40H8-200-6-L-24 | 12-24VDC | E40H8-200-6-L-24^12-24VDC^
A2500007080R | A2500007080 | ROTARY ENCODER | E40 SERIES | E40H SERIES | E40H8-200-6-L-24-C | 12-24VDC^ | E40H8-200-6-L-24-C^12-24VDC^^
A2500005742R | A2500005742 | ROTARY ENCODER | E40 SERIES | E40H SERIES | E40H8-200-6-L-5 | 5VDC | E40H8-200-6-L-5^5VDC^
A2500005788R | A2500005788 | ROTARY ENCODER | E40 SERIES | E40H SERIES | E40H8-200-6-L-5-C | 5VDC | E40H8-200-6-L-5-C^5VDC^
A2500006416R | A2500006416 | ROTARY ENCODER | E40 SERIES | E40H SERIES | E40H8-20-3-N-24 | 12-24VDC | E40H8-20-3-N-24^12-24VDC^
A2500006417R | A2500006417 | ROTARY ENCODER | E40 SERIES | E40H SERIES | E40H8-20-3-N-5 | 5VDC | E40H8-20-3-N-5^5VDC^ | Энкодер инкрементальный, d=40мм, полый сквозной вал 8мм, 20 имп./об, A, B, Z фаза, Выход NPN с открытым коллектором, 5В=, кабель без разъема
A2500006414R | A2500006414 | ROTARY ENCODER | E40 SERIES | E40H SERIES | E40H8-20-3-T-24 | 12-24VDC | E40H8-20-3-T-24^12-24VDC^
A2500006418R | A2500006418 | ROTARY ENCODER | E40 SERIES | E40H SERIES | E40H8-20-3-T-24-C | 12-24VDC | E40H8-20-3-T-24-C^12-24VDC^ | Энкодер инкрементальный, d=40мм, полый сквозной вал 8мм, 20 имп./об, A, B, Z фаза, комплементарный выход, 12-24В=, кабель с разъемом
A2500005672R | A2500005672 | ROTARY ENCODER | E40 SERIES | E40H SERIES | E40H8-20-3-V-24 | 12-24VDC | E40H8-20-3-V-24^12-24VDC^
A2500005674R | A2500005674 | ROTARY ENCODER | E40 SERIES | E40H SERIES | E40H8-20-3-V-5 | 5VDC | E40H8-20-3-V-5^5VDC^
A2500005591R | A2500005591 | ROTARY ENCODER | E40 SERIES | E40H SERIES | E40H8-2048-3-N-24 | 12-24VDC | E40H8-2048-3-N-24^12-24VDC^
A2500005593R | A2500005593 | ROTARY ENCODER | E40 SERIES | E40H SERIES | E40H8-2048-3-N-5 | 5VDC | E40H8-2048-3-N-5^5VDC^
A2500006513R | A2500006513 | ROTARY ENCODER | E40 SERIES | E40H SERIES | E40H8-2048-3-T-24 | 12-24VDC | E40H8-2048-3-T-24^12-24VDC^ | Энкодер инкрементальный, Модель с корпусом 40 мм, С полым сквозным валом, Валл 8 мм, 2048 имп./об., A,B,Z;, Комплементарный выход, 12-24 B= ±5%, Кабель без разъёма
A2500005709R | A2500005709 | ROTARY ENCODER | E40 SERIES | E40H SERIES | E40H8-2048-3-V-24 | 12-24VDC^ | E40H8-2048-3-V-24^12-24VDC^^
A2500005711R | A2500005711 | ROTARY ENCODER | E40 SERIES | E40H SERIES | E40H8-2048-3-V-5 | 5VDC^ | E40H8-2048-3-V-5^5VDC^^
A2500007067R | A2500007067 | ROTARY ENCODER | E40 SERIES | E40H SERIES | E40H8-2048-6-L-24 | 12-24VDC | E40H8-2048-6-L-24^12-24VDC^ | Энкодер инкрементальный, корпус Ø40мм с полым сквозным валом Ø8мм, разрешение 2048 имп./об., выходные фазы A/A̅/B/B̅/Z/Z̅, выход: Line Driver (дифференциальный), Uпит. 12…24V DC, кабель 2м, IP50
A2500007094R | A2500007094 | ROTARY ENCODER | E40 SERIES | E40H SERIES | E40H8-2048-6-L-24-C | 12-24VDC | E40H8-2048-6-L-24-C^12-24VDC^
A2500005768R | A2500005768 | ROTARY ENCODER | E40 SERIES | E40H SERIES | E40H8-2048-6-L-5 | 5VDC | E40H8-2048-6-L-5^5VDC^ | Энкодер инкрементальный, Модель с корпусом 40 мм, С полым сквозным валом, Валл 8 мм, 2048 имп./об., А, A̅, B, B̅, Z, Z̅, выход: Line Driver (дифференциальный), 5 В= ±5%, Кабель без разъёма
A2500007047R | A2500007047 | ROTARY ENCODER | E40 SERIES | E40H SERIES | E40H8-20-6-L-24 | 12-24VDC | E40H8-20-6-L-24^12-24VDC^
A2500007074R | A2500007074 | ROTARY ENCODER | E40 SERIES | E40H SERIES | E40H8-20-6-L-24-C | 12-24VDC^ | E40H8-20-6-L-24-C^12-24VDC^^
A2500005728R | A2500005728 | ROTARY ENCODER | E40 SERIES | E40H SERIES | E40H8-20-6-L-5 | 5VDC | E40H8-20-6-L-5^5VDC^
A2500005661R | A2500005661 | ROTARY ENCODER | E40 SERIES | E40H SERIES | E40H8-2-2-V-24 | 12-24VDC | E40H8-2-2-V-24^12-24VDC^
A2500005663R | A2500005663 | ROTARY ENCODER | E40 SERIES | E40H SERIES | E40H8-2-2-V-5 | 5VDC | E40H8-2-2-V-5^5VDC^
A2500006419R | A2500006419 | ROTARY ENCODER | E40 SERIES | E40H SERIES | E40H8-23-3-T-24 | 12-24VDC | E40H8-23-3-T-24^12-24VDC^
A2500005673R | A2500005673 | ROTARY ENCODER | E40 SERIES | E40H SERIES | E40H8-23-3-V-24 | 12-24VDC | E40H8-23-3-V-24^12-24VDC^
A2500005675R | A2500005675 | ROTARY ENCODER | E40 SERIES | E40H SERIES | E40H8-23-3-V-5 | 5VDC | E40H8-23-3-V-5^5VDC^
A2500005729R | A2500005729 | ROTARY ENCODER | E40 SERIES | E40H SERIES | E40H8-23-6-L-5 | 5VDC | E40H8-23-6-L-5^5VDC^
A2500005693R | A2500005693 | ROTARY ENCODER | E40 SERIES | E40H SERIES | E40H8-240-3-V-5 | 5VDC | E40H8-240-3-V-5^5VDC^
A2500005789R | A2500005789 | ROTARY ENCODER | E40 SERIES | E40H SERIES | E40H8-240-6-L-5 | 5VDC | E40H8-240-6-L-5^5VDC^
A2500005723R | A2500005723 | ROTARY ENCODER | E40 SERIES | E40H SERIES | E40H8-2-4-L-5 | 5VDC | E40H8-2-4-L-5^5VDC^
A2500005599R | A2500005599 | ROTARY ENCODER | E40 SERIES | E40H SERIES | E40H8-2500-3-N-24 | 12-24VDC | E40H8-2500-3-N-24^12-24VDC^ | Энкодер инкрементальный, d=40мм, Полый вал 8мм, 2500 имп./об, A, B, Z фаза, Выход NPN с открытым коллектором, 12-24VDC
A2500005601R | A2500005601 | ROTARY ENCODER | E40 SERIES | E40H SERIES | E40H8-2500-3-N-5 | 5VDC | E40H8-2500-3-N-5^5VDC^
A2500006515R | A2500006515 | ROTARY ENCODER | E40 SERIES | E40H SERIES | E40H8-2500-3-T-24 | 12-24VDC | E40H8-2500-3-T-24^12-24VDC^ | Энкодер инкрементальный, Модель с корпусом 40 мм, С полым сквозным валом, Валл 8 мм, 2500 имп./об., A,B,Z;, Комплементарный выход, 12-24 B= ±5%, Кабель без разъёма
A2500006517R | A2500006517 | ROTARY ENCODER | E40 SERIES | E40H SERIES | E40H8-2500-3-T-5 | 5VDC | E40H8-2500-3-T-5^5VDC^
A2500005713R | A2500005713 | ROTARY ENCODER | E40 SERIES | E40H SERIES | E40H8-2500-3-V-24 | 12-24VDC | E40H8-2500-3-V-24^12-24VDC^
A2500005715R | A2500005715 | ROTARY ENCODER | E40 SERIES | E40H SERIES | E40H8-2500-3-V-5 | 5VDC^ | E40H8-2500-3-V-5^5VDC^^
A2500007068R | A2500007068 | ROTARY ENCODER | E40 SERIES | E40H SERIES | E40H8-2500-6-L-24 | 12-24VDC | E40H8-2500-6-L-24^12-24VDC^ | Энкодер инкрементальный, d=40мм, Полый вал 8мм, 2500 имп./об, A, A/, B, B/, Z, Z/ фаза, выход: Line Driver (дифференциальный), 24В=
A2500007095R | A2500007095 | ROTARY ENCODER | E40 SERIES | E40H SERIES | E40H8-2500-6-L-24-C | 12-24VDC | E40H8-2500-6-L-24-C^12-24VDC^
A2500005771R | A2500005771 | ROTARY ENCODER | E40 SERIES | E40H SERIES | E40H8-2500-6-L-5 | 5VDC | E40H8-2500-6-L-5^5VDC^ | Энкодер инкрементальный, d=40мм, Полый вал 8мм, 2500 имп./об, A, A/, B, B/, Z, Z/ фаза, выход: Line Driver (дифференциальный), 5VDC
A2500005773R | A2500005773 | ROTARY ENCODER | E40 SERIES | E40H SERIES | E40H8-2500-6-L-5-C | 5VDC | E40H8-2500-6-L-5-C^5VDC^ | Энкодер инкрементальный, d=40мм, Полый вал 8мм, 2500 имп./об, A, A/, B, B/, Z, Z/ фаза, выход: Line Driver (дифференциальный), 5VDC, Кабель c разъёмом 250мм
A2500006468R | A2500006468 | ROTARY ENCODER | E40 SERIES | E40H SERIES | E40H8-250-3-N-24 | 12-24VDC | E40H8-250-3-N-24^12-24VDC^
A2500006466R | A2500006466 | ROTARY ENCODER | E40 SERIES | E40H SERIES | E40H8-250-3-N-5 | 5VDC | E40H8-250-3-N-5^5VDC^ | Энкодер инкрементальный, d=40мм, полый сквозной вал 8мм, 250 имп./об, A, B, Z фаза, Выход NPN с открытым коллектором, 5В=, кабель без разъема
A2500006464R | A2500006464 | ROTARY ENCODER | E40 SERIES | E40H SERIES | E40H8-250-3-T-24 | 12-24VDC | E40H8-250-3-T-24^12-24VDC^
A2500005692R | A2500005692 | ROTARY ENCODER | E40 SERIES | E40H SERIES | E40H8-250-3-V-24 | 12-24VDC | E40H8-250-3-V-24^12-24VDC^
A2500005694R | A2500005694 | ROTARY ENCODER | E40 SERIES | E40H SERIES | E40H8-250-3-V-5 | 5VDC | E40H8-250-3-V-5^5VDC^
A2500007054R | A2500007054 | ROTARY ENCODER | E40 SERIES | E40H SERIES | E40H8-250-6-L-24 | 12-24VDC | E40H8-250-6-L-24^12-24VDC^
A2500007081R | A2500007081 | ROTARY ENCODER | E40 SERIES | E40H SERIES | E40H8-250-6-L-24-C | 12-24VDC^ | E40H8-250-6-L-24-C^12-24VDC^^
A2500005791R | A2500005791 | ROTARY ENCODER | E40 SERIES | E40H SERIES | E40H8-250-6-L-5 | 5VDC | E40H8-250-6-L-5^5VDC^ | Энкодер инкрементальный, d=40мм, Полый вал 8мм, 250 имп./об, A, A/, B, B/, Z, Z/ фаза, выход: Line Driver (дифференциальный), 5VDC
A2500005535R | A2500005535 | ROTARY ENCODER | E40 SERIES | E40H SERIES | E40H8-25-3-N-5 | 5VDC | E40H8-25-3-N-5^5VDC^
A2500006423R | A2500006423 | ROTARY ENCODER | E40 SERIES | E40H SERIES | E40H8-25-3-T-24-C | 12-24VDC | E40H8-25-3-T-24-C^12-24VDC^
A2500005540R | A2500005540 | ROTARY ENCODER | E40 SERIES | E40H SERIES | E40H8-25-3-V-24 | 12-24VDC | E40H8-25-3-V-24^12-24VDC^
A2500005677R | A2500005677 | ROTARY ENCODER | E40 SERIES | E40H SERIES | E40H8-25-3-V-5 | 5VDC | E40H8-25-3-V-5^5VDC^
A2500005695R | A2500005695 | ROTARY ENCODER | E40 SERIES | E40H SERIES | E40H8-256-3-V-24 | 12-24VDC | E40H8-256-3-V-24^12-24VDC^
A2500005697R | A2500005697 | ROTARY ENCODER | E40 SERIES | E40H SERIES | E40H8-256-3-V-5 | 5VDC | E40H8-256-3-V-5^5VDC^
A2500005730R | A2500005730 | ROTARY ENCODER | E40 SERIES | E40H SERIES | E40H8-25-6-L-5 | 5VDC | E40H8-25-6-L-5^5VDC^
A2500005600R | A2500005600 | ROTARY ENCODER | E40 SERIES | E40H SERIES | E40H8-3000-3-N-24 | 12-24VDC | E40H8-3000-3-N-24^12-24VDC^
A2500005602R | A2500005602 | ROTARY ENCODER | E40 SERIES | E40H SERIES | E40H8-3000-3-N-5 | 5VDC | E40H8-3000-3-N-5^5VDC^
A2500006675R | A2500006675 | ROTARY ENCODER | E40 SERIES | E40H SERIES | E40H8-3000-3-T-24 | 12-24VDC | E40H8-3000-3-T-24^12-24VDC^
A2500005714R | A2500005714 | ROTARY ENCODER | E40 SERIES | E40H SERIES | E40H8-3000-3-V-24 | 12-24VDC^ | E40H8-3000-3-V-24^12-24VDC^^
A2500005716R | A2500005716 | ROTARY ENCODER | E40 SERIES | E40H SERIES | E40H8-3000-3-V-5 | 5VDC | E40H8-3000-3-V-5^5VDC^
A2500007069R | A2500007069 | ROTARY ENCODER | E40 SERIES | E40H SERIES | E40H8-3000-6-L-24 | 12-24VDC | E40H8-3000-6-L-24^12-24VDC^
A2500007096R | A2500007096 | ROTARY ENCODER | E40 SERIES | E40H SERIES | E40H8-3000-6-L-24-C | 12-24VDC | E40H8-3000-6-L-24-C^12-24VDC^
A2500005774R | A2500005774 | ROTARY ENCODER | E40 SERIES | E40H SERIES | E40H8-3000-6-L-5 | 5VDC | E40H8-3000-6-L-5^5VDC^ | Энкодер инкрементальный: корпус Ø40мм, полый сквозной вал Ø8мм, 3000 имп./об., выходные фазы: A, A̅, B, B̅, Z, Z̅; выход: Line Driver (дифференциальный), Uпит. 5V DC, IP50
A2500005550R | A2500005550 | ROTARY ENCODER | E40 SERIES | E40H SERIES | E40H8-300-3-N-24 | 12-24VDC | E40H8-300-3-N-24^12-24VDC^ | Энкодер инкрементальный, d=40мм, Полый вал 8мм, 300 имп./об, A, B, Z фаза, Выход NPN с открытым коллектором, 12-24VDC
A2500005556R | A2500005556 | ROTARY ENCODER | E40 SERIES | E40H SERIES | E40H8-300-3-N-24 | 12-24VDC(5M) | E40H8-300-3-N-24^12-24VDC(5M)^
A2500005554R | A2500005554 | ROTARY ENCODER | E40 SERIES | E40H SERIES | E40H8-300-3-N-24-C | 12-24VDC | E40H8-300-3-N-24-C^12-24VDC^
A2500005553R | A2500005553 | ROTARY ENCODER | E40 SERIES | E40H SERIES | E40H8-300-3-N-5 | 5VDC | E40H8-300-3-N-5^5VDC^ | Энкодер инкрементальный, d=40мм, Полый вал 8мм, 300 имп./об, A, B, Z фаза, Выход NPN с открытым коллектором, 5VDC
A2500006471R | A2500006471 | ROTARY ENCODER | E40 SERIES | E40H SERIES | E40H8-300-3-T-24 | 12-24VDC | E40H8-300-3-T-24^12-24VDC^ | Энкодер инкрементальный, d=40мм, полый сквозной вал 8мм, 300 имп./об, A, B, Z фаза, комплементарный выход, Uпит. 12…24V DC, IP50, кабель без разъёма 1,5м
A2500006474R | A2500006474 | ROTARY ENCODER | E40 SERIES | E40H SERIES | E40H8-300-3-T-24 | 12-24VDC(8M) | E40H8-300-3-T-24^12-24VDC(8M)^
A2500006714R | A2500006714 | ROTARY ENCODER | E40 SERIES | E40H SERIES | E40H8-300-3-T-24-BT | 12-24VDC(DY OPTION) | E40H8-300-3-T-24-BT^12-24VDC(DY OPTION)^
A2500009000R | A2500009000 | ROTARY ENCODER | E40 SERIES | E40H SERIES | E40H8-300-3-T-24-BT | 12-24VDC(DY OPTION 5M) | E40H8-300-3-T-24-BT^12-24VDC(DY OPTION 5M)^
A2500006473R | A2500006473 | ROTARY ENCODER | E40 SERIES | E40H SERIES | E40H8-300-3-T-5 | 5VDC | E40H8-300-3-T-5^5VDC^
A2500005696R | A2500005696 | ROTARY ENCODER | E40 SERIES | E40H SERIES | E40H8-300-3-V-24 | 12-24VDC | E40H8-300-3-V-24^12-24VDC^
A2500005698R | A2500005698 | ROTARY ENCODER | E40 SERIES | E40H SERIES | E40H8-300-3-V-5 | 5VDC | E40H8-300-3-V-5^5VDC^
A2500007055R | A2500007055 | ROTARY ENCODER | E40 SERIES | E40H SERIES | E40H8-300-6-L-24 | 12-24VDC | E40H8-300-6-L-24^12-24VDC^
A2500007082R | A2500007082 | ROTARY ENCODER | E40 SERIES | E40H SERIES | E40H8-300-6-L-24-C | 12-24VDC^ | E40H8-300-6-L-24-C^12-24VDC^^
A2500005794R | A2500005794 | ROTARY ENCODER | E40 SERIES | E40H SERIES | E40H8-300-6-L-5 | 5VDC | E40H8-300-6-L-5^5VDC^
A2500006427R | A2500006427 | ROTARY ENCODER | E40 SERIES | E40H SERIES | E40H8-30-3-N-24 | 12-24VDC | E40H8-30-3-N-24^12-24VDC^
A2500006425R | A2500006425 | ROTARY ENCODER | E40 SERIES | E40H SERIES | E40H8-30-3-T-24 | 12-24VDC | E40H8-30-3-T-24^12-24VDC^
A2500005624R | A2500005624 | ROTARY ENCODER | E40 SERIES | E40H SERIES | E40H8-30-3-V-24 | 12-24VDC | E40H8-30-3-V-24^12-24VDC^
A2500005623R | A2500005623 | ROTARY ENCODER | E40 SERIES | E40H SERIES | E40H8-30-3-V-5 | 5VDC | E40H8-30-3-V-5^5VDC^
A2500007048R | A2500007048 | ROTARY ENCODER | E40 SERIES | E40H SERIES | E40H8-30-6-L-24 | 12-24VDC | E40H8-30-6-L-24^12-24VDC^
A2500007075R | A2500007075 | ROTARY ENCODER | E40 SERIES | E40H SERIES | E40H8-30-6-L-24-C | 12-24VDC^ | E40H8-30-6-L-24-C^12-24VDC^^
A2500005731R | A2500005731 | ROTARY ENCODER | E40 SERIES | E40H SERIES | E40H8-30-6-L-5 | 5VDC | E40H8-30-6-L-5^5VDC^
A2500006429R | A2500006429 | ROTARY ENCODER | E40 SERIES | E40H SERIES | E40H8-35-3-T-24 | 12-24VDC | E40H8-35-3-T-24^12-24VDC^
A2500005676R | A2500005676 | ROTARY ENCODER | E40 SERIES | E40H SERIES | E40H8-35-3-V-24 | 12-24VDC | E40H8-35-3-V-24^12-24VDC^
A2500005678R | A2500005678 | ROTARY ENCODER | E40 SERIES | E40H SERIES | E40H8-35-3-V-5 | 5VDC | E40H8-35-3-V-5^5VDC^
A2500005732R | A2500005732 | ROTARY ENCODER | E40 SERIES | E40H SERIES | E40H8-35-6-L-5 | 5VDC | E40H8-35-6-L-5^5VDC^
A2500005605R | A2500005605 | ROTARY ENCODER | E40 SERIES | E40H SERIES | E40H8-3600-3-N-24 | 12-24VDC | E40H8-3600-3-N-24^12-24VDC^ | Энкодер инкрементальный, d=40мм, Полый вал 8мм, 3600 имп./об, A, B, Z фаза, Выход NPN с открытым коллектором, 12-24VDC
A2500005609R | A2500005609 | ROTARY ENCODER | E40 SERIES | E40H SERIES | E40H8-3600-3-N-24-C | 12-24VDC | E40H8-3600-3-N-24-C^12-24VDC^
A2500005607R | A2500005607 | ROTARY ENCODER | E40 SERIES | E40H SERIES | E40H8-3600-3-N-5 | 5VDC | E40H8-3600-3-N-5^5VDC^ | Энкодер инкрементальный, d=40мм, Полый вал 8мм, 3600 имп./об, A, B, Z фаза, Выход NPN с открытым коллектором, 5VDC
A2500005610R | A2500005610 | ROTARY ENCODER | E40 SERIES | E40H SERIES | E40H8-3600-3-N-5-C | 5VDC | E40H8-3600-3-N-5-C^5VDC^
A2500006678R | A2500006678 | ROTARY ENCODER | E40 SERIES | E40H SERIES | E40H8-3600-3-T-24 | 12-24VDC | E40H8-3600-3-T-24^12-24VDC^ | Энкодер инкрементальный, d=40, полый сквозной вал 8 мм, 3600 имп., A, B, Z, комплементарный выход, 12-24В=
A2500006682R | A2500006682 | ROTARY ENCODER | E40 SERIES | E40H SERIES | E40H8-3600-3-T-24-C | 12-24VDC | E40H8-3600-3-T-24-C^12-24VDC^
A2500006681R | A2500006681 | ROTARY ENCODER | E40 SERIES | E40H SERIES | E40H8-3600-3-T-5 | 5VDC | E40H8-3600-3-T-5^5VDC^
A2500005645R | A2500005645 | ROTARY ENCODER | E40 SERIES | E40H SERIES | E40H8-3600-3-V-24 | 12-24VDC | E40H8-3600-3-V-24^12-24VDC^
A2500005646R | A2500005646 | ROTARY ENCODER | E40 SERIES | E40H SERIES | E40H8-3600-3-V-5 | 5VDC | E40H8-3600-3-V-5^5VDC^
A2500005649R | A2500005649 | ROTARY ENCODER | E40 SERIES | E40H SERIES | E40H8-3600-3-V-5-C | 5VDC^ | E40H8-3600-3-V-5-C^5VDC^^
A2500007070R | A2500007070 | ROTARY ENCODER | E40 SERIES | E40H SERIES | E40H8-3600-6-L-24 | 12-24VDC | E40H8-3600-6-L-24^12-24VDC^
A2500007097R | A2500007097 | ROTARY ENCODER | E40 SERIES | E40H SERIES | E40H8-3600-6-L-24-C | 12-24VDC | E40H8-3600-6-L-24-C^12-24VDC^
A2500005776R | A2500005776 | ROTARY ENCODER | E40 SERIES | E40H SERIES | E40H8-3600-6-L-5 | 5VDC | E40H8-3600-6-L-5^5VDC^ | Энкодер инкрементальный, d=40мм, с полым сквозным валом 8мм, 3600имп./об, A, B, Z, A/, B/, Z/ фаза, выход: Line Driver (дифференциальный), 5В=
A2500005541R | A2500005541 | ROTARY ENCODER | E40 SERIES | E40H SERIES | E40H8-360-3-N-24 | 12-24VDC | E40H8-360-3-N-24^12-24VDC^ | Энкодер инкрементальный, d=40мм, Полый вал 8мм, 360 имп./об, A, B, Z фаза, Выход NPN с открытым коллектором, 12-24VDC
A2500005611R | A2500005611 | ROTARY ENCODER | E40 SERIES | E40H SERIES | E40H8-360-3-N-24-C | 12-24VDC | E40H8-360-3-N-24-C^12-24VDC^
A2500005544R | A2500005544 | ROTARY ENCODER | E40 SERIES | E40H SERIES | E40H8-360-3-N-5 | 5VDC | E40H8-360-3-N-5^5VDC^
A2500006477R | A2500006477 | ROTARY ENCODER | E40 SERIES | E40H SERIES | E40H8-360-3-T-24 | 12-24VDC | E40H8-360-3-T-24^12-24VDC^ | Энкодер инкрементальный, d=40мм, Полый вал 8мм, 360 имп./об, A, B, Z фаза, Комплементарный выход, 12-24VDC
A2500006481R | A2500006481 | ROTARY ENCODER | E40 SERIES | E40H SERIES | E40H8-360-3-T-24-C | 12-24VDC | E40H8-360-3-T-24-C^12-24VDC^ | Энкодер инкрементальный, С разъемом, d=40мм, Полый вал 8мм, 360 имп./об, A, B, Z фаза, Комплементарный выход, 12-24VDC
A2500006478R | A2500006478 | ROTARY ENCODER | E40 SERIES | E40H SERIES | E40H8-360-3-T-5 | 5VDC | E40H8-360-3-T-5^5VDC^ | Энкодер инкрементальный, d=40мм, Полый сквозной вал 8мм, 360 имп./об, A, B, Z фаза, Комплементарный выход, 5В=
A2500005631R | A2500005631 | ROTARY ENCODER | E40 SERIES | E40H SERIES | E40H8-360-3-V-24 | 12-24VDC | E40H8-360-3-V-24^12-24VDC^
A2500005632R | A2500005632 | ROTARY ENCODER | E40 SERIES | E40H SERIES | E40H8-360-3-V-5 | 5VDC | E40H8-360-3-V-5^5VDC^ | Энкодер инкрементальный, d=40мм, Полый вал 8мм, 360 имп./об, A, B, Z фаза, Выход напряжения, 5VDC
A2500007056R | A2500007056 | ROTARY ENCODER | E40 SERIES | E40H SERIES | E40H8-360-6-L-24 | 12-24VDC | E40H8-360-6-L-24^12-24VDC^
A2500007083R | A2500007083 | ROTARY ENCODER | E40 SERIES | E40H SERIES | E40H8-360-6-L-24-C | 12-24VDC^ | E40H8-360-6-L-24-C^12-24VDC^^
A2500005744R | A2500005744 | ROTARY ENCODER | E40 SERIES | E40H SERIES | E40H8-360-6-L-5 | 5VDC | E40H8-360-6-L-5^5VDC^
A2500005746R | A2500005746 | ROTARY ENCODER | E40 SERIES | E40H SERIES | E40H8-360-6-L-5 | 5VDC(3M) | E40H8-360-6-L-5^5VDC(3M)^
A2500005548R | A2500005548 | ROTARY ENCODER | E40 SERIES | E40H SERIES | E40H8-400-3-N-24 | 12-24VDC | E40H8-400-3-N-24^12-24VDC^ | Энкодер инкрементальный: корпус Ø40мм, полый сквозной вал Ø8мм, 400 имп./об., выходные фазы: A, B, Z; NPN c открытым коллектором, Uпит. 12…24V DC, IP50
A2500005551R | A2500005551 | ROTARY ENCODER | E40 SERIES | E40H SERIES | E40H8-400-3-N-5 | 5VDC | E40H8-400-3-N-5^5VDC^ | Энкодер инкрементальный, d=40мм, Полый вал 8мм, 400 имп./об, A, B, Z фаза, Выход NPN с открытым коллектором, 5VDC
A2500006482R | A2500006482 | ROTARY ENCODER | E40 SERIES | E40H SERIES | E40H8-400-3-T-24 | 12-24VDC | E40H8-400-3-T-24^12-24VDC^ | Энкодер инкрементальный, d=40мм, полый сквозной вал 8мм, 400 имп./об, A, B, Z фаза, комплементарный выход, Uпит. 12…24V DC, IP50, кабель без разъёма 1,5м
A2500006485R | A2500006485 | ROTARY ENCODER | E40 SERIES | E40H SERIES | E40H8-400-3-T-24-C | 12-24VDC | E40H8-400-3-T-24-C^12-24VDC^
A2500005636R | A2500005636 | ROTARY ENCODER | E40 SERIES | E40H SERIES | E40H8-400-3-V-24 | 12-24VDC | E40H8-400-3-V-24^12-24VDC^
A2500005637R | A2500005637 | ROTARY ENCODER | E40 SERIES | E40H SERIES | E40H8-400-3-V-5 | 5VDC | E40H8-400-3-V-5^5VDC^
A2500007057R | A2500007057 | ROTARY ENCODER | E40 SERIES | E40H SERIES | E40H8-400-6-L-24 | 12-24VDC | E40H8-400-6-L-24^12-24VDC^
A2500007084R | A2500007084 | ROTARY ENCODER | E40 SERIES | E40H SERIES | E40H8-400-6-L-24-C | 12-24VDC^ | E40H8-400-6-L-24-C^12-24VDC^^
A2500005747R | A2500005747 | ROTARY ENCODER | E40 SERIES | E40H SERIES | E40H8-400-6-L-5 | 5VDC | E40H8-400-6-L-5^5VDC^
A2500005749R | A2500005749 | ROTARY ENCODER | E40 SERIES | E40H SERIES | E40H8-400-6-L-5 | 5VDC(3M) | E40H8-400-6-L-5^5VDC(3M)^
A2500005515R | A2500005515 | ROTARY ENCODER | E40 SERIES | E40H SERIES | E40H8-40-3-N-24 | 12-24VDC | E40H8-40-3-N-24^12-24VDC^
A2500005518R | A2500005518 | ROTARY ENCODER | E40 SERIES | E40H SERIES | E40H8-40-3-N-5 | 5VDC | E40H8-40-3-N-5^5VDC^
A2500005679R | A2500005679 | ROTARY ENCODER | E40 SERIES | E40H SERIES | E40H8-40-3-V-24 | 12-24VDC | E40H8-40-3-V-24^12-24VDC^
A2500005681R | A2500005681 | ROTARY ENCODER | E40 SERIES | E40H SERIES | E40H8-40-3-V-5 | 5VDC | E40H8-40-3-V-5^5VDC^
A2500005733R | A2500005733 | ROTARY ENCODER | E40 SERIES | E40H SERIES | E40H8-40-6-L-5 | 5VDC | E40H8-40-6-L-5^5VDC^
A2500005680R | A2500005680 | ROTARY ENCODER | E40 SERIES | E40H SERIES | E40H8-45-3-V-24 | 12-24VDC | E40H8-45-3-V-24^12-24VDC^
A2500005682R | A2500005682 | ROTARY ENCODER | E40 SERIES | E40H SERIES | E40H8-45-3-V-5 | 5VDC | E40H8-45-3-V-5^5VDC^
A2500005735R | A2500005735 | ROTARY ENCODER | E40 SERIES | E40H SERIES | E40H8-45-6-L-5 | 5VDC | E40H8-45-6-L-5^5VDC^
A2500005616R | A2500005616 | ROTARY ENCODER | E40 SERIES | E40H SERIES | E40H8-5000-3-N-24 | 12-24VDC | E40H8-5000-3-N-24^12-24VDC^ | Энкодер инкрементальный, d=40мм, Полый вал 8мм, 5000 имп./об, A, B, Z фаза, Выход NPN с открытым коллектором, 12-24VDC
A2500005617R | A2500005617 | ROTARY ENCODER | E40 SERIES | E40H SERIES | E40H8-5000-3-N-5 | 5VDC | E40H8-5000-3-N-5^5VDC^ | Энкодер инкрементальный, Модель с корпусом 40 мм, С полым сквозным валом, Валл 8 мм, 5000 имп./об., A,B,Z;, NPN-выход с открытым коллектором, 5 В= ±5%, Кабель без разъёма
A2500005612R | A2500005612 | ROTARY ENCODER | E40 SERIES | E40H SERIES | E40H8-5000-3-T-24 | 12-24VDC | E40H8-5000-3-T-24^12-24VDC^ | Энкодер инкрементальный, Модель с корпусом 40 мм, С полым сквозным валом, Валл 8 мм, 5000 имп./об., A,B,Z;, Комплементарный выход, 12-24 B= ±5%, Кабель без разъёма
A2500005613R | A2500005613 | ROTARY ENCODER | E40 SERIES | E40H SERIES | E40H8-5000-3-T-5 | 5VDC | E40H8-5000-3-T-5^5VDC^
A2500005717R | A2500005717 | ROTARY ENCODER | E40 SERIES | E40H SERIES | E40H8-5000-3-V-24 | 12-24VDC | E40H8-5000-3-V-24^12-24VDC^
A2500005718R | A2500005718 | ROTARY ENCODER | E40 SERIES | E40H SERIES | E40H8-5000-3-V-5 | 5VDC | E40H8-5000-3-V-5^5VDC^ | Энкодер инкрементальный, d=40мм, Полый вал 8мм, 5000 имп./об, A, B, Z фаза, Выход напряжения, 12-24VDC
A2500005719R | A2500005719 | ROTARY ENCODER | E40 SERIES | E40H SERIES | E40H8-5000-3-V-5-C | 5VDC | E40H8-5000-3-V-5-C^5VDC^
A2500007071R | A2500007071 | ROTARY ENCODER | E40 SERIES | E40H SERIES | E40H8-5000-6-L-24 | 12-24VDC | E40H8-5000-6-L-24^12-24VDC^ | Энкодер инкрементальный, d=40мм, Полый вал 8мм, 5000 имп./об, A, A/, B, B/, Z, Z/ фаза, выход: Line Driver (дифференциальный), 12-24VDC, IP50
A2500005802R | A2500005802 | ROTARY ENCODER | E40 SERIES | E40H SERIES | E40H8-5000-6-L-5 | 5VDC | E40H8-5000-6-L-5^5VDC^ | Энкодер инкрементальный, d=40мм, Полый вал 8мм, 5000 имп./об, A, A/, B, B/, Z, Z/ фаза, выход: Line Driver (дифференциальный), 5VDC
A2500010386R | A2500010386 | ROTARY ENCODER | E40 SERIES | E40H SERIES | E40H8-5000-6-L-5-C | 5VDC | E40H8-5000-6-L-5-C^5VDC^
A2500005558R | A2500005558 | ROTARY ENCODER | E40 SERIES | E40H SERIES | E40H8-500-3-N-24 | 12-24VDC | E40H8-500-3-N-24^12-24VDC^ | Энкодер инкрементальный, d=40мм, Полый вал 8мм, 500 имп./об, A, B, Z фаза, Выход NPN с открытым коллектором, 12-24VDC
A2500005561R | A2500005561 | ROTARY ENCODER | E40 SERIES | E40H SERIES | E40H8-500-3-N-24-C | 12-24VDC | E40H8-500-3-N-24-C^12-24VDC^
A2500005560R | A2500005560 | ROTARY ENCODER | E40 SERIES | E40H SERIES | E40H8-500-3-N-5 | 5VDC | E40H8-500-3-N-5^5VDC^
A2500006489R | A2500006489 | ROTARY ENCODER | E40 SERIES | E40H SERIES | E40H8-500-3-T-24 | 12-24VDC | E40H8-500-3-T-24^12-24VDC^ | Энкодер инкрементальный, Модель с корпусом 40 мм, С полым сквозным валом, Валл 8 мм, 500 имп./об., A,B,Z;, Комплементарный выход, 12-24 B= ±5%, Кабель без разъёма
A2500006492R | A2500006492 | ROTARY ENCODER | E40 SERIES | E40H SERIES | E40H8-500-3-T-24-C | 12-24VDC | E40H8-500-3-T-24-C^12-24VDC^ | Энкодер инкрементальный, d=40 мм, С полым сквозным валом 8 мм, 500 имп./об., A,B,Z;, Комплементарный выход, 12-24 B= ±5%, Кабель c разъёмом
A2500006490R | A2500006490 | ROTARY ENCODER | E40 SERIES | E40H SERIES | E40H8-500-3-T-5 | 5VDC | E40H8-500-3-T-5^5VDC^ | Энкодер инкрементальный: корпус Ø40мм, полый сквозной вал Ø8мм, 500 имп./об., выходные фазы: A, B, Z; комплементарный выход, 5V DC, IP50
A2500005653R | A2500005653 | ROTARY ENCODER | E40 SERIES | E40H SERIES | E40H8-500-3-V-24 | 12-24VDC | E40H8-500-3-V-24^12-24VDC^
A2500005655R | A2500005655 | ROTARY ENCODER | E40 SERIES | E40H SERIES | E40H8-500-3-V-5 | 5VDC | E40H8-500-3-V-5^5VDC^
A2500007058R | A2500007058 | ROTARY ENCODER | E40 SERIES | E40H SERIES | E40H8-500-6-L-24 | 12-24VDC | E40H8-500-6-L-24^12-24VDC^
A2500007085R | A2500007085 | ROTARY ENCODER | E40 SERIES | E40H SERIES | E40H8-500-6-L-24-C | 12-24VDC^ | E40H8-500-6-L-24-C^12-24VDC^^
A2500005750R | A2500005750 | ROTARY ENCODER | E40 SERIES | E40H SERIES | E40H8-500-6-L-5 | 5VDC | E40H8-500-6-L-5^5VDC^ | Энкодер инкрементальный, d=40мм, полый сквозной вал 8мм, 500 имп./об, A, A/, B, B/, Z, Z/ фаза, выход: Line Driver (дифференциальный), 5В=
A2500005519R | A2500005519 | ROTARY ENCODER | E40 SERIES | E40H SERIES | E40H8-50-3-N-24 | 12-24VDC | E40H8-50-3-N-24^12-24VDC^
A2500006433R | A2500006433 | ROTARY ENCODER | E40 SERIES | E40H SERIES | E40H8-50-3-T-24 | 12-24VDC | E40H8-50-3-T-24^12-24VDC^ | Энкодер инкрементальный, d=40мм, Полый вал 8мм, 50 имп./об, A, B, Z фаза, Комплементарный выход, 12-24VDC
A2500006439R | A2500006439 | ROTARY ENCODER | E40 SERIES | E40H SERIES | E40H8-50-3-T-24-C | 12-24VDC | E40H8-50-3-T-24-C^12-24VDC^
A2500005683R | A2500005683 | ROTARY ENCODER | E40 SERIES | E40H SERIES | E40H8-50-3-V-24 | 12-24VDC | E40H8-50-3-V-24^12-24VDC^
A2500005685R | A2500005685 | ROTARY ENCODER | E40 SERIES | E40H SERIES | E40H8-50-3-V-5 | 5VDC | E40H8-50-3-V-5^5VDC^
A2500007049R | A2500007049 | ROTARY ENCODER | E40 SERIES | E40H SERIES | E40H8-50-6-L-24 | 12-24VDC | E40H8-50-6-L-24^12-24VDC^
A2500007076R | A2500007076 | ROTARY ENCODER | E40 SERIES | E40H SERIES | E40H8-50-6-L-24-C | 12-24VDC^ | E40H8-50-6-L-24-C^12-24VDC^^
A2500005736R | A2500005736 | ROTARY ENCODER | E40 SERIES | E40H SERIES | E40H8-50-6-L-5 | 5VDC | E40H8-50-6-L-5^5VDC^
A2500005562R | A2500005562 | ROTARY ENCODER | E40 SERIES | E40H SERIES | E40H8-512-3-N-24 | 12-24VDC | E40H8-512-3-N-24^12-24VDC^
A2500005564R | A2500005564 | ROTARY ENCODER | E40 SERIES | E40H SERIES | E40H8-512-3-N-5 | 5VDC | E40H8-512-3-N-5^5VDC^ | Энкодер инкрементальный, Модель с корпусом 40 мм, С полым сквозным валом, Валл 8 мм, 512 имп./об., A,B,Z;, NPN-выход с открытым коллектором, 5 В= ±5%, Кабель без разъёма
A2500006493R | A2500006493 | ROTARY ENCODER | E40 SERIES | E40H SERIES | E40H8-512-3-T-24 | 12-24VDC | E40H8-512-3-T-24^12-24VDC^ | Энкодер инкрементальный, d=40мм, полый сквозной вал 8мм, 512 имп./об, A, B, Z фаза, комплементарный выход, 12-24В=
A2500006495R | A2500006495 | ROTARY ENCODER | E40 SERIES | E40H SERIES | E40H8-512-3-T-5 | 5VDC | E40H8-512-3-T-5^5VDC^
A2500005700R | A2500005700 | ROTARY ENCODER | E40 SERIES | E40H SERIES | E40H8-512-3-V-24 | 12-24VDC | E40H8-512-3-V-24^12-24VDC^
A2500005702R | A2500005702 | ROTARY ENCODER | E40 SERIES | E40H SERIES | E40H8-512-3-V-5 | 5VDC^ | E40H8-512-3-V-5^5VDC^^
A2500007059R | A2500007059 | ROTARY ENCODER | E40 SERIES | E40H SERIES | E40H8-512-6-L-24 | 12-24VDC | E40H8-512-6-L-24^12-24VDC^
A2500007086R | A2500007086 | ROTARY ENCODER | E40 SERIES | E40H SERIES | E40H8-512-6-L-24-C | 12-24VDC^ | E40H8-512-6-L-24-C^12-24VDC^^
A2500005752R | A2500005752 | ROTARY ENCODER | E40 SERIES | E40H SERIES | E40H8-512-6-L-5 | 5VDC | E40H8-512-6-L-5^5VDC^
A2500005664R | A2500005664 | ROTARY ENCODER | E40 SERIES | E40H SERIES | E40H8-5-2-V-24 | 12-24VDC | E40H8-5-2-V-24^12-24VDC^
A2500005666R | A2500005666 | ROTARY ENCODER | E40 SERIES | E40H SERIES | E40H8-5-2-V-5 | 5VDC | E40H8-5-2-V-5^5VDC^
A2500005724R | A2500005724 | ROTARY ENCODER | E40 SERIES | E40H SERIES | E40H8-5-4-L-5 | 5VDC | E40H8-5-4-L-5^5VDC^
A2500005595R | A2500005595 | ROTARY ENCODER | E40 SERIES | E40H SERIES | E40H8-600-3-N-24 | 12-24VDC | E40H8-600-3-N-24^12-24VDC^ | Энкодер инкрементальный, d=40мм, Полый вал 8мм, 600 имп./об, A, B, Z фаза, Выход NPN с открытым коллектором, 12-24VDC
A2500005597R | A2500005597 | ROTARY ENCODER | E40 SERIES | E40H SERIES | E40H8-600-3-N-5 | 5VDC | E40H8-600-3-N-5^5VDC^
A2500006496R | A2500006496 | ROTARY ENCODER | E40 SERIES | E40H SERIES | E40H8-600-3-T-24 | 12-24VDC | E40H8-600-3-T-24^12-24VDC^ | Энкодер инкрементальный: корпус Ø40мм, полый сквозной вал Ø8мм, 600 имп./об., выходные фазы: A, B, Z; комплементарный выход, Uпит. 12…24V DC, IP50
A2500006498R | A2500006498 | ROTARY ENCODER | E40 SERIES | E40H SERIES | E40H8-600-3-T-5 | 5VDC | E40H8-600-3-T-5^5VDC^
A2500005657R | A2500005657 | ROTARY ENCODER | E40 SERIES | E40H SERIES | E40H8-600-3-V-24 | 12-24VDC | E40H8-600-3-V-24^12-24VDC^
A2500005654R | A2500005654 | ROTARY ENCODER | E40 SERIES | E40H SERIES | E40H8-600-3-V-5 | 5VDC | E40H8-600-3-V-5^5VDC^
A2500007060R | A2500007060 | ROTARY ENCODER | E40 SERIES | E40H SERIES | E40H8-600-6-L-24 | 12-24VDC | E40H8-600-6-L-24^12-24VDC^ | Энкодер инкрементальный, d=40мм, Полый вал 8мм, 600 имп./об, A, A/, B, B/, Z, Z/ фаза, выход: Line Driver (дифференциальный), 24VDC
A2500007087R | A2500007087 | ROTARY ENCODER | E40 SERIES | E40H SERIES | E40H8-600-6-L-24-C | 12-24VDC^ | E40H8-600-6-L-24-C^12-24VDC^^
A2500005754R | A2500005754 | ROTARY ENCODER | E40 SERIES | E40H SERIES | E40H8-600-6-L-5 | 5VDC | E40H8-600-6-L-5^5VDC^
A2500005513R | A2500005513 | ROTARY ENCODER | E40 SERIES | E40H SERIES | E40H8-60-3-N-24 | 12-24VDC | E40H8-60-3-N-24^12-24VDC^ | Энкодер инкрементальный, d=40мм, Полый вал 8мм, 60 имп./об, A, B, Z фаза, Выход NPN с открытым коллектором, 12-24VDC
A2500005520R | A2500005520 | ROTARY ENCODER | E40 SERIES | E40H SERIES | E40H8-60-3-N-24-C | 12-24VDC | E40H8-60-3-N-24-C^12-24VDC^
A2500005516R | A2500005516 | ROTARY ENCODER | E40 SERIES | E40H SERIES | E40H8-60-3-N-5 | 5VDC | E40H8-60-3-N-5^5VDC^
A2500006440R | A2500006440 | ROTARY ENCODER | E40 SERIES | E40H SERIES | E40H8-60-3-T-24 | 12-24VDC | E40H8-60-3-T-24^12-24VDC^ | Энкодер инкрементальный, d=40мм, Полый сквозной вал 8мм, 60 имп./об, A, B, Z фаза, Комплементарный выход, 12-24VDC
A2500005622R | A2500005622 | ROTARY ENCODER | E40 SERIES | E40H SERIES | E40H8-60-3-V-24 | 12-24VDC | E40H8-60-3-V-24^12-24VDC^
A2500005621R | A2500005621 | ROTARY ENCODER | E40 SERIES | E40H SERIES | E40H8-60-3-V-5 | 5VDC | E40H8-60-3-V-5^5VDC^
A2500007050R | A2500007050 | ROTARY ENCODER | E40 SERIES | E40H SERIES | E40H8-60-6-L-24 | 12-24VDC | E40H8-60-6-L-24^12-24VDC^
A2500007077R | A2500007077 | ROTARY ENCODER | E40 SERIES | E40H SERIES | E40H8-60-6-L-24-C | 12-24VDC^ | E40H8-60-6-L-24-C^12-24VDC^^
A2500005738R | A2500005738 | ROTARY ENCODER | E40 SERIES | E40H SERIES | E40H8-60-6-L-5 | 5VDC | E40H8-60-6-L-5^5VDC^
A2500006444R | A2500006444 | ROTARY ENCODER | E40 SERIES | E40H SERIES | E40H8-75-3-N-24 | 12-24VDC | E40H8-75-3-N-24^12-24VDC^
A2500005684R | A2500005684 | ROTARY ENCODER | E40 SERIES | E40H SERIES | E40H8-75-3-V-24 | 12-24VDC | E40H8-75-3-V-24^12-24VDC^
A2500005686R | A2500005686 | ROTARY ENCODER | E40 SERIES | E40H SERIES | E40H8-75-3-V-5 | 5VDC | E40H8-75-3-V-5^5VDC^
A2500005780R | A2500005780 | ROTARY ENCODER | E40 SERIES | E40H SERIES | E40H8-75-6-L-5 | 5VDC | E40H8-75-6-L-5^5VDC^
A2500006664R | A2500006664 | ROTARY ENCODER | E40 SERIES | E40H SERIES | E40H8-800-3-T-24-C | 12-24VDC | E40H8-800-3-T-24-C^12-24VDC^
A2500005701R | A2500005701 | ROTARY ENCODER | E40 SERIES | E40H SERIES | E40H8-800-3-V-24 | 12-24VDC^ | E40H8-800-3-V-24^12-24VDC^^
A2500005703R | A2500005703 | ROTARY ENCODER | E40 SERIES | E40H SERIES | E40H8-800-3-V-5 | 5VDC^ | E40H8-800-3-V-5^5VDC^^
A2500005755R | A2500005755 | ROTARY ENCODER | E40 SERIES | E40H SERIES | E40H8-800-6-L-5 | 5VDC | E40H8-800-6-L-5^5VDC^
A2500005838R | A2500005838 | ROTARY ENCODER | E40 SERIES | E40HB SERIES | E40HB10-1000-3-N-24 | 12-24VDC | E40HB10-1000-3-N-24^12-24VDC^
A2500005840R | A2500005840 | ROTARY ENCODER | E40 SERIES | E40HB SERIES | E40HB10-1000-3-N-24-C | 12-24VDC | E40HB10-1000-3-N-24-C^12-24VDC^
A2500006566R | A2500006566 | ROTARY ENCODER | E40 SERIES | E40HB SERIES | E40HB10-1000-3-T-24 | 12-24VDC | E40HB10-1000-3-T-24^12-24VDC^ | Энкодер инкрементальный, d=40мм, Полый глухой вал 10мм, 1000 имп./об, A, B, Z фаза, Комплементарный выход, 12-24VDC
A2500006567R | A2500006567 | ROTARY ENCODER | E40 SERIES | E40HB SERIES | E40HB10-1000-3-T-5 | 5VDC | E40HB10-1000-3-T-5^5VDC^
A2500005906R | A2500005906 | ROTARY ENCODER | E40 SERIES | E40HB SERIES | E40HB10-1000-3-V-5 | 5VDC | E40HB10-1000-3-V-5^5VDC^
A2500007225R | A2500007225 | ROTARY ENCODER | E40 SERIES | E40HB SERIES | E40HB10-1000-6-L-24 | 12-24VDC | E40HB10-1000-6-L-24^12-24VDC^
A2500005984R | A2500005984 | ROTARY ENCODER | E40 SERIES | E40HB SERIES | E40HB10-1000-6-L-5 | 5VDC | E40HB10-1000-6-L-5^5VDC^
A2500005810R | A2500005810 | ROTARY ENCODER | E40 SERIES | E40HB SERIES | E40HB10-100-3-N-24 | 12-24VDC | E40HB10-100-3-N-24^12-24VDC^
A2500006536R | A2500006536 | ROTARY ENCODER | E40 SERIES | E40HB SERIES | E40HB10-100-3-T-24 | 12-24VDC | E40HB10-100-3-T-24^12-24VDC^ | Энкодер инкрементальный, d=40мм, Полый глухой вал 10мм, 100 имп./об, A, B, Z фаза, Комплементарный выход, 12-24VDC
A2500007242R | A2500007242 | ROTARY ENCODER | E40 SERIES | E40HB SERIES | E40HB10-100-6-L-24-C | 12-24VDC | E40HB10-100-6-L-24-C^12-24VDC^
A2500005967R | A2500005967 | ROTARY ENCODER | E40 SERIES | E40HB SERIES | E40HB10-100-6-L-5 | 5VDC | E40HB10-100-6-L-5^5VDC^ | Энкодер инкрементальный, d= 40 мм, С полым несквозным валом 10 мм, 100 имп./об.,A, A/, B, B/, Z, Z/фаза, выход: Line Driver (дифференциальный), 5B= ±5%, Кабель без разъёма
A2500005842R | A2500005842 | ROTARY ENCODER | E40 SERIES | E40HB SERIES | E40HB10-1024-3-N-24 | 12-24VDC | E40HB10-1024-3-N-24^12-24VDC^ | Энкодер инкрементальный, Модель с корпусом 40 мм, С полым несквозным валом, Валл 10 мм, 1024 имп./об., A,B,Z;, NPN-выход с открытым коллектром, 12-24 B= ±5%, Кабель без разъёма
A2500006569R | A2500006569 | ROTARY ENCODER | E40 SERIES | E40HB SERIES | E40HB10-1024-3-T-24 | 12-24VDC | E40HB10-1024-3-T-24^12-24VDC^ | Энкодер инкрементальный: корпус Ø40мм, полый несквозной вал Ø10мм, 1024 имп./об., выходные фазы: A, B, Z; комплементарный выход, 12…24V DC, IP50
A2500005910R | A2500005910 | ROTARY ENCODER | E40 SERIES | E40HB SERIES | E40HB10-1024-3-V-24 | 12-24VDC | E40HB10-1024-3-V-24^12-24VDC^
A2500007226R | A2500007226 | ROTARY ENCODER | E40 SERIES | E40HB SERIES | E40HB10-1024-6-L-24 | 12-24VDC | E40HB10-1024-6-L-24^12-24VDC^
A2500005986R | A2500005986 | ROTARY ENCODER | E40 SERIES | E40HB SERIES | E40HB10-1024-6-L-5 | 5VDC | E40HB10-1024-6-L-5^5VDC^ | Энкодер инкрементальный: корпус Ø40мм, c полым несквозным валом 10 мм, 1024 имп./об., выходные фазы: А, А̅, В, В̅, Z, Z̅, выход: Line Driver (дифференциальный), 5B= ±5%, кабель без разъёма
A2500005987R | A2500005987 | ROTARY ENCODER | E40 SERIES | E40HB SERIES | E40HB10-1024-6-L-5-C | 5VDC | E40HB10-1024-6-L-5-C^5VDC^
A2500005861R | A2500005861 | ROTARY ENCODER | E40 SERIES | E40HB SERIES | E40HB10-10-3-N-24 | 12-24VDC | E40HB10-10-3-N-24^12-24VDC^
A2500006522R | A2500006522 | ROTARY ENCODER | E40 SERIES | E40HB SERIES | E40HB10-10-3-T-24 | 12-24VDC | E40HB10-10-3-T-24^12-24VDC^
A2500007210R | A2500007210 | ROTARY ENCODER | E40 SERIES | E40HB SERIES | E40HB10-10-6-L-24 | 12-24VDC | E40HB10-10-6-L-24^12-24VDC^
A2500007237R | A2500007237 | ROTARY ENCODER | E40 SERIES | E40HB SERIES | E40HB10-10-6-L-24-C | 12-24VDC | E40HB10-10-6-L-24-C^12-24VDC^
A2500006004R | A2500006004 | ROTARY ENCODER | E40 SERIES | E40HB SERIES | E40HB10-10-6-L-5 | 5VDC | E40HB10-10-6-L-5^5VDC^
A2500005845R | A2500005845 | ROTARY ENCODER | E40 SERIES | E40HB SERIES | E40HB10-1200-3-N-24 | 12-24VDC | E40HB10-1200-3-N-24^12-24VDC^
A2500007227R | A2500007227 | ROTARY ENCODER | E40 SERIES | E40HB SERIES | E40HB10-1200-6-L-24 | 12-24VDC | E40HB10-1200-6-L-24^12-24VDC^
A2500005990R | A2500005990 | ROTARY ENCODER | E40 SERIES | E40HB SERIES | E40HB10-1200-6-L-5 | 5VDC | E40HB10-1200-6-L-5^5VDC^
A2500006519R | A2500006519 | ROTARY ENCODER | E40 SERIES | E40HB SERIES | E40HB10-1-2-T-24 | 12-24VDC | E40HB10-1-2-T-24^12-24VDC^
A2500007209R | A2500007209 | ROTARY ENCODER | E40 SERIES | E40HB SERIES | E40HB10-1-4-L-24 | 12-24VDC | E40HB10-1-4-L-24^12-24VDC^
A2500007236R | A2500007236 | ROTARY ENCODER | E40 SERIES | E40HB SERIES | E40HB10-1-4-L-24-C | 12-24VDC | E40HB10-1-4-L-24-C^12-24VDC^
A2500006001R | A2500006001 | ROTARY ENCODER | E40 SERIES | E40HB SERIES | E40HB10-1-4-L-5 | 5VDC | E40HB10-1-4-L-5^5VDC^
A2500006685R | A2500006685 | ROTARY ENCODER | E40 SERIES | E40HB SERIES | E40HB10-1500-3-T-24 | 12-24VDC | E40HB10-1500-3-T-24^12-24VDC^
A2500007228R | A2500007228 | ROTARY ENCODER | E40 SERIES | E40HB SERIES | E40HB10-1500-6-L-24 | 12-24VDC | E40HB10-1500-6-L-24^12-24VDC^
A2500005991R | A2500005991 | ROTARY ENCODER | E40 SERIES | E40HB SERIES | E40HB10-1500-6-L-5 | 5VDC | E40HB10-1500-6-L-5^5VDC^
A2500005873R | A2500005873 | ROTARY ENCODER | E40 SERIES | E40HB SERIES | E40HB10-150-3-N-24 | 12-24VDC | E40HB10-150-3-N-24^12-24VDC^
A2500006539R | A2500006539 | ROTARY ENCODER | E40 SERIES | E40HB SERIES | E40HB10-150-3-T-24 | 12-24VDC | E40HB10-150-3-T-24^12-24VDC^ | Энкодер инкрементальный, d=40мм, полый несквозной вал 10 мм,150 имп./об, A, B, Z фаза, комплементарный выход, 12-24В=
A2500007243R | A2500007243 | ROTARY ENCODER | E40 SERIES | E40HB SERIES | E40HB10-150-6-L-24-C | 12-24VDC | E40HB10-150-6-L-24-C^12-24VDC^
A2500006012R | A2500006012 | ROTARY ENCODER | E40 SERIES | E40HB SERIES | E40HB10-150-6-L-5 | 5VDC | E40HB10-150-6-L-5^5VDC^
A2500005847R | A2500005847 | ROTARY ENCODER | E40 SERIES | E40HB SERIES | E40HB10-1800-3-N-5 | 5VDC | E40HB10-1800-3-N-5^5VDC^
A2500006687R | A2500006687 | ROTARY ENCODER | E40 SERIES | E40HB SERIES | E40HB10-1800-3-T-24 | 12-24VDC | E40HB10-1800-3-T-24^12-24VDC^
A2500007229R | A2500007229 | ROTARY ENCODER | E40 SERIES | E40HB SERIES | E40HB10-1800-6-L-24 | 12-24VDC | E40HB10-1800-6-L-24^12-24VDC^
A2500005849R | A2500005849 | ROTARY ENCODER | E40 SERIES | E40HB SERIES | E40HB10-2000-3-N-24 | 12-24VDC | E40HB10-2000-3-N-24^12-24VDC^
A2500007230R | A2500007230 | ROTARY ENCODER | E40 SERIES | E40HB SERIES | E40HB10-2000-6-L-24 | 12-24VDC | E40HB10-2000-6-L-24^12-24VDC^
A2500005995R | A2500005995 | ROTARY ENCODER | E40 SERIES | E40HB SERIES | E40HB10-2000-6-L-5 | 5VDC | E40HB10-2000-6-L-5^5VDC^
A2500005815R | A2500005815 | ROTARY ENCODER | E40 SERIES | E40HB SERIES | E40HB10-200-3-N-24 | 12-24VDC | E40HB10-200-3-N-24^12-24VDC^
A2500006542R | A2500006542 | ROTARY ENCODER | E40 SERIES | E40HB SERIES | E40HB10-200-3-T-24 | 12-24VDC | E40HB10-200-3-T-24^12-24VDC^ | Энкодер инкрементальный, d=40мм, Полый глухой вал 10мм, 200 имп./об, A, B, Z фаза, Комплементарный выход, 12-24VDC
A2500007244R | A2500007244 | ROTARY ENCODER | E40 SERIES | E40HB SERIES | E40HB10-200-6-L-24-C | 12-24VDC | E40HB10-200-6-L-24-C^12-24VDC^
A2500005971R | A2500005971 | ROTARY ENCODER | E40 SERIES | E40HB SERIES | E40HB10-200-6-L-5 | 5VDC | E40HB10-200-6-L-5^5VDC^
A2500006526R | A2500006526 | ROTARY ENCODER | E40 SERIES | E40HB SERIES | E40HB10-20-3-T-24 | 12-24VDC | E40HB10-20-3-T-24^12-24VDC^
A2500005852R | A2500005852 | ROTARY ENCODER | E40 SERIES | E40HB SERIES | E40HB10-2048-3-N-24 | 12-24VDC | E40HB10-2048-3-N-24^12-24VDC^
A2500007231R | A2500007231 | ROTARY ENCODER | E40 SERIES | E40HB SERIES | E40HB10-2048-6-L-24 | 12-24VDC | E40HB10-2048-6-L-24^12-24VDC^
A2500005997R | A2500005997 | ROTARY ENCODER | E40 SERIES | E40HB SERIES | E40HB10-2048-6-L-5 | 5VDC | E40HB10-2048-6-L-5^5VDC^
A2500007211R | A2500007211 | ROTARY ENCODER | E40 SERIES | E40HB SERIES | E40HB10-20-6-L-24 | 12-24VDC | E40HB10-20-6-L-24^12-24VDC^
A2500007238R | A2500007238 | ROTARY ENCODER | E40 SERIES | E40HB SERIES | E40HB10-20-6-L-24-C | 12-24VDC | E40HB10-20-6-L-24-C^12-24VDC^
A2500006006R | A2500006006 | ROTARY ENCODER | E40 SERIES | E40HB SERIES | E40HB10-20-6-L-5 | 5VDC | E40HB10-20-6-L-5^5VDC^
A2500005892R | A2500005892 | ROTARY ENCODER | E40 SERIES | E40HB SERIES | E40HB10-2500-3-N-24 | 12-24VDC | E40HB10-2500-3-N-24^12-24VDC^ | Энкодер инкрементальный, d=40мм, полый несквозной вал 10мм, 2500 имп./об, A, B, Z фаза, NPN-выход с открытым коллектором, 12-24 B= ±5%, кабель без разъёма
A2500006577R | A2500006577 | ROTARY ENCODER | E40 SERIES | E40HB SERIES | E40HB10-2500-3-T-24 | 12-24VDC | E40HB10-2500-3-T-24^12-24VDC^
A2500007232R | A2500007232 | ROTARY ENCODER | E40 SERIES | E40HB SERIES | E40HB10-2500-6-L-24 | 12-24VDC | E40HB10-2500-6-L-24^12-24VDC^
A2500006022R | A2500006022 | ROTARY ENCODER | E40 SERIES | E40HB SERIES | E40HB10-2500-6-L-5 | 5VDC | E40HB10-2500-6-L-5^5VDC^
A2500006023R | A2500006023 | ROTARY ENCODER | E40 SERIES | E40HB SERIES | E40HB10-2500-6-L-5-C | 5VDC | E40HB10-2500-6-L-5-C^5VDC^
A2500006544R | A2500006544 | ROTARY ENCODER | E40 SERIES | E40HB SERIES | E40HB10-250-3-T-24 | 12-24VDC | E40HB10-250-3-T-24^12-24VDC^ | Энкодер инкрементальный, d=40мм, Полый глухой вал 10мм, 250 имп./об, A, B, Z фаза, Комплементарный выход, 12-24VDC
A2500007245R | A2500007245 | ROTARY ENCODER | E40 SERIES | E40HB SERIES | E40HB10-250-6-L-24-C | 12-24VDC | E40HB10-250-6-L-24-C^12-24VDC^
A2500006014R | A2500006014 | ROTARY ENCODER | E40 SERIES | E40HB SERIES | E40HB10-250-6-L-5 | 5VDC | E40HB10-250-6-L-5^5VDC^
A2500006689R | A2500006689 | ROTARY ENCODER | E40 SERIES | E40HB SERIES | E40HB10-3000-3-T-24 | 12-24VDC | E40HB10-3000-3-T-24^12-24VDC^ | Энкодер инкрементальный, d=40мм, Полый глухой вал 10мм, 3000 имп./об, A, B, Z фаза, Комплементарный выход, 12-24VDC
A2500007233R | A2500007233 | ROTARY ENCODER | E40 SERIES | E40HB SERIES | E40HB10-3000-6-L-24 | 12-24VDC | E40HB10-3000-6-L-24^12-24VDC^
A2500006025R | A2500006025 | ROTARY ENCODER | E40 SERIES | E40HB SERIES | E40HB10-3000-6-L-5 | 5VDC | E40HB10-3000-6-L-5^5VDC^
A2500006548R | A2500006548 | ROTARY ENCODER | E40 SERIES | E40HB SERIES | E40HB10-300-3-T-24 | 12-24VDC | E40HB10-300-3-T-24^12-24VDC^
A2500007246R | A2500007246 | ROTARY ENCODER | E40 SERIES | E40HB SERIES | E40HB10-300-6-L-24-C | 12-24VDC | E40HB10-300-6-L-24-C^12-24VDC^
A2500006016R | A2500006016 | ROTARY ENCODER | E40 SERIES | E40HB SERIES | E40HB10-300-6-L-5 | 5VDC | E40HB10-300-6-L-5^5VDC^
A2500006529R | A2500006529 | ROTARY ENCODER | E40 SERIES | E40HB SERIES | E40HB10-30-3-T-24 | 12-24VDC | E40HB10-30-3-T-24^12-24VDC^ | Энкодер инкрементальный, d=40мм, полый несквозной вал 10 мм,30 имп./об, A, B, Z фаза, комплементарный выход, 12-24В=
A2500007212R | A2500007212 | ROTARY ENCODER | E40 SERIES | E40HB SERIES | E40HB10-30-6-L-24 | 12-24VDC | E40HB10-30-6-L-24^12-24VDC^
A2500007239R | A2500007239 | ROTARY ENCODER | E40 SERIES | E40HB SERIES | E40HB10-30-6-L-24-C | 12-24VDC | E40HB10-30-6-L-24-C^12-24VDC^
A2500006008R | A2500006008 | ROTARY ENCODER | E40 SERIES | E40HB SERIES | E40HB10-30-6-L-5 | 5VDC | E40HB10-30-6-L-5^5VDC^
A2500006691R | A2500006691 | ROTARY ENCODER | E40 SERIES | E40HB SERIES | E40HB10-3600-2-T-24 | 12-24VDC | E40HB10-3600-2-T-24^12-24VDC^
A2500005897R | A2500005897 | ROTARY ENCODER | E40 SERIES | E40HB SERIES | E40HB10-3600-3-N-24 | 12-24VDC | E40HB10-3600-3-N-24^12-24VDC^
A2500006690R | A2500006690 | ROTARY ENCODER | E40 SERIES | E40HB SERIES | E40HB10-3600-3-T-24 | 12-24VDC | E40HB10-3600-3-T-24^12-24VDC^
A2500007234R | A2500007234 | ROTARY ENCODER | E40 SERIES | E40HB SERIES | E40HB10-3600-6-L-24 | 12-24VDC | E40HB10-3600-6-L-24^12-24VDC^
A2500005999R | A2500005999 | ROTARY ENCODER | E40 SERIES | E40HB SERIES | E40HB10-3600-6-L-5 | 5VDC | E40HB10-3600-6-L-5^5VDC^
A2500005818R | A2500005818 | ROTARY ENCODER | E40 SERIES | E40HB SERIES | E40HB10-360-3-N-24 | 12-24VDC | E40HB10-360-3-N-24^12-24VDC^
A2500005822R | A2500005822 | ROTARY ENCODER | E40 SERIES | E40HB SERIES | E40HB10-360-3-N-24 | 12-24VDC(3M) | E40HB10-360-3-N-24^12-24VDC(3M)^
A2500005821R | A2500005821 | ROTARY ENCODER | E40 SERIES | E40HB SERIES | E40HB10-360-3-N-5 | 5VDC | E40HB10-360-3-N-5^5VDC^
A2500006552R | A2500006552 | ROTARY ENCODER | E40 SERIES | E40HB SERIES | E40HB10-360-3-T-24 | 12-24VDC | E40HB10-360-3-T-24^12-24VDC^
A2500007220R | A2500007220 | ROTARY ENCODER | E40 SERIES | E40HB SERIES | E40HB10-360-6-L-24 | 12-24VDC | E40HB10-360-6-L-24^12-24VDC^
A2500005974R | A2500005974 | ROTARY ENCODER | E40 SERIES | E40HB SERIES | E40HB10-360-6-L-5 | 5VDC | E40HB10-360-6-L-5^5VDC^
A2500005824R | A2500005824 | ROTARY ENCODER | E40 SERIES | E40HB SERIES | E40HB10-400-3-N-24 | 12-24VDC | E40HB10-400-3-N-24^12-24VDC^
A2500007221R | A2500007221 | ROTARY ENCODER | E40 SERIES | E40HB SERIES | E40HB10-400-6-L-24 | 12-24VDC | E40HB10-400-6-L-24^12-24VDC^
A2500005976R | A2500005976 | ROTARY ENCODER | E40 SERIES | E40HB SERIES | E40HB10-400-6-L-5 | 5VDC | E40HB10-400-6-L-5^5VDC^
A2500005900R | A2500005900 | ROTARY ENCODER | E40 SERIES | E40HB SERIES | E40HB10-5000-3-N-24 | 12-24VDC | E40HB10-5000-3-N-24^12-24VDC^ | Энкодер инкрементальный, d=40мм, Полый несквозной вал 10мм, 5000 имп./об, A, B, Z фаза, NPN-выход с открытым коллектором, 12-24 B= ±5%,Кабель без разъёма
A2500005901R | A2500005901 | ROTARY ENCODER | E40 SERIES | E40HB SERIES | E40HB10-5000-3-N-5 | 5VDC | E40HB10-5000-3-N-5^5VDC^
A2500005902R | A2500005902 | ROTARY ENCODER | E40 SERIES | E40HB SERIES | E40HB10-5000-3-N-5-C | 5VDC | E40HB10-5000-3-N-5-C^5VDC^
A2500005895R | A2500005895 | ROTARY ENCODER | E40 SERIES | E40HB SERIES | E40HB10-5000-3-T-24 | 12-24VDC | E40HB10-5000-3-T-24^12-24VDC^ | Энкодер инкрементальный, d=40 мм, полый несквозной вал, Вал 10 мм, 5000 имп./об., A,B,Z; комплементарный выход, 12-24 В= ±5%, Кабель без разъёма
A2500005896R | A2500005896 | ROTARY ENCODER | E40 SERIES | E40HB SERIES | E40HB10-5000-3-T-5 | 5VDC | E40HB10-5000-3-T-5^5VDC^
A2500005962R | A2500005962 | ROTARY ENCODER | E40 SERIES | E40HB SERIES | E40HB10-5000-3-V-24 | 12-24VDC | E40HB10-5000-3-V-24^12-24VDC^
A2500005963R | A2500005963 | ROTARY ENCODER | E40 SERIES | E40HB SERIES | E40HB10-5000-3-V-5 | 5VDC | E40HB10-5000-3-V-5^5VDC^
A2500007235R | A2500007235 | ROTARY ENCODER | E40 SERIES | E40HB SERIES | E40HB10-5000-6-L-24 | 12-24VDC | E40HB10-5000-6-L-24^12-24VDC^
A2500006027R | A2500006027 | ROTARY ENCODER | E40 SERIES | E40HB SERIES | E40HB10-5000-6-L-5 | 5VDC | E40HB10-5000-6-L-5^5VDC^
A2500005827R | A2500005827 | ROTARY ENCODER | E40 SERIES | E40HB SERIES | E40HB10-500-3-N-24 | 12-24VDC | E40HB10-500-3-N-24^12-24VDC^
A2500006556R | A2500006556 | ROTARY ENCODER | E40 SERIES | E40HB SERIES | E40HB10-500-3-T-24 | 12-24VDC | E40HB10-500-3-T-24^12-24VDC^
A2500006560R | A2500006560 | ROTARY ENCODER | E40 SERIES | E40HB SERIES | E40HB10-500-3-T-5 | 5VDC | E40HB10-500-3-T-5^5VDC^
A2500006559R | A2500006559 | ROTARY ENCODER | E40 SERIES | E40HB SERIES | E40HB10-500-3-T-5-C | 5VDC | E40HB10-500-3-T-5-C^5VDC^
A2500005830R | A2500005830 | ROTARY ENCODER | E40 SERIES | E40HB SERIES | E40HB10-500-3-V-5 | 5VDC | E40HB10-500-3-V-5^5VDC^
A2500007222R | A2500007222 | ROTARY ENCODER | E40 SERIES | E40HB SERIES | E40HB10-500-6-L-24 | 12-24VDC | E40HB10-500-6-L-24^12-24VDC^
A2500005978R | A2500005978 | ROTARY ENCODER | E40 SERIES | E40HB SERIES | E40HB10-500-6-L-5 | 5VDC | E40HB10-500-6-L-5^5VDC^
A2500005867R | A2500005867 | ROTARY ENCODER | E40 SERIES | E40HB SERIES | E40HB10-50-3-N-24 | 12-24VDC | E40HB10-50-3-N-24^12-24VDC^
A2500006530R | A2500006530 | ROTARY ENCODER | E40 SERIES | E40HB SERIES | E40HB10-50-3-T-24 | 12-24VDC | E40HB10-50-3-T-24^12-24VDC^ | Энкодер инкрементальный, d=40мм, Полый глухой вал 10мм, 50 имп./об, A, B, Z фаза, Комплементарный выход, 12-24VDC
A2500007213R | A2500007213 | ROTARY ENCODER | E40 SERIES | E40HB SERIES | E40HB10-50-6-L-24 | 12-24VDC | E40HB10-50-6-L-24^12-24VDC^
A2500007240R | A2500007240 | ROTARY ENCODER | E40 SERIES | E40HB SERIES | E40HB10-50-6-L-24-C | 12-24VDC | E40HB10-50-6-L-24-C^12-24VDC^
A2500006010R | A2500006010 | ROTARY ENCODER | E40 SERIES | E40HB SERIES | E40HB10-50-6-L-5 | 5VDC | E40HB10-50-6-L-5^5VDC^
A2500005832R | A2500005832 | ROTARY ENCODER | E40 SERIES | E40HB SERIES | E40HB10-512-3-N-24 | 12-24VDC | E40HB10-512-3-N-24^12-24VDC^
A2500005908R | A2500005908 | ROTARY ENCODER | E40 SERIES | E40HB SERIES | E40HB10-512-3-V-24 | 12-24VDC | E40HB10-512-3-V-24^12-24VDC^
A2500005907R | A2500005907 | ROTARY ENCODER | E40 SERIES | E40HB SERIES | E40HB10-512-3-V-24-C | 12-24VDC | E40HB10-512-3-V-24-C^12-24VDC^
A2500007223R | A2500007223 | ROTARY ENCODER | E40 SERIES | E40HB SERIES | E40HB10-512-6-L-24 | 12-24VDC | E40HB10-512-6-L-24^12-24VDC^
A2500005982R | A2500005982 | ROTARY ENCODER | E40 SERIES | E40HB SERIES | E40HB10-512-6-L-5 | 5VDC | E40HB10-512-6-L-5^5VDC^
A2500005835R | A2500005835 | ROTARY ENCODER | E40 SERIES | E40HB SERIES | E40HB10-600-3-N-24 | 12-24VDC | E40HB10-600-3-N-24^12-24VDC^
A2500006564R | A2500006564 | ROTARY ENCODER | E40 SERIES | E40HB SERIES | E40HB10-600-3-T-24 | 12-24VDC | E40HB10-600-3-T-24^12-24VDC^
A2500007224R | A2500007224 | ROTARY ENCODER | E40 SERIES | E40HB SERIES | E40HB10-600-6-L-24 | 12-24VDC | E40HB10-600-6-L-24^12-24VDC^
A2500005980R | A2500005980 | ROTARY ENCODER | E40 SERIES | E40HB SERIES | E40HB10-600-6-L-5 | 5VDC | E40HB10-600-6-L-5^5VDC^
A2500005804R | A2500005804 | ROTARY ENCODER | E40 SERIES | E40HB SERIES | E40HB10-60-3-N-24 | 12-24VDC | E40HB10-60-3-N-24^12-24VDC^
A2500005808R | A2500005808 | ROTARY ENCODER | E40 SERIES | E40HB SERIES | E40HB10-60-3-N-24-C | 12-24VDC | E40HB10-60-3-N-24-C^12-24VDC^
A2500006534R | A2500006534 | ROTARY ENCODER | E40 SERIES | E40HB SERIES | E40HB10-60-3-T-24 | 12-24VDC | E40HB10-60-3-T-24^12-24VDC^
A2500007241R | A2500007241 | ROTARY ENCODER | E40 SERIES | E40HB SERIES | E40HB10-60-6-L-24-C | 12-24VDC | E40HB10-60-6-L-24-C^12-24VDC^
A2500005965R | A2500005965 | ROTARY ENCODER | E40 SERIES | E40HB SERIES | E40HB10-60-6-L-5 | 5VDC | E40HB10-60-6-L-5^5VDC^
A2500006095R | A2500006095 | ROTARY ENCODER | E40 SERIES | E40HB SERIES | E40HB12-1000-3-N-24 | 12-24VDC | E40HB12-1000-3-N-24^12-24VDC^
A2500006097R | A2500006097 | ROTARY ENCODER | E40 SERIES | E40HB SERIES | E40HB12-1000-3-N-5 | 5VDC | E40HB12-1000-3-N-5^5VDC^
A2500006641R | A2500006641 | ROTARY ENCODER | E40 SERIES | E40HB SERIES | E40HB12-1000-3-T-24 | 12-24VDC | E40HB12-1000-3-T-24^12-24VDC^ | Энкодер инкрементальный, корпус Ø40мм с полым несквозным валом Ø12мм, разрешение 1000 имп./об., выходные фазы A/B/Z, комплементарный выход, Uпит. 12…24V DC, кабель 2м, IP50
A2500006195R | A2500006195 | ROTARY ENCODER | E40 SERIES | E40HB SERIES | E40HB12-1000-3-V-24 | 12-24VDC | E40HB12-1000-3-V-24^12-24VDC^
A2500007333R | A2500007333 | ROTARY ENCODER | E40 SERIES | E40HB SERIES | E40HB12-1000-6-L-24 | 12-24VDC | E40HB12-1000-6-L-24^12-24VDC^
A2500007363R | A2500007363 | ROTARY ENCODER | E40 SERIES | E40HB SERIES | E40HB12-1000-6-L-24-C | 12-24VDC^ | E40HB12-1000-6-L-24-C^12-24VDC^^
A2500006284R | A2500006284 | ROTARY ENCODER | E40 SERIES | E40HB SERIES | E40HB12-1000-6-L-5 | 5VDC | E40HB12-1000-6-L-5^5VDC^ | Энкодер инкрементальный, d=40мм, Полый глухой вал 12мм, 1000 имп./об, A, A/, B, B/, Z, Z/ фаза, выход: Line Driver (дифференциальный), 5VDC
A2500006056R | A2500006056 | ROTARY ENCODER | E40 SERIES | E40HB SERIES | E40HB12-100-3-N-24 | 12-24VDC | E40HB12-100-3-N-24^12-24VDC^
A2500006621R | A2500006621 | ROTARY ENCODER | E40 SERIES | E40HB SERIES | E40HB12-100-3-T-24 | 12-24VDC | E40HB12-100-3-T-24^12-24VDC^ | Энкодер инкрементальный, корпус Ø40мм с полым несквозным валом Ø12мм, разрешение 100 имп./об., выходные фазы A/B/Z, комплементарный выход, Uпит. 12…24V DC, кабель 2м, IP50
A2500006622R | A2500006622 | ROTARY ENCODER | E40 SERIES | E40HB SERIES | E40HB12-100-3-T-5 | 5VDC | E40HB12-100-3-T-5^5VDC^
A2500006192R | A2500006192 | ROTARY ENCODER | E40 SERIES | E40HB SERIES | E40HB12-100-3-V-24 | 12-24VDC | E40HB12-100-3-V-24^12-24VDC^
A2500006191R | A2500006191 | ROTARY ENCODER | E40 SERIES | E40HB SERIES | E40HB12-100-3-V-5-C | 5VDC | E40HB12-100-3-V-5-C^5VDC^
A2500007323R | A2500007323 | ROTARY ENCODER | E40 SERIES | E40HB SERIES | E40HB12-100-6-L-24 | 12-24VDC | E40HB12-100-6-L-24^12-24VDC^
A2500007350R | A2500007350 | ROTARY ENCODER | E40 SERIES | E40HB SERIES | E40HB12-100-6-L-24-C | 12-24VDC | E40HB12-100-6-L-24-C^12-24VDC^ | Энкодер инкрементальный, d=40мм, полый несквозной вал 12мм,100 имп./об, A, A/, B, B/, Z, Z/ фаза, выход: Line Driver (дифференциальный), 12-24В=, кабель с разъемом
A2500006263R | A2500006263 | ROTARY ENCODER | E40 SERIES | E40HB SERIES | E40HB12-100-6-L-5 | 5VDC | E40HB12-100-6-L-5^5VDC^
A2500006100R | A2500006100 | ROTARY ENCODER | E40 SERIES | E40HB SERIES | E40HB12-1024-3-N-24 | 12-24VDC | E40HB12-1024-3-N-24^12-24VDC^
A2500006642R | A2500006642 | ROTARY ENCODER | E40 SERIES | E40HB SERIES | E40HB12-1024-3-T-24 | 12-24VDC | E40HB12-1024-3-T-24^12-24VDC^ | Энкодер инкрементальный, корпус Ø40мм с полым несквозным валом Ø12мм, разрешение 1024 имп./об., выходные фазы A/B/Z, комплементарный выход, Uпит. 12…24V DC, кабель 2м, IP50
A2500006179R | A2500006179 | ROTARY ENCODER | E40 SERIES | E40HB SERIES | E40HB12-1024-3-V-24 | 12-24VDC^ | E40HB12-1024-3-V-24^12-24VDC^^
A2500007334R | A2500007334 | ROTARY ENCODER | E40 SERIES | E40HB SERIES | E40HB12-1024-6-L-24 | 12-24VDC | E40HB12-1024-6-L-24^12-24VDC^ | Энкодер инкрементальный, d=40мм, Полый глухой вал 12мм, 1024 имп./об, A, A/, B, B/, Z, Z/ фаза, выход: Line Driver (дифференциальный), 24VDC
A2500007364R | A2500007364 | ROTARY ENCODER | E40 SERIES | E40HB SERIES | E40HB12-1024-6-L-24-C | 12-24VDC^ | E40HB12-1024-6-L-24-C^12-24VDC^^
A2500006288R | A2500006288 | ROTARY ENCODER | E40 SERIES | E40HB SERIES | E40HB12-1024-6-L-5 | 5VDC | E40HB12-1024-6-L-5^5VDC^ | Энкодер инкрементальный, Модель с корпусом 40 мм, С полым несквозным валом, Валл 12 мм, 1024 имп./об., фазы: A,B,Z,¬A,¬B,¬Z, выход: Line Driver (дифференциальный), 5VDC, Кабель без разъёма
A2500006290R | A2500006290 | ROTARY ENCODER | E40 SERIES | E40HB SERIES | E40HB12-1024-6-L-5-C | 5VDC | E40HB12-1024-6-L-5-C^5VDC^ | Энкодер инкрементальный, d=40мм, Полый несквозной вал 12 мм, 1024 имп./об, A, A/, B, B/, Z, Z/ фаза, выход: Line Driver (дифференциальный), 5VDC, кабель с разъёмом
A2500006586R | A2500006586 | ROTARY ENCODER | E40 SERIES | E40HB SERIES | E40HB12-10-3-N-24 | 12-24VDC | E40HB12-10-3-N-24^12-24VDC^
A2500006585R | A2500006585 | ROTARY ENCODER | E40 SERIES | E40HB SERIES | E40HB12-10-3-T-24 | 12-24VDC | E40HB12-10-3-T-24^12-24VDC^
A2500007318R | A2500007318 | ROTARY ENCODER | E40 SERIES | E40HB SERIES | E40HB12-10-6-L-24 | 12-24VDC | E40HB12-10-6-L-24^12-24VDC^
A2500007345R | A2500007345 | ROTARY ENCODER | E40 SERIES | E40HB SERIES | E40HB12-10-6-L-24-C | 12-24VDC | E40HB12-10-6-L-24-C^12-24VDC^
A2500006146R | A2500006146 | ROTARY ENCODER | E40 SERIES | E40HB SERIES | E40HB12-1200-3-N-24 | 12-24VDC | E40HB12-1200-3-N-24^12-24VDC^
A2500006147R | A2500006147 | ROTARY ENCODER | E40 SERIES | E40HB SERIES | E40HB12-1200-3-N-5 | 5VDC | E40HB12-1200-3-N-5^5VDC^
A2500006643R | A2500006643 | ROTARY ENCODER | E40 SERIES | E40HB SERIES | E40HB12-1200-3-T-24 | 12-24VDC | E40HB12-1200-3-T-24^12-24VDC^
A2500007335R | A2500007335 | ROTARY ENCODER | E40 SERIES | E40HB SERIES | E40HB12-1200-6-L-24 | 12-24VDC | E40HB12-1200-6-L-24^12-24VDC^
A2500007365R | A2500007365 | ROTARY ENCODER | E40 SERIES | E40HB SERIES | E40HB12-1200-6-L-24-C | 12-24VDC^ | E40HB12-1200-6-L-24-C^12-24VDC^^
A2500006303R | A2500006303 | ROTARY ENCODER | E40 SERIES | E40HB SERIES | E40HB12-1200-6-L-5 | 5VDC | E40HB12-1200-6-L-5^5VDC^
A2500006138R | A2500006138 | ROTARY ENCODER | E40 SERIES | E40HB SERIES | E40HB12-120-3-N-24 | 12-24VDC | E40HB12-120-3-N-24^12-24VDC^
A2500006139R | A2500006139 | ROTARY ENCODER | E40 SERIES | E40HB SERIES | E40HB12-120-3-N-5 | 5VDC | E40HB12-120-3-N-5^5VDC^
A2500006624R | A2500006624 | ROTARY ENCODER | E40 SERIES | E40HB SERIES | E40HB12-120-3-T-24 | 12-24VDC | E40HB12-120-3-T-24^12-24VDC^
A2500006266R | A2500006266 | ROTARY ENCODER | E40 SERIES | E40HB SERIES | E40HB12-120-6-L-5-C | 5VDC | E40HB12-120-6-L-5-C^5VDC^
A2500006588R | A2500006588 | ROTARY ENCODER | E40 SERIES | E40HB SERIES | E40HB12-12-2-T-24 | 12-24VDC | E40HB12-12-2-T-24^12-24VDC^
A2500006579R | A2500006579 | ROTARY ENCODER | E40 SERIES | E40HB SERIES | E40HB12-1-2-T-24 | 12-24VDC | E40HB12-1-2-T-24^12-24VDC^
A2500006184R | A2500006184 | ROTARY ENCODER | E40 SERIES | E40HB SERIES | E40HB12-1-2-V-24 | 12-24VDC | E40HB12-1-2-V-24^12-24VDC^
A2500006187R | A2500006187 | ROTARY ENCODER | E40 SERIES | E40HB SERIES | E40HB12-1-2-V-5 | 5VDC^ | E40HB12-1-2-V-5^5VDC^^
A2500007317R | A2500007317 | ROTARY ENCODER | E40 SERIES | E40HB SERIES | E40HB12-1-4-L-24 | 12-24VDC | E40HB12-1-4-L-24^12-24VDC^
A2500007344R | A2500007344 | ROTARY ENCODER | E40 SERIES | E40HB SERIES | E40HB12-1-4-L-24-C | 12-24VDC | E40HB12-1-4-L-24-C^12-24VDC^
A2500006695R | A2500006695 | ROTARY ENCODER | E40 SERIES | E40HB SERIES | E40HB12-1500-2-T-24 | 12-24VDC | E40HB12-1500-2-T-24^12-24VDC^
A2500006148R | A2500006148 | ROTARY ENCODER | E40 SERIES | E40HB SERIES | E40HB12-1500-3-N-24 | 12-24VDC | E40HB12-1500-3-N-24^12-24VDC^
A2500006149R | A2500006149 | ROTARY ENCODER | E40 SERIES | E40HB SERIES | E40HB12-1500-3-N-5 | 5VDC | E40HB12-1500-3-N-5^5VDC^
A2500006694R | A2500006694 | ROTARY ENCODER | E40 SERIES | E40HB SERIES | E40HB12-1500-3-T-24 | 12-24VDC | E40HB12-1500-3-T-24^12-24VDC^ | Энкодер инкрементальный, корпус Ø40мм с полым несквозным валом Ø12мм, разрешение 1500 имп./об., выходные фазы A/B/Z, комплементарный выход, Uпит. 12…24V DC, кабель 2м, IP50
A2500007336R | A2500007336 | ROTARY ENCODER | E40 SERIES | E40HB SERIES | E40HB12-1500-6-L-24 | 12-24VDC | E40HB12-1500-6-L-24^12-24VDC^
A2500007366R | A2500007366 | ROTARY ENCODER | E40 SERIES | E40HB SERIES | E40HB12-1500-6-L-24-C | 12-24VDC^ | E40HB12-1500-6-L-24-C^12-24VDC^^
A2500006061R | A2500006061 | ROTARY ENCODER | E40 SERIES | E40HB SERIES | E40HB12-150-3-N-24 | 12-24VDC | E40HB12-150-3-N-24^12-24VDC^
A2500006626R | A2500006626 | ROTARY ENCODER | E40 SERIES | E40HB SERIES | E40HB12-150-3-T-24 | 12-24VDC | E40HB12-150-3-T-24^12-24VDC^
A2500007324R | A2500007324 | ROTARY ENCODER | E40 SERIES | E40HB SERIES | E40HB12-150-6-L-24 | 12-24VDC | E40HB12-150-6-L-24^12-24VDC^
A2500007351R | A2500007351 | ROTARY ENCODER | E40 SERIES | E40HB SERIES | E40HB12-150-6-L-24-C | 12-24VDC | E40HB12-150-6-L-24-C^12-24VDC^
A2500006590R | A2500006590 | ROTARY ENCODER | E40 SERIES | E40HB SERIES | E40HB12-15-3-T-24 | 12-24VDC | E40HB12-15-3-T-24^12-24VDC^
A2500006150R | A2500006150 | ROTARY ENCODER | E40 SERIES | E40HB SERIES | E40HB12-1800-3-N-24 | 12-24VDC | E40HB12-1800-3-N-24^12-24VDC^
A2500006151R | A2500006151 | ROTARY ENCODER | E40 SERIES | E40HB SERIES | E40HB12-1800-3-N-5 | 5VDC | E40HB12-1800-3-N-5^5VDC^
A2500006697R | A2500006697 | ROTARY ENCODER | E40 SERIES | E40HB SERIES | E40HB12-1800-3-T-24 | 12-24VDC | E40HB12-1800-3-T-24^12-24VDC^
A2500007337R | A2500007337 | ROTARY ENCODER | E40 SERIES | E40HB SERIES | E40HB12-1800-6-L-24 | 12-24VDC | E40HB12-1800-6-L-24^12-24VDC^
A2500007367R | A2500007367 | ROTARY ENCODER | E40 SERIES | E40HB SERIES | E40HB12-1800-6-L-24-C | 12-24VDC^ | E40HB12-1800-6-L-24-C^12-24VDC^^
A2500006628R | A2500006628 | ROTARY ENCODER | E40 SERIES | E40HB SERIES | E40HB12-192-2-T-24 | 12-24VDC | E40HB12-192-2-T-24^12-24VDC^
A2500006140R | A2500006140 | ROTARY ENCODER | E40 SERIES | E40HB SERIES | E40HB12-192-3-N-24 | 12-24VDC | E40HB12-192-3-N-24^12-24VDC^
A2500006141R | A2500006141 | ROTARY ENCODER | E40 SERIES | E40HB SERIES | E40HB12-192-3-N-5 | 5VDC | E40HB12-192-3-N-5^5VDC^
A2500006627R | A2500006627 | ROTARY ENCODER | E40 SERIES | E40HB SERIES | E40HB12-192-3-T-24 | 12-24VDC | E40HB12-192-3-T-24^12-24VDC^
A2500006106R | A2500006106 | ROTARY ENCODER | E40 SERIES | E40HB SERIES | E40HB12-2000-3-N-24 | 12-24VDC | E40HB12-2000-3-N-24^12-24VDC^
A2500006644R | A2500006644 | ROTARY ENCODER | E40 SERIES | E40HB SERIES | E40HB12-2000-3-T-24 | 12-24VDC | E40HB12-2000-3-T-24^12-24VDC^ | Энкодер инкрементальный, корпус Ø40мм с полым несквозным валом Ø12мм, разрешение 2000 имп./об., выходные фазы A/B/Z, комплементарный выход, Uпит. 12…24V DC, кабель 2м, IP50
A2500006108R | A2500006108 | ROTARY ENCODER | E40 SERIES | E40HB SERIES | E40HB12-2000-3-V-24 | 12-24VDC | E40HB12-2000-3-V-24^12-24VDC^
A2500007338R | A2500007338 | ROTARY ENCODER | E40 SERIES | E40HB SERIES | E40HB12-2000-6-L-24 | 12-24VDC | E40HB12-2000-6-L-24^12-24VDC^
A2500007368R | A2500007368 | ROTARY ENCODER | E40 SERIES | E40HB SERIES | E40HB12-2000-6-L-24-C | 12-24VDC | E40HB12-2000-6-L-24-C^12-24VDC^
A2500006294R | A2500006294 | ROTARY ENCODER | E40 SERIES | E40HB SERIES | E40HB12-2000-6-L-5 | 5VDC(3M) | E40HB12-2000-6-L-5^5VDC(3M)^
A2500006295R | A2500006295 | ROTARY ENCODER | E40 SERIES | E40HB SERIES | E40HB12-2000-6-L-5 | 5VDC | E40HB12-2000-6-L-5^5VDC^
A2500006065R | A2500006065 | ROTARY ENCODER | E40 SERIES | E40HB SERIES | E40HB12-200-3-N-24 | 12-24VDC | E40HB12-200-3-N-24^12-24VDC^
A2500006629R | A2500006629 | ROTARY ENCODER | E40 SERIES | E40HB SERIES | E40HB12-200-3-T-24 | 12-24VDC | E40HB12-200-3-T-24^12-24VDC^
A2500006170R | A2500006170 | ROTARY ENCODER | E40 SERIES | E40HB SERIES | E40HB12-200-3-V-24 | 12-24VDC | E40HB12-200-3-V-24^12-24VDC^
A2500007325R | A2500007325 | ROTARY ENCODER | E40 SERIES | E40HB SERIES | E40HB12-200-6-L-24 | 12-24VDC | E40HB12-200-6-L-24^12-24VDC^
A2500007352R | A2500007352 | ROTARY ENCODER | E40 SERIES | E40HB SERIES | E40HB12-200-6-L-24-C | 12-24VDC | E40HB12-200-6-L-24-C^12-24VDC^ | Энкодер инкрементальный, d=40мм, полый несквозной вал 12мм, 200 имп./об, A, A/, B, B/, Z, Z/ фаза, выход: Line Driver (дифференциальный), 12-24В=, кабель с разъемом
A2500006268R | A2500006268 | ROTARY ENCODER | E40 SERIES | E40HB SERIES | E40HB12-200-6-L-5 | 5VDC | E40HB12-200-6-L-5^5VDC^ | Энкодер инкрементальный, d=40мм, Полый глухой вал 12мм, 200 имп./об, A, A/, B, B/, Z, Z/ фаза, выход: Line Driver (дифференциальный), 5VDC
A2500006269R | A2500006269 | ROTARY ENCODER | E40 SERIES | E40HB SERIES | E40HB12-200-6-L-5 | 5VDC(6M) | E40HB12-200-6-L-5^5VDC(6M)^
A2500006126R | A2500006126 | ROTARY ENCODER | E40 SERIES | E40HB SERIES | E40HB12-20-3-N-24 | 12-24VDC | E40HB12-20-3-N-24^12-24VDC^
A2500006127R | A2500006127 | ROTARY ENCODER | E40 SERIES | E40HB SERIES | E40HB12-20-3-N-5 | 5VDC | E40HB12-20-3-N-5^5VDC^
A2500006592R | A2500006592 | ROTARY ENCODER | E40 SERIES | E40HB SERIES | E40HB12-20-3-T-24 | 12-24VDC | E40HB12-20-3-T-24^12-24VDC^
A2500006110R | A2500006110 | ROTARY ENCODER | E40 SERIES | E40HB SERIES | E40HB12-2048-3-N-24 | 12-24VDC | E40HB12-2048-3-N-24^12-24VDC^
A2500006114R | A2500006114 | ROTARY ENCODER | E40 SERIES | E40HB SERIES | E40HB12-2048-3-N-5 | 5VDC | E40HB12-2048-3-N-5^5VDC^
A2500006645R | A2500006645 | ROTARY ENCODER | E40 SERIES | E40HB SERIES | E40HB12-2048-3-T-24 | 12-24VDC | E40HB12-2048-3-T-24^12-24VDC^
A2500007339R | A2500007339 | ROTARY ENCODER | E40 SERIES | E40HB SERIES | E40HB12-2048-6-L-24 | 12-24VDC | E40HB12-2048-6-L-24^12-24VDC^
A2500007369R | A2500007369 | ROTARY ENCODER | E40 SERIES | E40HB SERIES | E40HB12-2048-6-L-24-C | 12-24VDC | E40HB12-2048-6-L-24-C^12-24VDC^
A2500006300R | A2500006300 | ROTARY ENCODER | E40 SERIES | E40HB SERIES | E40HB12-2048-6-L-5 | 5VDC | E40HB12-2048-6-L-5^5VDC^
A2500007319R | A2500007319 | ROTARY ENCODER | E40 SERIES | E40HB SERIES | E40HB12-20-6-L-24 | 12-24VDC | E40HB12-20-6-L-24^12-24VDC^
A2500007346R | A2500007346 | ROTARY ENCODER | E40 SERIES | E40HB SERIES | E40HB12-20-6-L-24-C | 12-24VDC | E40HB12-20-6-L-24-C^12-24VDC^
A2500006581R | A2500006581 | ROTARY ENCODER | E40 SERIES | E40HB SERIES | E40HB12-2-2-T-24 | 12-24VDC | E40HB12-2-2-T-24^12-24VDC^ | Энкодер инкрементальный: корпус Ø40мм, полый несквозной вал Ø12мм, 2 имп./об., выходные фазы: A, B; комплементарный выход, Uпит. 12…24V DC, IP50
A2500006128R | A2500006128 | ROTARY ENCODER | E40 SERIES | E40HB SERIES | E40HB12-23-3-N-24 | 12-24VDC | E40HB12-23-3-N-24^12-24VDC^
A2500006129R | A2500006129 | ROTARY ENCODER | E40 SERIES | E40HB SERIES | E40HB12-23-3-N-5 | 5VDC | E40HB12-23-3-N-5^5VDC^
A2500006142R | A2500006142 | ROTARY ENCODER | E40 SERIES | E40HB SERIES | E40HB12-240-3-N-24 | 12-24VDC | E40HB12-240-3-N-24^12-24VDC^
A2500006143R | A2500006143 | ROTARY ENCODER | E40 SERIES | E40HB SERIES | E40HB12-240-3-N-5 | 5VDC | E40HB12-240-3-N-5^5VDC^
A2500006630R | A2500006630 | ROTARY ENCODER | E40 SERIES | E40HB SERIES | E40HB12-240-3-T-24 | 12-24VDC | E40HB12-240-3-T-24^12-24VDC^
A2500006631R | A2500006631 | ROTARY ENCODER | E40 SERIES | E40HB SERIES | E40HB12-240-3-T-5 | 5VDC | E40HB12-240-3-T-5^5VDC^
A2500006152R | A2500006152 | ROTARY ENCODER | E40 SERIES | E40HB SERIES | E40HB12-2500-3-N-24 | 12-24VDC | E40HB12-2500-3-N-24^12-24VDC^
A2500006153R | A2500006153 | ROTARY ENCODER | E40 SERIES | E40HB SERIES | E40HB12-2500-3-N-5 | 5VDC | E40HB12-2500-3-N-5^5VDC^
A2500006647R | A2500006647 | ROTARY ENCODER | E40 SERIES | E40HB SERIES | E40HB12-2500-3-T-24 | 12-24VDC | E40HB12-2500-3-T-24^12-24VDC^
A2500007340R | A2500007340 | ROTARY ENCODER | E40 SERIES | E40HB SERIES | E40HB12-2500-6-L-24 | 12-24VDC | E40HB12-2500-6-L-24^12-24VDC^ | Энкодер инкрементальный, d=40мм, Полый глухой вал 12мм, 2500 имп./об, A, A/, B, B/, Z, Z/ фаза, выход: Line Driver (дифференциальный), 24VDC
A2500007370R | A2500007370 | ROTARY ENCODER | E40 SERIES | E40HB SERIES | E40HB12-2500-6-L-24-C | 12-24VDC | E40HB12-2500-6-L-24-C^12-24VDC^
A2500006305R | A2500006305 | ROTARY ENCODER | E40 SERIES | E40HB SERIES | E40HB12-2500-6-L-5 | 5VDC | E40HB12-2500-6-L-5^5VDC^
A2500006306R | A2500006306 | ROTARY ENCODER | E40 SERIES | E40HB SERIES | E40HB12-2500-6-L-5-C | 5VDC | E40HB12-2500-6-L-5-C^5VDC^
A2500006632R | A2500006632 | ROTARY ENCODER | E40 SERIES | E40HB SERIES | E40HB12-250-3-T-24 | 12-24VDC | E40HB12-250-3-T-24^12-24VDC^
A2500007326R | A2500007326 | ROTARY ENCODER | E40 SERIES | E40HB SERIES | E40HB12-250-6-L-24 | 12-24VDC | E40HB12-250-6-L-24^12-24VDC^
A2500007353R | A2500007353 | ROTARY ENCODER | E40 SERIES | E40HB SERIES | E40HB12-250-6-L-24-C | 12-24VDC | E40HB12-250-6-L-24-C^12-24VDC^
A2500006271R | A2500006271 | ROTARY ENCODER | E40 SERIES | E40HB SERIES | E40HB12-250-6-L-5 | 5VDC | E40HB12-250-6-L-5^5VDC^
A2500007354R | A2500007354 | ROTARY ENCODER | E40 SERIES | E40HB SERIES | E40HB12-250-6-L-5-C | 5VDC | E40HB12-250-6-L-5-C^5VDC^
A2500006598R | A2500006598 | ROTARY ENCODER | E40 SERIES | E40HB SERIES | E40HB12-25-3-N-24 | 12-24VDC | E40HB12-25-3-N-24^12-24VDC^
A2500006597R | A2500006597 | ROTARY ENCODER | E40 SERIES | E40HB SERIES | E40HB12-25-3-T-24 | 12-24VDC | E40HB12-25-3-T-24^12-24VDC^
A2500006144R | A2500006144 | ROTARY ENCODER | E40 SERIES | E40HB SERIES | E40HB12-256-3-N-24 | 12-24VDC | E40HB12-256-3-N-24^12-24VDC^
A2500006145R | A2500006145 | ROTARY ENCODER | E40 SERIES | E40HB SERIES | E40HB12-256-3-N-5 | 5VDC | E40HB12-256-3-N-5^5VDC^
A2500006633R | A2500006633 | ROTARY ENCODER | E40 SERIES | E40HB SERIES | E40HB12-256-3-T-24 | 12-24VDC | E40HB12-256-3-T-24^12-24VDC^
A2500006154R | A2500006154 | ROTARY ENCODER | E40 SERIES | E40HB SERIES | E40HB12-3000-3-N-24 | 12-24VDC | E40HB12-3000-3-N-24^12-24VDC^
A2500006156R | A2500006156 | ROTARY ENCODER | E40 SERIES | E40HB SERIES | E40HB12-3000-3-N-24-C | 12-24VDC | E40HB12-3000-3-N-24-C^12-24VDC^
A2500006155R | A2500006155 | ROTARY ENCODER | E40 SERIES | E40HB SERIES | E40HB12-3000-3-N-5 | 5VDC | E40HB12-3000-3-N-5^5VDC^
A2500006700R | A2500006700 | ROTARY ENCODER | E40 SERIES | E40HB SERIES | E40HB12-3000-3-T-24 | 12-24VDC | E40HB12-3000-3-T-24^12-24VDC^
A2500007341R | A2500007341 | ROTARY ENCODER | E40 SERIES | E40HB SERIES | E40HB12-3000-6-L-24 | 12-24VDC | E40HB12-3000-6-L-24^12-24VDC^
A2500007371R | A2500007371 | ROTARY ENCODER | E40 SERIES | E40HB SERIES | E40HB12-3000-6-L-24-C | 12-24VDC | E40HB12-3000-6-L-24-C^12-24VDC^
A2500006117R | A2500006117 | ROTARY ENCODER | E40 SERIES | E40HB SERIES | E40HB12-300-3-N-24 | 12-24VDC | E40HB12-300-3-N-24^12-24VDC^
A2500006118R | A2500006118 | ROTARY ENCODER | E40 SERIES | E40HB SERIES | E40HB12-300-3-N-5 | 5VDC | E40HB12-300-3-N-5^5VDC^
A2500006634R | A2500006634 | ROTARY ENCODER | E40 SERIES | E40HB SERIES | E40HB12-300-3-T-24 | 12-24VDC | E40HB12-300-3-T-24^12-24VDC^
A2500006635R | A2500006635 | ROTARY ENCODER | E40 SERIES | E40HB SERIES | E40HB12-300-3-T-5 | 5VDC | E40HB12-300-3-T-5^5VDC^
A2500006202R | A2500006202 | ROTARY ENCODER | E40 SERIES | E40HB SERIES | E40HB12-300-3-V-24 | 12-24VDC^ | E40HB12-300-3-V-24^12-24VDC^^
A2500006201R | A2500006201 | ROTARY ENCODER | E40 SERIES | E40HB SERIES | E40HB12-300-3-V-5 | 5VDC | E40HB12-300-3-V-5^5VDC^
A2500007327R | A2500007327 | ROTARY ENCODER | E40 SERIES | E40HB SERIES | E40HB12-300-6-L-24 | 12-24VDC | E40HB12-300-6-L-24^12-24VDC^
A2500007355R | A2500007355 | ROTARY ENCODER | E40 SERIES | E40HB SERIES | E40HB12-300-6-L-24-C | 12-24VDC | E40HB12-300-6-L-24-C^12-24VDC^
A2500006272R | A2500006272 | ROTARY ENCODER | E40 SERIES | E40HB SERIES | E40HB12-300-6-L-5 | 5VDC | E40HB12-300-6-L-5^5VDC^
A2500007356R | A2500007356 | ROTARY ENCODER | E40 SERIES | E40HB SERIES | E40HB12-300-6-L-5-C | 5VDC | E40HB12-300-6-L-5-C^5VDC^
A2500006130R | A2500006130 | ROTARY ENCODER | E40 SERIES | E40HB SERIES | E40HB12-30-3-N-24 | 12-24VDC | E40HB12-30-3-N-24^12-24VDC^
A2500006131R | A2500006131 | ROTARY ENCODER | E40 SERIES | E40HB SERIES | E40HB12-30-3-N-5 | 5VDC | E40HB12-30-3-N-5^5VDC^
A2500006600R | A2500006600 | ROTARY ENCODER | E40 SERIES | E40HB SERIES | E40HB12-30-3-T-24 | 12-24VDC | E40HB12-30-3-T-24^12-24VDC^
A2500007320R | A2500007320 | ROTARY ENCODER | E40 SERIES | E40HB SERIES | E40HB12-30-6-L-24 | 12-24VDC | E40HB12-30-6-L-24^12-24VDC^
A2500007347R | A2500007347 | ROTARY ENCODER | E40 SERIES | E40HB SERIES | E40HB12-30-6-L-24-C | 12-24VDC | E40HB12-30-6-L-24-C^12-24VDC^
A2500006603R | A2500006603 | ROTARY ENCODER | E40 SERIES | E40HB SERIES | E40HB12-35-3-T-24 | 12-24VDC | E40HB12-35-3-T-24^12-24VDC^
A2500006124R | A2500006124 | ROTARY ENCODER | E40 SERIES | E40HB SERIES | E40HB12-3600-3-N-24 | 12-24VDC | E40HB12-3600-3-N-24^12-24VDC^
A2500006122R | A2500006122 | ROTARY ENCODER | E40 SERIES | E40HB SERIES | E40HB12-3600-3-N-5 | 5VDC | E40HB12-3600-3-N-5^5VDC^
A2500006701R | A2500006701 | ROTARY ENCODER | E40 SERIES | E40HB SERIES | E40HB12-3600-3-T-24 | 12-24VDC | E40HB12-3600-3-T-24^12-24VDC^
A2500007342R | A2500007342 | ROTARY ENCODER | E40 SERIES | E40HB SERIES | E40HB12-3600-6-L-24 | 12-24VDC | E40HB12-3600-6-L-24^12-24VDC^
A2500007372R | A2500007372 | ROTARY ENCODER | E40 SERIES | E40HB SERIES | E40HB12-3600-6-L-24-C | 12-24VDC | E40HB12-3600-6-L-24-C^12-24VDC^
A2500006308R | A2500006308 | ROTARY ENCODER | E40 SERIES | E40HB SERIES | E40HB12-3600-6-L-5 | 5VDC | E40HB12-3600-6-L-5^5VDC^ | Энкодер инкрементальный, d=40мм, Полый глухой вал 12мм, 3600 имп./об, A, A/, B, B/, Z, Z/ фаза, выход: Line Driver (дифференциальный), 5VDC
A2500006074R | A2500006074 | ROTARY ENCODER | E40 SERIES | E40HB SERIES | E40HB12-360-3-N-24 | 12-24VDC | E40HB12-360-3-N-24^12-24VDC^
A2500006636R | A2500006636 | ROTARY ENCODER | E40 SERIES | E40HB SERIES | E40HB12-360-3-T-24 | 12-24VDC | E40HB12-360-3-T-24^12-24VDC^ | Энкодер инкрементальный, корпус Ø40мм с полым несквозным валом Ø12мм, разрешение 360 имп./об., выходные фазы A/B/Z, комплементарный выход, Uпит. 12…24V DC, кабель 2м, IP50
A2500006177R | A2500006177 | ROTARY ENCODER | E40 SERIES | E40HB SERIES | E40HB12-360-3-V-24 | 12-24VDC | E40HB12-360-3-V-24^12-24VDC^
A2500007328R | A2500007328 | ROTARY ENCODER | E40 SERIES | E40HB SERIES | E40HB12-360-6-L-24 | 12-24VDC | E40HB12-360-6-L-24^12-24VDC^
A2500007357R | A2500007357 | ROTARY ENCODER | E40 SERIES | E40HB SERIES | E40HB12-360-6-L-24-C | 12-24VDC | E40HB12-360-6-L-24-C^12-24VDC^
A2500006274R | A2500006274 | ROTARY ENCODER | E40 SERIES | E40HB SERIES | E40HB12-360-6-L-5 | 5VDC | E40HB12-360-6-L-5^5VDC^
A2500007358R | A2500007358 | ROTARY ENCODER | E40 SERIES | E40HB SERIES | E40HB12-360-6-L-5-C | 5VDC^ | E40HB12-360-6-L-5-C^5VDC^^
A2500006637R | A2500006637 | ROTARY ENCODER | E40 SERIES | E40HB SERIES | E40HB12-400-3-T-24 | 12-24VDC | E40HB12-400-3-T-24^12-24VDC^
A2500007329R | A2500007329 | ROTARY ENCODER | E40 SERIES | E40HB SERIES | E40HB12-400-6-L-24 | 12-24VDC | E40HB12-400-6-L-24^12-24VDC^
A2500007359R | A2500007359 | ROTARY ENCODER | E40 SERIES | E40HB SERIES | E40HB12-400-6-L-24-C | 12-24VDC^ | E40HB12-400-6-L-24-C^12-24VDC^^
A2500006276R | A2500006276 | ROTARY ENCODER | E40 SERIES | E40HB SERIES | E40HB12-400-6-L-5 | 5VDC | E40HB12-400-6-L-5^5VDC^
A2500006132R | A2500006132 | ROTARY ENCODER | E40 SERIES | E40HB SERIES | E40HB12-40-3-N-24 | 12-24VDC | E40HB12-40-3-N-24^12-24VDC^
A2500006133R | A2500006133 | ROTARY ENCODER | E40 SERIES | E40HB SERIES | E40HB12-40-3-N-5 | 5VDC | E40HB12-40-3-N-5^5VDC^
A2500006605R | A2500006605 | ROTARY ENCODER | E40 SERIES | E40HB SERIES | E40HB12-40-3-T-24 | 12-24VDC | E40HB12-40-3-T-24^12-24VDC^
A2500006322R | A2500006322 | ROTARY ENCODER | E40 SERIES | E40HB SERIES | E40HB12-40-6-L-5 | 5VDC | E40HB12-40-6-L-5^5VDC^
A2500005801R | A2500005801 | ROTARY ENCODER | E40 SERIES | E40HB SERIES | E40HB12-40-6-L-5-C | 5VDC | E40HB12-40-6-L-5-C^5VDC^
A2500006134R | A2500006134 | ROTARY ENCODER | E40 SERIES | E40HB SERIES | E40HB12-45-3-N-24 | 12-24VDC | E40HB12-45-3-N-24^12-24VDC^
A2500006135R | A2500006135 | ROTARY ENCODER | E40 SERIES | E40HB SERIES | E40HB12-45-3-N-5 | 5VDC | E40HB12-45-3-N-5^5VDC^
A2500006609R | A2500006609 | ROTARY ENCODER | E40 SERIES | E40HB SERIES | E40HB12-45-3-T-24 | 12-24VDC | E40HB12-45-3-T-24^12-24VDC^
A2500006164R | A2500006164 | ROTARY ENCODER | E40 SERIES | E40HB SERIES | E40HB12-5000-3-N-24 | 12-24VDC | E40HB12-5000-3-N-24^12-24VDC^
A2500006165R | A2500006165 | ROTARY ENCODER | E40 SERIES | E40HB SERIES | E40HB12-5000-3-N-5 | 5VDC | E40HB12-5000-3-N-5^5VDC^
A2500006159R | A2500006159 | ROTARY ENCODER | E40 SERIES | E40HB SERIES | E40HB12-5000-3-T-24 | 12-24VDC | E40HB12-5000-3-T-24^12-24VDC^ | Энкодер инкрементальный, корпус Ø40мм с полым несквозным валом Ø12мм, разрешение 5000 имп./об., выходные фазы A/B/Z, комплементарный выход, Uпит. 12…24V DC, кабель 2м, IP50
A2500006160R | A2500006160 | ROTARY ENCODER | E40 SERIES | E40HB SERIES | E40HB12-5000-3-T-5 | 5VDC | E40HB12-5000-3-T-5^5VDC^
A2500006257R | A2500006257 | ROTARY ENCODER | E40 SERIES | E40HB SERIES | E40HB12-5000-3-V-24 | 12-24VDC | E40HB12-5000-3-V-24^12-24VDC^
A2500006258R | A2500006258 | ROTARY ENCODER | E40 SERIES | E40HB SERIES | E40HB12-5000-3-V-5 | 5VDC | E40HB12-5000-3-V-5^5VDC^
A2500007343R | A2500007343 | ROTARY ENCODER | E40 SERIES | E40HB SERIES | E40HB12-5000-6-L-24 | 12-24VDC | E40HB12-5000-6-L-24^12-24VDC^
A2500007373R | A2500007373 | ROTARY ENCODER | E40 SERIES | E40HB SERIES | E40HB12-5000-6-L-24-C | 12-24VDC | E40HB12-5000-6-L-24-C^12-24VDC^
A2500006338R | A2500006338 | ROTARY ENCODER | E40 SERIES | E40HB SERIES | E40HB12-5000-6-L-5 | 5VDC | E40HB12-5000-6-L-5^5VDC^
A2500006339R | A2500006339 | ROTARY ENCODER | E40 SERIES | E40HB SERIES | E40HB12-5000-6-L-5-C | 5VDC | E40HB12-5000-6-L-5-C^5VDC^
A2500006083R | A2500006083 | ROTARY ENCODER | E40 SERIES | E40HB SERIES | E40HB12-500-3-N-24 | 12-24VDC | E40HB12-500-3-N-24^12-24VDC^
A2500006638R | A2500006638 | ROTARY ENCODER | E40 SERIES | E40HB SERIES | E40HB12-500-3-T-24 | 12-24VDC | E40HB12-500-3-T-24^12-24VDC^ | Энкодер инкрементальный, корпус Ø40мм с полым несквозным валом Ø12мм, разрешение 500 имп./об., выходные фазы A/B/Z, комплементарный выход, Uпит. 12…24V DC, кабель 2м, IP50
A2500007330R | A2500007330 | ROTARY ENCODER | E40 SERIES | E40HB SERIES | E40HB12-500-6-L-24 | 12-24VDC | E40HB12-500-6-L-24^12-24VDC^
A2500007360R | A2500007360 | ROTARY ENCODER | E40 SERIES | E40HB SERIES | E40HB12-500-6-L-24-C | 12-24VDC^ | E40HB12-500-6-L-24-C^12-24VDC^^
A2500006278R | A2500006278 | ROTARY ENCODER | E40 SERIES | E40HB SERIES | E40HB12-500-6-L-5 | 5VDC | E40HB12-500-6-L-5^5VDC^ | Энкодер инкрементальный, d=40мм, Полый глухой вал 12мм, 500 имп./об, A, A/, B, B/, Z, Z/ фаза, выход: Line Driver (дифференциальный), 5VDC
A2500006052R | A2500006052 | ROTARY ENCODER | E40 SERIES | E40HB SERIES | E40HB12-50-3-N-24 | 12-24VDC(5M) | E40HB12-50-3-N-24^12-24VDC(5M)^
A2500006053R | A2500006053 | ROTARY ENCODER | E40 SERIES | E40HB SERIES | E40HB12-50-3-N-24 | 12-24VDC | E40HB12-50-3-N-24^12-24VDC^
A2500006611R | A2500006611 | ROTARY ENCODER | E40 SERIES | E40HB SERIES | E40HB12-50-3-T-24 | 12-24VDC | E40HB12-50-3-T-24^12-24VDC^
A2500006196R | A2500006196 | ROTARY ENCODER | E40 SERIES | E40HB SERIES | E40HB12-50-3-V-24 | 12-24VDC | E40HB12-50-3-V-24^12-24VDC^
A2500007321R | A2500007321 | ROTARY ENCODER | E40 SERIES | E40HB SERIES | E40HB12-50-6-L-24 | 12-24VDC | E40HB12-50-6-L-24^12-24VDC^
A2500007348R | A2500007348 | ROTARY ENCODER | E40 SERIES | E40HB SERIES | E40HB12-50-6-L-24-C | 12-24VDC | E40HB12-50-6-L-24-C^12-24VDC^
A2500006088R | A2500006088 | ROTARY ENCODER | E40 SERIES | E40HB SERIES | E40HB12-512-3-N-24 | 12-24VDC | E40HB12-512-3-N-24^12-24VDC^
A2500006639R | A2500006639 | ROTARY ENCODER | E40 SERIES | E40HB SERIES | E40HB12-512-3-T-24 | 12-24VDC | E40HB12-512-3-T-24^12-24VDC^
A2500007331R | A2500007331 | ROTARY ENCODER | E40 SERIES | E40HB SERIES | E40HB12-512-6-L-24 | 12-24VDC | E40HB12-512-6-L-24^12-24VDC^
A2500007361R | A2500007361 | ROTARY ENCODER | E40 SERIES | E40HB SERIES | E40HB12-512-6-L-24-C | 12-24VDC^ | E40HB12-512-6-L-24-C^12-24VDC^^
A2500006280R | A2500006280 | ROTARY ENCODER | E40 SERIES | E40HB SERIES | E40HB12-512-6-L-5 | 5VDC | E40HB12-512-6-L-5^5VDC^
A2500006583R | A2500006583 | ROTARY ENCODER | E40 SERIES | E40HB SERIES | E40HB12-5-2-T-24 | 12-24VDC | E40HB12-5-2-T-24^12-24VDC^ | Энкодер инкрементальный: корпус Ø40мм, полый несквозной вал Ø12мм, 5 имп./об., выходные фазы: A, B; комплементарный выход, Uпит. 12…24V DC, IP50
A2500006703R | A2500006703 | ROTARY ENCODER | E40 SERIES | E40HB SERIES | E40HB12-600-3-N-24 | 12-24VDC | E40HB12-600-3-N-24^12-24VDC^
A2500006640R | A2500006640 | ROTARY ENCODER | E40 SERIES | E40HB SERIES | E40HB12-600-3-T-24 | 12-24VDC | E40HB12-600-3-T-24^12-24VDC^
A2500007332R | A2500007332 | ROTARY ENCODER | E40 SERIES | E40HB SERIES | E40HB12-600-6-L-24 | 12-24VDC | E40HB12-600-6-L-24^12-24VDC^
A2500007362R | A2500007362 | ROTARY ENCODER | E40 SERIES | E40HB SERIES | E40HB12-600-6-L-24-C | 12-24VDC^ | E40HB12-600-6-L-24-C^12-24VDC^^
A2500006282R | A2500006282 | ROTARY ENCODER | E40 SERIES | E40HB SERIES | E40HB12-600-6-L-5 | 5VDC | E40HB12-600-6-L-5^5VDC^
A2500006045R | A2500006045 | ROTARY ENCODER | E40 SERIES | E40HB SERIES | E40HB12-60-3-N-24 | 12-24VDC | E40HB12-60-3-N-24^12-24VDC^
A2500006614R | A2500006614 | ROTARY ENCODER | E40 SERIES | E40HB SERIES | E40HB12-60-3-T-24 | 12-24VDC | E40HB12-60-3-T-24^12-24VDC^
A2500007322R | A2500007322 | ROTARY ENCODER | E40 SERIES | E40HB SERIES | E40HB12-60-6-L-24 | 12-24VDC | E40HB12-60-6-L-24^12-24VDC^
A2500007349R | A2500007349 | ROTARY ENCODER | E40 SERIES | E40HB SERIES | E40HB12-60-6-L-24-C | 12-24VDC | E40HB12-60-6-L-24-C^12-24VDC^
A2500006260R | A2500006260 | ROTARY ENCODER | E40 SERIES | E40HB SERIES | E40HB12-60-6-L-5 | 5VDC | E40HB12-60-6-L-5^5VDC^
A2500006136R | A2500006136 | ROTARY ENCODER | E40 SERIES | E40HB SERIES | E40HB12-75-3-N-24 | 12-24VDC | E40HB12-75-3-N-24^12-24VDC^
A2500006137R | A2500006137 | ROTARY ENCODER | E40 SERIES | E40HB SERIES | E40HB12-75-3-N-5 | 5VDC | E40HB12-75-3-N-5^5VDC^
A2500006620R | A2500006620 | ROTARY ENCODER | E40 SERIES | E40HB SERIES | E40HB12-75-3-T-24 | 12-24VDC | E40HB12-75-3-T-24^12-24VDC^
A2500006693R | A2500006693 | ROTARY ENCODER | E40 SERIES | E40HB SERIES | E40HB12-800-2-T-24 | 12-24VDC | E40HB12-800-2-T-24^12-24VDC^
A2500006692R | A2500006692 | ROTARY ENCODER | E40 SERIES | E40HB SERIES | E40HB12-800-3-T-24 | 12-24VDC | E40HB12-800-3-T-24^12-24VDC^
A2500005364R | A2500005364 | ROTARY ENCODER | E40 SERIES | E40HB SERIES | E40HB6-1000-3-N-24 | 12-24VDC | E40HB6-1000-3-N-24^12-24VDC^ | Энкодер инкрементальный, d=40мм, Полый несквозной вал 6 мм, 1000 имп./об, A, B, Z фаза, Выход NPN с открытым коллектором, 12-24VDC
A2500005366R | A2500005366 | ROTARY ENCODER | E40 SERIES | E40HB SERIES | E40HB6-1000-3-N-5 | 5VDC | E40HB6-1000-3-N-5^5VDC^ | Энкодер инкрементальный, d=40мм, Полый несквозной вал 6мм, 1000 имп./об, A, B, Z фаза, Выход NPN с открытым коллектором, 5VDC
A2500006390R | A2500006390 | ROTARY ENCODER | E40 SERIES | E40HB SERIES | E40HB6-1000-3-T-24 | 12-24VDC | E40HB6-1000-3-T-24^12-24VDC^ | Энкодер инкрементальный, Модель с корпусом 40 мм, С полым несквозным валом, Валл 8 мм, 1000 имп./об., A,B,Z;, Комплементарный выход, 12-24 B= ±5%, Кабель без разъёма
A2500006392R | A2500006392 | ROTARY ENCODER | E40 SERIES | E40HB SERIES | E40HB6-1000-3-T-5 | 5VDC | E40HB6-1000-3-T-5^5VDC^
A2500007007R | A2500007007 | ROTARY ENCODER | E40 SERIES | E40HB SERIES | E40HB6-1000-6-L-24 | 12-24VDC | E40HB6-1000-6-L-24^12-24VDC^
A2500005485R | A2500005485 | ROTARY ENCODER | E40 SERIES | E40HB SERIES | E40HB6-1000-6-L-5 | 5VDC | E40HB6-1000-6-L-5^5VDC^ | Энкодер инкрементальный, с полым несквозным валом, диаметр корпуса 40 мм, диаметр вала 6 мм, 1000 имп./об., A, A/, B, B/, Z, Z/ фазы, выход: Line Driver (дифференциальный), 5 В=±5%, кабель без разъема
A2500005332R | A2500005332 | ROTARY ENCODER | E40 SERIES | E40HB SERIES | E40HB6-100-3-N-24 | 12-24VDC | E40HB6-100-3-N-24^12-24VDC^ | Энкодер инкрементальный, d=40мм, Полый несквозной вал 6мм, 100 имп./об, A, B, Z фаза, Выход NPN с открытым коллектором, 12-24VDC
A2500005335R | A2500005335 | ROTARY ENCODER | E40 SERIES | E40HB SERIES | E40HB6-100-3-N-5 | 5VDC | E40HB6-100-3-N-5^5VDC^
A2500006362R | A2500006362 | ROTARY ENCODER | E40 SERIES | E40HB SERIES | E40HB6-100-3-T-24 | 12-24VDC | E40HB6-100-3-T-24^12-24VDC^ | Энкодер инкрементальный, d=40мм,с полым несквозным валом 6мм, 100имп./об, A, B, Z фаза, комплементарный выход, 12-24 В=
A2500005474R | A2500005474 | ROTARY ENCODER | E40 SERIES | E40HB SERIES | E40HB6-100-6-L-5 | 5VDC | E40HB6-100-6-L-5^5VDC^
A2500005368R | A2500005368 | ROTARY ENCODER | E40 SERIES | E40HB SERIES | E40HB6-1024-3-N-24 | 12-24VDC^ | E40HB6-1024-3-N-24^12-24VDC^^
A2500005370R | A2500005370 | ROTARY ENCODER | E40 SERIES | E40HB SERIES | E40HB6-1024-3-N-5 | 5VDC^ | E40HB6-1024-3-N-5^5VDC^^
A2500006650R | A2500006650 | ROTARY ENCODER | E40 SERIES | E40HB SERIES | E40HB6-1024-3-T-24 | 12-24VDC | E40HB6-1024-3-T-24^12-24VDC^ | Энкодер инкрементальный, d=40мм, Полый глухой вал 6мм, 1024 имп./об, A, B, Z фаза, Комплементарный выход, 12-24VDC
A2500005423R | A2500005423 | ROTARY ENCODER | E40 SERIES | E40HB SERIES | E40HB6-1024-3-V-24 | 12-24VDC | E40HB6-1024-3-V-24^12-24VDC^
A2500005422R | A2500005422 | ROTARY ENCODER | E40 SERIES | E40HB SERIES | E40HB6-1024-3-V-5 | 5VDC | E40HB6-1024-3-V-5^5VDC^
A2500007008R | A2500007008 | ROTARY ENCODER | E40 SERIES | E40HB SERIES | E40HB6-1024-6-L-24 | 12-24VDC | E40HB6-1024-6-L-24^12-24VDC^
A2500005488R | A2500005488 | ROTARY ENCODER | E40 SERIES | E40HB SERIES | E40HB6-1024-6-L-5 | 5VDC | E40HB6-1024-6-L-5^5VDC^
A2500006345R | A2500006345 | ROTARY ENCODER | E40 SERIES | E40HB SERIES | E40HB6-10-3-T-24 | 12-24VDC | E40HB6-10-3-T-24^12-24VDC^
A2500007009R | A2500007009 | ROTARY ENCODER | E40 SERIES | E40HB SERIES | E40HB6-1200-6-L-24 | 12-24VDC | E40HB6-1200-6-L-24^12-24VDC^
A2500005490R | A2500005490 | ROTARY ENCODER | E40 SERIES | E40HB SERIES | E40HB6-1200-6-L-5 | 5VDC | E40HB6-1200-6-L-5^5VDC^
A2500005322R | A2500005322 | ROTARY ENCODER | E40 SERIES | E40HB SERIES | E40HB6-1-2-N-24 | 12-24VDC | E40HB6-1-2-N-24^12-24VDC^
A2500006341R | A2500006341 | ROTARY ENCODER | E40 SERIES | E40HB SERIES | E40HB6-1-2-T-24 | 12-24VDC | E40HB6-1-2-T-24^12-24VDC^
A2500005374R | A2500005374 | ROTARY ENCODER | E40 SERIES | E40HB SERIES | E40HB6-1500-3-N-24 | 12-24VDC(3M) | E40HB6-1500-3-N-24^12-24VDC(3M)^ | Энкодер инкрементальный, d=40мм, Полый несквозной вал 6 мм, 1500 имп./об, A, B, Z фаза, Выход NPN с открытым коллектором, 12-24VDC
A2500006653R | A2500006653 | ROTARY ENCODER | E40 SERIES | E40HB SERIES | E40HB6-1500-3-T-24 | 12-24VDC | E40HB6-1500-3-T-24^12-24VDC^
A2500005444R | A2500005444 | ROTARY ENCODER | E40 SERIES | E40HB SERIES | E40HB6-1500-3-V-24 | 12-24VDC | E40HB6-1500-3-V-24^12-24VDC^
A2500005445R | A2500005445 | ROTARY ENCODER | E40 SERIES | E40HB SERIES | E40HB6-1500-3-V-5 | 5VDC | E40HB6-1500-3-V-5^5VDC^
A2500007010R | A2500007010 | ROTARY ENCODER | E40 SERIES | E40HB SERIES | E40HB6-1500-6-L-24 | 12-24VDC | E40HB6-1500-6-L-24^12-24VDC^
A2500005336R | A2500005336 | ROTARY ENCODER | E40 SERIES | E40HB SERIES | E40HB6-150-3-N-5 | 5VDC | E40HB6-150-3-N-5^5VDC^
A2500006366R | A2500006366 | ROTARY ENCODER | E40 SERIES | E40HB SERIES | E40HB6-150-3-T-24 | 12-24VDC | E40HB6-150-3-T-24^12-24VDC^
A2500006349R | A2500006349 | ROTARY ENCODER | E40 SERIES | E40HB SERIES | E40HB6-15-3-T-24 | 12-24VDC | E40HB6-15-3-T-24^12-24VDC^
A2500006654R | A2500006654 | ROTARY ENCODER | E40 SERIES | E40HB SERIES | E40HB6-1800-3-T-24 | 12-24VDC | E40HB6-1800-3-T-24^12-24VDC^
A2500007011R | A2500007011 | ROTARY ENCODER | E40 SERIES | E40HB SERIES | E40HB6-1800-6-L-24 | 12-24VDC | E40HB6-1800-6-L-24^12-24VDC^
A2500005503R | A2500005503 | ROTARY ENCODER | E40 SERIES | E40HB SERIES | E40HB6-1800-6-L-5 | 5VDC | E40HB6-1800-6-L-5^5VDC^
A2500005377R | A2500005377 | ROTARY ENCODER | E40 SERIES | E40HB SERIES | E40HB6-2000-3-N-24 | 12-24VDC | E40HB6-2000-3-N-24^12-24VDC^ | Энкодер инкрементальный, d=40мм, Полый несквозной вал 6 мм, 2000 имп./об, A, B, Z фаза, Выход NPN с открытым коллектором, 12-24VDC
A2500005378R | A2500005378 | ROTARY ENCODER | E40 SERIES | E40HB SERIES | E40HB6-2000-3-N-5 | 5VDC | E40HB6-2000-3-N-5^5VDC^
A2500006396R | A2500006396 | ROTARY ENCODER | E40 SERIES | E40HB SERIES | E40HB6-2000-3-T-24 | 12-24VDC | E40HB6-2000-3-T-24^12-24VDC^
A2500007012R | A2500007012 | ROTARY ENCODER | E40 SERIES | E40HB SERIES | E40HB6-2000-6-L-24 | 12-24VDC | E40HB6-2000-6-L-24^12-24VDC^
A2500005492R | A2500005492 | ROTARY ENCODER | E40 SERIES | E40HB SERIES | E40HB6-2000-6-L-5 | 5VDC | E40HB6-2000-6-L-5^5VDC^
A2500005338R | A2500005338 | ROTARY ENCODER | E40 SERIES | E40HB SERIES | E40HB6-200-3-N-24 | 12-24VDC | E40HB6-200-3-N-24^12-24VDC^ | Энкодер инкрементальный, d=40мм, Полый несквозной вал 6мм, 200 имп./об, A, B, Z фаза, Выход NPN с открытым коллектором, 12-24VDC
A2500005341R | A2500005341 | ROTARY ENCODER | E40 SERIES | E40HB SERIES | E40HB6-200-3-N-5 | 5VDC | E40HB6-200-3-N-5^5VDC^
A2500006368R | A2500006368 | ROTARY ENCODER | E40 SERIES | E40HB SERIES | E40HB6-200-3-T-24 | 12-24VDC | E40HB6-200-3-T-24^12-24VDC^ | Энкодер инкрементальный, d=40мм, с полым несквозным валом 6мм, 200имп./об, A, B, Z фаза, комплементарный выход, 12-24 В=
A2500005428R | A2500005428 | ROTARY ENCODER | E40 SERIES | E40HB SERIES | E40HB6-200-3-V-5 | 5VDC | E40HB6-200-3-V-5^5VDC^
A2500005476R | A2500005476 | ROTARY ENCODER | E40 SERIES | E40HB SERIES | E40HB6-200-6-L-5 | 5VDC | E40HB6-200-6-L-5^5VDC^
A2500005320R | A2500005320 | ROTARY ENCODER | E40 SERIES | E40HB SERIES | E40HB6-20-3-N-24 | 12-24VDC | E40HB6-20-3-N-24^12-24VDC^
A2500006351R | A2500006351 | ROTARY ENCODER | E40 SERIES | E40HB SERIES | E40HB6-20-3-T-24 | 12-24VDC | E40HB6-20-3-T-24^12-24VDC^
A2500005380R | A2500005380 | ROTARY ENCODER | E40 SERIES | E40HB SERIES | E40HB6-2048-3-N-24 | 12-24VDC | E40HB6-2048-3-N-24^12-24VDC^ | Энкодер инкрементальный, d=40мм, Полый несквозной вал 6 мм, 2048 имп./об, A, B, Z фаза, Выход NPN с открытым коллектором, 12-24VDC
A2500005382R | A2500005382 | ROTARY ENCODER | E40 SERIES | E40HB SERIES | E40HB6-2048-3-N-5 | 5VDC | E40HB6-2048-3-N-5^5VDC^
A2500006398R | A2500006398 | ROTARY ENCODER | E40 SERIES | E40HB SERIES | E40HB6-2048-3-T-24 | 12-24VDC | E40HB6-2048-3-T-24^12-24VDC^
A2500005494R | A2500005494 | ROTARY ENCODER | E40 SERIES | E40HB SERIES | E40HB6-2048-6-L-5 | 5VDC | E40HB6-2048-6-L-5^5VDC^
A2500005385R | A2500005385 | ROTARY ENCODER | E40 SERIES | E40HB SERIES | E40HB6-2500-3-N-5 | 5VDC | E40HB6-2500-3-N-5^5VDC^ | Энкодер инкрементальный, d=40мм, Полый несквозной вал 6 мм, 2500 имп./об, A, B, Z фаза, Выход NPN с открытым коллектором, 5VDC
A2500006400R | A2500006400 | ROTARY ENCODER | E40 SERIES | E40HB SERIES | E40HB6-2500-3-T-24 | 12-24VDC | E40HB6-2500-3-T-24^12-24VDC^
A2500005505R | A2500005505 | ROTARY ENCODER | E40 SERIES | E40HB SERIES | E40HB6-2500-6-L-5 | 5VDC | E40HB6-2500-6-L-5^5VDC^
A2500006371R | A2500006371 | ROTARY ENCODER | E40 SERIES | E40HB SERIES | E40HB6-250-3-T-24 | 12-24VDC | E40HB6-250-3-T-24^12-24VDC^
A2500005497R | A2500005497 | ROTARY ENCODER | E40 SERIES | E40HB SERIES | E40HB6-250-6-L-5 | 5VDC | E40HB6-250-6-L-5^5VDC^ | Энкодер инкрементальный, с полым несквозным валом, диаметр корпуса 40 мм, диаметр вала 6 мм, 250 имп./об., A, A/, B, B/, Z, Z/ фазы, выход: Line Driver (дифференциальный), 5 В=±5%, кабель без разъема
A2500006656R | A2500006656 | ROTARY ENCODER | E40 SERIES | E40HB SERIES | E40HB6-3000-3-T-24 | 12-24VDC | E40HB6-3000-3-T-24^12-24VDC^
A2500006658R | A2500006658 | ROTARY ENCODER | E40 SERIES | E40HB SERIES | E40HB6-3000-3-T-5 | 5VDC | E40HB6-3000-3-T-5^5VDC^
A2500006373R | A2500006373 | ROTARY ENCODER | E40 SERIES | E40HB SERIES | E40HB6-300-3-T-24 | 12-24VDC | E40HB6-300-3-T-24^12-24VDC^ | Энкодер инкрементальный: корпус Ø40мм, полый несквозной вал Ø6мм, 300 имп./об., выходные фазы A, B, Z, комплементарный выход, Uпит. 12…24V DC, кабель без разъёма 2м, IP50
A2500006353R | A2500006353 | ROTARY ENCODER | E40 SERIES | E40HB SERIES | E40HB6-30-3-T-24 | 12-24VDC | E40HB6-30-3-T-24^12-24VDC^
A2500005392R | A2500005392 | ROTARY ENCODER | E40 SERIES | E40HB SERIES | E40HB6-3600-3-N-24 | 12-24VDC | E40HB6-3600-3-N-24^12-24VDC^
A2500006660R | A2500006660 | ROTARY ENCODER | E40 SERIES | E40HB SERIES | E40HB6-3600-3-T-24 | 12-24VDC | E40HB6-3600-3-T-24^12-24VDC^
A2500006662R | A2500006662 | ROTARY ENCODER | E40 SERIES | E40HB SERIES | E40HB6-3600-3-T-5 | 5VDC | E40HB6-3600-3-T-5^5VDC^
A2500005460R | A2500005460 | ROTARY ENCODER | E40 SERIES | E40HB SERIES | E40HB6-3600-3-V-24 | 12-24VDC | E40HB6-3600-3-V-24^12-24VDC^
A2500005461R | A2500005461 | ROTARY ENCODER | E40 SERIES | E40HB SERIES | E40HB6-3600-3-V-5 | 5VDC | E40HB6-3600-3-V-5^5VDC^
A2500005511R | A2500005511 | ROTARY ENCODER | E40 SERIES | E40HB SERIES | E40HB6-3600-6-L-5 | 5VDC | E40HB6-3600-6-L-5^5VDC^
A2500005344R | A2500005344 | ROTARY ENCODER | E40 SERIES | E40HB SERIES | E40HB6-360-3-N-24 | 12-24VDC | E40HB6-360-3-N-24^12-24VDC^ | Энкодер инкрементальный, d=40мм, Полый несквозной вал 6 мм, 360 имп./об, A, B, Z фаза, Выход NPN с открытым коллектором, 12-24VDC
A2500005346R | A2500005346 | ROTARY ENCODER | E40 SERIES | E40HB SERIES | E40HB6-360-3-N-5 | 5VDC | E40HB6-360-3-N-5^5VDC^
A2500006375R | A2500006375 | ROTARY ENCODER | E40 SERIES | E40HB SERIES | E40HB6-360-3-T-24 | 12-24VDC | E40HB6-360-3-T-24^12-24VDC^
A2500007002R | A2500007002 | ROTARY ENCODER | E40 SERIES | E40HB SERIES | E40HB6-360-6-L-24 | 12-24VDC | E40HB6-360-6-L-24^12-24VDC^
A2500005478R | A2500005478 | ROTARY ENCODER | E40 SERIES | E40HB SERIES | E40HB6-360-6-L-5 | 5VDC | E40HB6-360-6-L-5^5VDC^
A2500005349R | A2500005349 | ROTARY ENCODER | E40 SERIES | E40HB SERIES | E40HB6-400-3-N-24 | 12-24VDC | E40HB6-400-3-N-24^12-24VDC^ | Энкодер инкрементальный, d=40мм, Полый несквозной вал 6 мм, 400 имп./об, A, B, Z фаза, Выход NPN с открытым коллектором, 12-24VDC
A2500005351R | A2500005351 | ROTARY ENCODER | E40 SERIES | E40HB SERIES | E40HB6-400-3-N-5 | 5VDC | E40HB6-400-3-N-5^5VDC^
A2500006379R | A2500006379 | ROTARY ENCODER | E40 SERIES | E40HB SERIES | E40HB6-400-3-T-24 | 12-24VDC | E40HB6-400-3-T-24^12-24VDC^
A2500007003R | A2500007003 | ROTARY ENCODER | E40 SERIES | E40HB SERIES | E40HB6-400-6-L-24 | 12-24VDC | E40HB6-400-6-L-24^12-24VDC^
A2500005480R | A2500005480 | ROTARY ENCODER | E40 SERIES | E40HB SERIES | E40HB6-400-6-L-5 | 5VDC | E40HB6-400-6-L-5^5VDC^
A2500005402R | A2500005402 | ROTARY ENCODER | E40 SERIES | E40HB SERIES | E40HB6-5000-3-N-24 | 12-24VDC | E40HB6-5000-3-N-24^12-24VDC^
A2500005403R | A2500005403 | ROTARY ENCODER | E40 SERIES | E40HB SERIES | E40HB6-5000-3-N-5 | 5VDC | E40HB6-5000-3-N-5^5VDC^
A2500005398R | A2500005398 | ROTARY ENCODER | E40 SERIES | E40HB SERIES | E40HB6-5000-3-T-24 | 12-24VDC | E40HB6-5000-3-T-24^12-24VDC^
A2500005399R | A2500005399 | ROTARY ENCODER | E40 SERIES | E40HB SERIES | E40HB6-5000-3-T-5 | 5VDC | E40HB6-5000-3-T-5^5VDC^
A2500005353R | A2500005353 | ROTARY ENCODER | E40 SERIES | E40HB SERIES | E40HB6-500-3-N-24 | 12-24VDC | E40HB6-500-3-N-24^12-24VDC^ | Энкодер инкрементальный, d=40мм, Полый несквозной вал 6 мм, 500 имп./об, A, B, Z фаза, Выход NPN с открытым коллектором, 12-24VDC
A2500005355R | A2500005355 | ROTARY ENCODER | E40 SERIES | E40HB SERIES | E40HB6-500-3-N-5 | 5VDC | E40HB6-500-3-N-5^5VDC^
A2500006381R | A2500006381 | ROTARY ENCODER | E40 SERIES | E40HB SERIES | E40HB6-500-3-T-24 | 12-24VDC | E40HB6-500-3-T-24^12-24VDC^ | Энкодер инкрементальный, d=40мм, Полый несквозной вал 6 мм, 500 имп./об, A, B, Z фаза, Комплементарный выход, 12-24VDC
A2500006383R | A2500006383 | ROTARY ENCODER | E40 SERIES | E40HB SERIES | E40HB6-500-3-T-5 | 5VDC | E40HB6-500-3-T-5^5VDC^
A2500007004R | A2500007004 | ROTARY ENCODER | E40 SERIES | E40HB SERIES | E40HB6-500-6-L-24 | 12-24VDC | E40HB6-500-6-L-24^12-24VDC^
A2500005482R | A2500005482 | ROTARY ENCODER | E40 SERIES | E40HB SERIES | E40HB6-500-6-L-5 | 5VDC | E40HB6-500-6-L-5^5VDC^ | Энкодер инкрементальный, d=40мм, Полый глухой вал 6мм, 500 имп./об, A, A/, B, B/, Z, Z/ фаза, выход: Line Driver (дифференциальный), 5VDC
A2500005330R | A2500005330 | ROTARY ENCODER | E40 SERIES | E40HB SERIES | E40HB6-50-3-N-24 | 12-24VDC | E40HB6-50-3-N-24^12-24VDC^
A2500006357R | A2500006357 | ROTARY ENCODER | E40 SERIES | E40HB SERIES | E40HB6-50-3-T-24 | 12-24VDC | E40HB6-50-3-T-24^12-24VDC^
A2500005357R | A2500005357 | ROTARY ENCODER | E40 SERIES | E40HB SERIES | E40HB6-512-3-N-24 | 12-24VDC | E40HB6-512-3-N-24^12-24VDC^
A2500005360R | A2500005360 | ROTARY ENCODER | E40 SERIES | E40HB SERIES | E40HB6-512-3-N-5 | 5VDC | E40HB6-512-3-N-5^5VDC^ | Энкодер инкрементальный, d=40мм, Полый несквозной вал 6 мм, 512 имп./об, A, B, Z фаза, Выход NPN с открытым коллектором, 5VDC
A2500007005R | A2500007005 | ROTARY ENCODER | E40 SERIES | E40HB SERIES | E40HB6-512-6-L-24 | 12-24VDC | E40HB6-512-6-L-24^12-24VDC^
A2500005484R | A2500005484 | ROTARY ENCODER | E40 SERIES | E40HB SERIES | E40HB6-512-6-L-5 | 5VDC | E40HB6-512-6-L-5^5VDC^
A2500005362R | A2500005362 | ROTARY ENCODER | E40 SERIES | E40HB SERIES | E40HB6-600-3-N-24 | 12-24VDC^ | E40HB6-600-3-N-24^12-24VDC^^
A2500006387R | A2500006387 | ROTARY ENCODER | E40 SERIES | E40HB SERIES | E40HB6-600-3-T-24 | 12-24VDC | E40HB6-600-3-T-24^12-24VDC^
A2500007006R | A2500007006 | ROTARY ENCODER | E40 SERIES | E40HB SERIES | E40HB6-600-6-L-24 | 12-24VDC | E40HB6-600-6-L-24^12-24VDC^
A2500005500R | A2500005500 | ROTARY ENCODER | E40 SERIES | E40HB SERIES | E40HB6-600-6-L-5 | 5VDC | E40HB6-600-6-L-5^5VDC^ | Энкодер инкрементальный, d=40 мм, полый несквозной вал, Вал 6 мм, 600 имп./об., A, A/, B, B/, Z, Z/, выход: Line Driver (дифференциальный), 5VDC, Кабель без разъёма
A2500005325R | A2500005325 | ROTARY ENCODER | E40 SERIES | E40HB SERIES | E40HB6-60-3-N-24 | 12-24VDC | E40HB6-60-3-N-24^12-24VDC^
A2500005328R | A2500005328 | ROTARY ENCODER | E40 SERIES | E40HB SERIES | E40HB6-60-3-N-5 | 5VDC | E40HB6-60-3-N-5^5VDC^
A2500006360R | A2500006360 | ROTARY ENCODER | E40 SERIES | E40HB SERIES | E40HB6-60-3-T-24 | 12-24VDC | E40HB6-60-3-T-24^12-24VDC^
A2500005472R | A2500005472 | ROTARY ENCODER | E40 SERIES | E40HB SERIES | E40HB6-60-6-L-5 | 5VDC | E40HB6-60-6-L-5^5VDC^
A2500006388R | A2500006388 | ROTARY ENCODER | E40 SERIES | E40HB SERIES | E40HB6-800-3-T-5 | 5VDC | E40HB6-800-3-T-5^5VDC^
A2500005568R | A2500005568 | ROTARY ENCODER | E40 SERIES | E40HB SERIES | E40HB8-1000-3-N-24 | 12-24VDC | E40HB8-1000-3-N-24^12-24VDC^ | Энкодер инкрементальный, d=40мм, Полый вал 8мм, 1000 имп./об, A, B, Z фаза, Выход NPN с открытым коллектором, 12-24VDC
A2500005573R | A2500005573 | ROTARY ENCODER | E40 SERIES | E40HB SERIES | E40HB8-1000-3-N-5 | 5VDC | E40HB8-1000-3-N-5^5VDC^
A2500006499R | A2500006499 | ROTARY ENCODER | E40 SERIES | E40HB SERIES | E40HB8-1000-3-T-24 | 12-24VDC | E40HB8-1000-3-T-24^12-24VDC^ | Энкодер инкрементальный, d=40мм, Полый несквозной вал 8мм, 1000 имп./об, A, B, Z фаза, Комплементарный выход, 12-24VDC
A2500006501R | A2500006501 | ROTARY ENCODER | E40 SERIES | E40HB SERIES | E40HB8-1000-3-T-5 | 5VDC | E40HB8-1000-3-T-5^5VDC^ | Энкодер инкрементальный, d=40мм, Полый несквозной вал 8мм, 1000 имп./об, A, B, Z фаза, Комплементарный выход, 5В=
A2500005652R | A2500005652 | ROTARY ENCODER | E40 SERIES | E40HB SERIES | E40HB8-1000-3-V-5 | 5VDC | E40HB8-1000-3-V-5^5VDC^
A2500007115R | A2500007115 | ROTARY ENCODER | E40 SERIES | E40HB SERIES | E40HB8-1000-6-L-24 | 12-24VDC | E40HB8-1000-6-L-24^12-24VDC^
A2500005757R | A2500005757 | ROTARY ENCODER | E40 SERIES | E40HB SERIES | E40HB8-1000-6-L-5 | 5VDC | E40HB8-1000-6-L-5^5VDC^ | Энкодер инкрементальный, d=40мм, Полый глухой вал 8мм, 1000 имп./об, A, A/, B, B/, Z, Z/ фаза, выход: Line Driver (дифференциальный), 5VDC
A2500005523R | A2500005523 | ROTARY ENCODER | E40 SERIES | E40HB SERIES | E40HB8-100-3-N-24 | 12-24VDC | E40HB8-100-3-N-24^12-24VDC^ | Энкодер инкрементальный: корпус Ø40мм, полый несквозной вал Ø8мм, 100 имп./об., выходные фазы: A, B, Z; NPN c открытым коллектором, Uпит. 12…24V DC, IP50
A2500005524R | A2500005524 | ROTARY ENCODER | E40 SERIES | E40HB SERIES | E40HB8-100-3-N-5 | 5VDC | E40HB8-100-3-N-5^5VDC^ | Энкодер инкрементальный, d=40мм, Полый несквозной вал 8мм, 100 имп./об, A, B, Z фаза,NPN-выход c открытым коллектором, 5В=
A2500006445R | A2500006445 | ROTARY ENCODER | E40 SERIES | E40HB SERIES | E40HB8-100-3-T-24 | 12-24VDC | E40HB8-100-3-T-24^12-24VDC^ | Энкодер инкрементальный: корпус Ø40мм, полый несквозной вал Ø8мм, 100 имп./об., выходные фазы: A, B, Z; комплементарный выход, 12…24V DC, IP50
A2500006451R | A2500006451 | ROTARY ENCODER | E40 SERIES | E40HB SERIES | E40HB8-100-3-T-24-C | 12-24VDC | E40HB8-100-3-T-24-C^12-24VDC^
A2500006448R | A2500006448 | ROTARY ENCODER | E40 SERIES | E40HB SERIES | E40HB8-100-3-T-5 | 5VDC | E40HB8-100-3-T-5^5VDC^ | Энкодер инкрементальный, d=40мм, Полый глухой вал 8мм, 100 имп./об, A, B, Z фаза, Комплементарный выход, 5VDC
A2500005629R | A2500005629 | ROTARY ENCODER | E40 SERIES | E40HB SERIES | E40HB8-100-3-V-24 | 12-24VDC | E40HB8-100-3-V-24^12-24VDC^ | Энкодер инкрементальный, d=40мм, полый несквозной вал 8мм, 100имп./об, A, B, Z, фаза, выход напряжения, 12-24VDC, кабель без разъема
A2500007105R | A2500007105 | ROTARY ENCODER | E40 SERIES | E40HB SERIES | E40HB8-100-6-L-24 | 12-24VDC | E40HB8-100-6-L-24^12-24VDC^
A2500007132R | A2500007132 | ROTARY ENCODER | E40 SERIES | E40HB SERIES | E40HB8-100-6-L-24-C | 12-24VDC^ | E40HB8-100-6-L-24-C^12-24VDC^^
A2500005741R | A2500005741 | ROTARY ENCODER | E40 SERIES | E40HB SERIES | E40HB8-100-6-L-5 | 5VDC | E40HB8-100-6-L-5^5VDC^
A2500005576R | A2500005576 | ROTARY ENCODER | E40 SERIES | E40HB SERIES | E40HB8-1024-3-N-24 | 12-24VDC | E40HB8-1024-3-N-24^12-24VDC^ | Энкодер инкрементальный, d=40мм, Полый глухой вал 8мм, 1024 имп./об, A, B, Z фаза, Выход NPN с открытым коллектором, 12-24VDC
A2500005578R | A2500005578 | ROTARY ENCODER | E40 SERIES | E40HB SERIES | E40HB8-1024-3-N-5 | 5VDC | E40HB8-1024-3-N-5^5VDC^
A2500006503R | A2500006503 | ROTARY ENCODER | E40 SERIES | E40HB SERIES | E40HB8-1024-3-T-24 | 12-24VDC | E40HB8-1024-3-T-24^12-24VDC^ | Энкодер инкрементальный, d=40мм, полый несквозной вал 8мм, 1024 имп./об, A,B, Z фаза, комплементарный выход, 12-24В=
A2500005640R | A2500005640 | ROTARY ENCODER | E40 SERIES | E40HB SERIES | E40HB8-1024-3-V-24 | 12-24VDC | E40HB8-1024-3-V-24^12-24VDC^
A2500007116R | A2500007116 | ROTARY ENCODER | E40 SERIES | E40HB SERIES | E40HB8-1024-6-L-24 | 12-24VDC | E40HB8-1024-6-L-24^12-24VDC^ | Энкодер инкрементальный, d=40мм, Полый глухой вал 8мм, 1024 имп./об, A, A/, B, B/, Z, Z/ фаза, выход: Line Driver (дифференциальный), 24VDC
A2500007143R | A2500007143 | ROTARY ENCODER | E40 SERIES | E40HB SERIES | E40HB8-1024-6-L-24-C | 12-24VDC | E40HB8-1024-6-L-24-C^12-24VDC^
A2500005761R | A2500005761 | ROTARY ENCODER | E40 SERIES | E40HB SERIES | E40HB8-1024-6-L-5 | 5VDC | E40HB8-1024-6-L-5^5VDC^ | Энкодер инкрементальный, d=40мм, Полый глухой вал 8мм, 1024 имп./об, A, A/, B, B/, Z, Z/ фаза, выход: Line Driver (дифференциальный), 5VDC
A2500005763R | A2500005763 | ROTARY ENCODER | E40 SERIES | E40HB SERIES | E40HB8-1024-6-L-5-C | 5VDC | E40HB8-1024-6-L-5-C^5VDC^ | Энкодер инкрементальный, d=40мм, Полый глухой вал 8мм, 1024 имп./об, A, A/, B, B/, Z, Z/ фаза, выход: Line Driver (дифференциальный), 5VDC, С разъёмом
A2500006410R | A2500006410 | ROTARY ENCODER | E40 SERIES | E40HB SERIES | E40HB8-10-3-N-24 | 12-24VDC | E40HB8-10-3-N-24^12-24VDC^
A2500006408R | A2500006408 | ROTARY ENCODER | E40 SERIES | E40HB SERIES | E40HB8-10-3-T-24 | 12-24VDC | E40HB8-10-3-T-24^12-24VDC^ | Энкодер инкрементальный: корпус Ø40мм, полый несквозной вал Ø8мм, 10 имп./об., выходные фазы: A, B, Z; комплементарный выход, 12…24V DC
A2500007127R | A2500007127 | ROTARY ENCODER | E40 SERIES | E40HB SERIES | E40HB8-10-6-L-24-C | 12-24VDC^ | E40HB8-10-6-L-24-C^12-24VDC^^
A2500005580R | A2500005580 | ROTARY ENCODER | E40 SERIES | E40HB SERIES | E40HB8-1200-3-N-24 | 12-24VDC | E40HB8-1200-3-N-24^12-24VDC^ | Энкодер инкрементальный, d=40мм, Полый глухой вал 8мм, 1200 имп./об, A, B, Z фаза, Выход NPN с открытым коллектором, 12-24VDC
A2500005582R | A2500005582 | ROTARY ENCODER | E40 SERIES | E40HB SERIES | E40HB8-1200-3-N-5 | 5VDC | E40HB8-1200-3-N-5^5VDC^
A2500005641R | A2500005641 | ROTARY ENCODER | E40 SERIES | E40HB SERIES | E40HB8-1200-3-V-24 | 12-24VDC | E40HB8-1200-3-V-24^12-24VDC^
A2500007117R | A2500007117 | ROTARY ENCODER | E40 SERIES | E40HB SERIES | E40HB8-1200-6-L-24 | 12-24VDC | E40HB8-1200-6-L-24^12-24VDC^
A2500005765R | A2500005765 | ROTARY ENCODER | E40 SERIES | E40HB SERIES | E40HB8-1200-6-L-5 | 5VDC | E40HB8-1200-6-L-5^5VDC^
A2500005525R | A2500005525 | ROTARY ENCODER | E40 SERIES | E40HB SERIES | E40HB8-120-3-N-24 | 12-24VDC | E40HB8-120-3-N-24^12-24VDC^
A2500005526R | A2500005526 | ROTARY ENCODER | E40 SERIES | E40HB SERIES | E40HB8-120-3-N-5 | 5VDC | E40HB8-120-3-N-5^5VDC^
A2500006452R | A2500006452 | ROTARY ENCODER | E40 SERIES | E40HB SERIES | E40HB8-120-3-T-24 | 12-24VDC^ | E40HB8-120-3-T-24^12-24VDC^^
A2500006455R | A2500006455 | ROTARY ENCODER | E40 SERIES | E40HB SERIES | E40HB8-120-3-T-5 | 5VDC^ | E40HB8-120-3-T-5^5VDC^^
A2500005783R | A2500005783 | ROTARY ENCODER | E40 SERIES | E40HB SERIES | E40HB8-120-6-L-5 | 5VDC | E40HB8-120-6-L-5^5VDC^
A2500006411R | A2500006411 | ROTARY ENCODER | E40 SERIES | E40HB SERIES | E40HB8-12-2-T-24 | 12-24VDC | E40HB8-12-2-T-24^12-24VDC^
A2500006454R | A2500006454 | ROTARY ENCODER | E40 SERIES | E40HB SERIES | E40HB8-125-3-T-24 | 12-24VDC | E40HB8-125-3-T-24^12-24VDC^
A2500006402R | A2500006402 | ROTARY ENCODER | E40 SERIES | E40HB SERIES | E40HB8-1-2-T-24 | 12-24VDC | E40HB8-1-2-T-24^12-24VDC^
A2500007126R | A2500007126 | ROTARY ENCODER | E40 SERIES | E40HB SERIES | E40HB8-1-4-L-24-C | 12-24VDC^ | E40HB8-1-4-L-24-C^12-24VDC^^
A2500006669R | A2500006669 | ROTARY ENCODER | E40 SERIES | E40HB SERIES | E40HB8-1500-3-N-24 | 12-24VDC(3M) | E40HB8-1500-3-N-24^12-24VDC(3M)^
A2500006670R | A2500006670 | ROTARY ENCODER | E40 SERIES | E40HB SERIES | E40HB8-1500-3-N-24 | 12-24VDC | E40HB8-1500-3-N-24^12-24VDC^
A2500006667R | A2500006667 | ROTARY ENCODER | E40 SERIES | E40HB SERIES | E40HB8-1500-3-T-24 | 12-24VDC | E40HB8-1500-3-T-24^12-24VDC^
A2500007118R | A2500007118 | ROTARY ENCODER | E40 SERIES | E40HB SERIES | E40HB8-1500-6-L-24 | 12-24VDC | E40HB8-1500-6-L-24^12-24VDC^
A2500005798R | A2500005798 | ROTARY ENCODER | E40 SERIES | E40HB SERIES | E40HB8-1500-6-L-5 | 5VDC | E40HB8-1500-6-L-5^5VDC^
A2500005529R | A2500005529 | ROTARY ENCODER | E40 SERIES | E40HB SERIES | E40HB8-150-3-N-24 | 12-24VDC | E40HB8-150-3-N-24^12-24VDC^
A2500005530R | A2500005530 | ROTARY ENCODER | E40 SERIES | E40HB SERIES | E40HB8-150-3-N-5 | 5VDC | E40HB8-150-3-N-5^5VDC^
A2500006457R | A2500006457 | ROTARY ENCODER | E40 SERIES | E40HB SERIES | E40HB8-150-3-T-24 | 12-24VDC^ | E40HB8-150-3-T-24^12-24VDC^^
A2500007133R | A2500007133 | ROTARY ENCODER | E40 SERIES | E40HB SERIES | E40HB8-150-6-L-24-C | 12-24VDC^ | E40HB8-150-6-L-24-C^12-24VDC^^
A2500005785R | A2500005785 | ROTARY ENCODER | E40 SERIES | E40HB SERIES | E40HB8-150-6-L-5 | 5VDC | E40HB8-150-6-L-5^5VDC^
A2500006412R | A2500006412 | ROTARY ENCODER | E40 SERIES | E40HB SERIES | E40HB8-15-3-T-24 | 12-24VDC | E40HB8-15-3-T-24^12-24VDC^
A2500005583R | A2500005583 | ROTARY ENCODER | E40 SERIES | E40HB SERIES | E40HB8-1800-3-N-5 | 5VDC | E40HB8-1800-3-N-5^5VDC^
A2500005712R | A2500005712 | ROTARY ENCODER | E40 SERIES | E40HB SERIES | E40HB8-1800-3-V-5 | 5VDC^ | E40HB8-1800-3-V-5^5VDC^^
A2500007119R | A2500007119 | ROTARY ENCODER | E40 SERIES | E40HB SERIES | E40HB8-1800-6-L-24 | 12-24VDC | E40HB8-1800-6-L-24^12-24VDC^
A2500005800R | A2500005800 | ROTARY ENCODER | E40 SERIES | E40HB SERIES | E40HB8-1800-6-L-5 | 5VDC | E40HB8-1800-6-L-5^5VDC^
A2500006462R | A2500006462 | ROTARY ENCODER | E40 SERIES | E40HB SERIES | E40HB8-192-3-N-5 | 5VDC^ | E40HB8-192-3-N-5^5VDC^^
A2500006458R | A2500006458 | ROTARY ENCODER | E40 SERIES | E40HB SERIES | E40HB8-192-3-T-24 | 12-24VDC^ | E40HB8-192-3-T-24^12-24VDC^^
A2500005787R | A2500005787 | ROTARY ENCODER | E40 SERIES | E40HB SERIES | E40HB8-192-6-L-5 | 5VDC | E40HB8-192-6-L-5^5VDC^
A2500005589R | A2500005589 | ROTARY ENCODER | E40 SERIES | E40HB SERIES | E40HB8-2000-3-N-24 | 12-24VDC | E40HB8-2000-3-N-24^12-24VDC^
A2500005590R | A2500005590 | ROTARY ENCODER | E40 SERIES | E40HB SERIES | E40HB8-2000-3-N-5 | 5VDC | E40HB8-2000-3-N-5^5VDC^
A2500006510R | A2500006510 | ROTARY ENCODER | E40 SERIES | E40HB SERIES | E40HB8-2000-3-T-24 | 12-24VDC | E40HB8-2000-3-T-24^12-24VDC^
A2500006511R | A2500006511 | ROTARY ENCODER | E40 SERIES | E40HB SERIES | E40HB8-2000-3-T-5 | 5VDC | E40HB8-2000-3-T-5^5VDC^
A2500005642R | A2500005642 | ROTARY ENCODER | E40 SERIES | E40HB SERIES | E40HB8-2000-3-V-24 | 12-24VDC | E40HB8-2000-3-V-24^12-24VDC^
A2500007120R | A2500007120 | ROTARY ENCODER | E40 SERIES | E40HB SERIES | E40HB8-2000-6-L-24 | 12-24VDC | E40HB8-2000-6-L-24^12-24VDC^
A2500005767R | A2500005767 | ROTARY ENCODER | E40 SERIES | E40HB SERIES | E40HB8-2000-6-L-5 | 5VDC | E40HB8-2000-6-L-5^5VDC^ | Энкодер инкрементальный, корпус Ø40мм с полым несквозным валом Ø8мм, разрешение 2000 имп./об., выходные фазы A/ A̅/B/ B̅/Z/ Z̅, выход: Line Driver (дифференциальный), Uпит. 5V DC, кабель 2м, IP50
A2500006461R | A2500006461 | ROTARY ENCODER | E40 SERIES | E40HB SERIES | E40HB8-200-2-T-24 | 12-24VDC^ | E40HB8-200-2-T-24^12-24VDC^^
A2500005536R | A2500005536 | ROTARY ENCODER | E40 SERIES | E40HB SERIES | E40HB8-200-3-N-24 | 12-24VDC | E40HB8-200-3-N-24^12-24VDC^
A2500005537R | A2500005537 | ROTARY ENCODER | E40 SERIES | E40HB SERIES | E40HB8-200-3-N-5 | 5VDC | E40HB8-200-3-N-5^5VDC^
A2500006460R | A2500006460 | ROTARY ENCODER | E40 SERIES | E40HB SERIES | E40HB8-200-3-T-24 | 12-24VDC | E40HB8-200-3-T-24^12-24VDC^
A2500007134R | A2500007134 | ROTARY ENCODER | E40 SERIES | E40HB SERIES | E40HB8-200-6-L-24-C | 12-24VDC^ | E40HB8-200-6-L-24-C^12-24VDC^^
A2500005743R | A2500005743 | ROTARY ENCODER | E40 SERIES | E40HB SERIES | E40HB8-200-6-L-5 | 5VDC | E40HB8-200-6-L-5^5VDC^
A2500006415R | A2500006415 | ROTARY ENCODER | E40 SERIES | E40HB SERIES | E40HB8-20-3-T-24 | 12-24VDC | E40HB8-20-3-T-24^12-24VDC^
A2500005592R | A2500005592 | ROTARY ENCODER | E40 SERIES | E40HB SERIES | E40HB8-2048-3-N-24 | 12-24VDC | E40HB8-2048-3-N-24^12-24VDC^
A2500005594R | A2500005594 | ROTARY ENCODER | E40 SERIES | E40HB SERIES | E40HB8-2048-3-N-5 | 5VDC | E40HB8-2048-3-N-5^5VDC^
A2500006514R | A2500006514 | ROTARY ENCODER | E40 SERIES | E40HB SERIES | E40HB8-2048-3-T-24 | 12-24VDC | E40HB8-2048-3-T-24^12-24VDC^ | Энкодер инкрементальный: корпус Ø40мм, полый несквозной вал Ø8мм, 2048 имп./об., выходные фазы: A, B, Z; комплементарный выход, 12…24V DC, IP50, кабель без разъёма
A2500007121R | A2500007121 | ROTARY ENCODER | E40 SERIES | E40HB SERIES | E40HB8-2048-6-L-24 | 12-24VDC | E40HB8-2048-6-L-24^12-24VDC^ | Энкодер инкрементальный, d=40мм, Полый глухой вал 8мм, 2048 имп./об, A, A/, B, B/, Z, Z/ фаза, выход: Line Driver (дифференциальный), 24VDC
A2500005769R | A2500005769 | ROTARY ENCODER | E40 SERIES | E40HB SERIES | E40HB8-2048-6-L-5 | 5VDC | E40HB8-2048-6-L-5^5VDC^
A2500005770R | A2500005770 | ROTARY ENCODER | E40 SERIES | E40HB SERIES | E40HB8-2048-6-L-5-C | 5VDC | E40HB8-2048-6-L-5-C^5VDC^
A2500007128R | A2500007128 | ROTARY ENCODER | E40 SERIES | E40HB SERIES | E40HB8-20-6-L-24-C | 12-24VDC^ | E40HB8-20-6-L-24-C^12-24VDC^^
A2500006405R | A2500006405 | ROTARY ENCODER | E40 SERIES | E40HB SERIES | E40HB8-2-2-T-24 | 12-24VDC | E40HB8-2-2-T-24^12-24VDC^
A2500006420R | A2500006420 | ROTARY ENCODER | E40 SERIES | E40HB SERIES | E40HB8-23-3-T-24 | 12-24VDC | E40HB8-23-3-T-24^12-24VDC^
A2500006463R | A2500006463 | ROTARY ENCODER | E40 SERIES | E40HB SERIES | E40HB8-240-3-T-24 | 12-24VDC^ | E40HB8-240-3-T-24^12-24VDC^^
A2500005790R | A2500005790 | ROTARY ENCODER | E40 SERIES | E40HB SERIES | E40HB8-240-6-L-5 | 5VDC | E40HB8-240-6-L-5^5VDC^
A2500005603R | A2500005603 | ROTARY ENCODER | E40 SERIES | E40HB SERIES | E40HB8-2500-3-N-24 | 12-24VDC | E40HB8-2500-3-N-24^12-24VDC^
A2500006516R | A2500006516 | ROTARY ENCODER | E40 SERIES | E40HB SERIES | E40HB8-2500-3-T-24 | 12-24VDC | E40HB8-2500-3-T-24^12-24VDC^ | Энкодер инкрементальный, Модель с корпусом 40 мм, С полым несквозным валом, Валл 8 мм, 2500 имп./об., A,B,Z;, Комплементарный выход, 12-24 B= ±5%, Кабель без разъёма
A2500007122R | A2500007122 | ROTARY ENCODER | E40 SERIES | E40HB SERIES | E40HB8-2500-6-L-24 | 12-24VDC | E40HB8-2500-6-L-24^12-24VDC^
A2500005772R | A2500005772 | ROTARY ENCODER | E40 SERIES | E40HB SERIES | E40HB8-2500-6-L-5 | 5VDC | E40HB8-2500-6-L-5^5VDC^ | Энкодер инкрементальный, d=40мм, Полый глухой вал 8мм, 2500 имп./об, A, A/, B, B/, Z, Z/ фаза, выход: Line Driver (дифференциальный), 5VDC
A2500006467R | A2500006467 | ROTARY ENCODER | E40 SERIES | E40HB SERIES | E40HB8-250-3-N-24 | 12-24VDC^ | E40HB8-250-3-N-24^12-24VDC^^
A2500006465R | A2500006465 | ROTARY ENCODER | E40 SERIES | E40HB SERIES | E40HB8-250-3-T-24 | 12-24VDC^ | E40HB8-250-3-T-24^12-24VDC^^
A2500005792R | A2500005792 | ROTARY ENCODER | E40 SERIES | E40HB SERIES | E40HB8-250-6-L-5 | 5VDC | E40HB8-250-6-L-5^5VDC^
A2500006422R | A2500006422 | ROTARY ENCODER | E40 SERIES | E40HB SERIES | E40HB8-25-3-N-24 | 12-24VDC | E40HB8-25-3-N-24^12-24VDC^
A2500006421R | A2500006421 | ROTARY ENCODER | E40 SERIES | E40HB SERIES | E40HB8-25-3-T-24 | 12-24VDC | E40HB8-25-3-T-24^12-24VDC^
A2500006424R | A2500006424 | ROTARY ENCODER | E40 SERIES | E40HB SERIES | E40HB8-25-3-V-24 | 12-24VDC | E40HB8-25-3-V-24^12-24VDC^
A2500005538R | A2500005538 | ROTARY ENCODER | E40 SERIES | E40HB SERIES | E40HB8-256-3-N-24 | 12-24VDC | E40HB8-256-3-N-24^12-24VDC^
A2500005539R | A2500005539 | ROTARY ENCODER | E40 SERIES | E40HB SERIES | E40HB8-256-3-N-5 | 5VDC | E40HB8-256-3-N-5^5VDC^ | Энкодер инкрементальный, d=40мм, полый несквозной вал 8мм, 256имп./об., A,B,Z фаза, NPN-выход с открытым коллектором, 5В=, кабель без разъема
A2500006470R | A2500006470 | ROTARY ENCODER | E40 SERIES | E40HB SERIES | E40HB8-256-3-T-24 | 12-24VDC | E40HB8-256-3-T-24^12-24VDC^ | Энкодер инкрементальный, d= 40 мм, полый несквозной вал 8 мм, 256 имп./об., A,B,Z;, Комплементарный выход, 12-24 B= ±5%, Кабель без разъёма
A2500005699R | A2500005699 | ROTARY ENCODER | E40 SERIES | E40HB SERIES | E40HB8-256-3-V-5 | 5VDC | E40HB8-256-3-V-5^5VDC^
A2500005793R | A2500005793 | ROTARY ENCODER | E40 SERIES | E40HB SERIES | E40HB8-256-6-L-5 | 5VDC | E40HB8-256-6-L-5^5VDC^
A2500006676R | A2500006676 | ROTARY ENCODER | E40 SERIES | E40HB SERIES | E40HB8-3000-3-T-24 | 12-24VDC | E40HB8-3000-3-T-24^12-24VDC^
A2500006677R | A2500006677 | ROTARY ENCODER | E40 SERIES | E40HB SERIES | E40HB8-3000-3-T-5 | 5VDC | E40HB8-3000-3-T-5^5VDC^
A2500007123R | A2500007123 | ROTARY ENCODER | E40 SERIES | E40HB SERIES | E40HB8-3000-6-L-24 | 12-24VDC | E40HB8-3000-6-L-24^12-24VDC^
A2500005775R | A2500005775 | ROTARY ENCODER | E40 SERIES | E40HB SERIES | E40HB8-3000-6-L-5 | 5VDC | E40HB8-3000-6-L-5^5VDC^
A2500005555R | A2500005555 | ROTARY ENCODER | E40 SERIES | E40HB SERIES | E40HB8-300-3-N-24 | 12-24VDC | E40HB8-300-3-N-24^12-24VDC^
A2500006472R | A2500006472 | ROTARY ENCODER | E40 SERIES | E40HB SERIES | E40HB8-300-3-T-24 | 12-24VDC | E40HB8-300-3-T-24^12-24VDC^
A2500005795R | A2500005795 | ROTARY ENCODER | E40 SERIES | E40HB SERIES | E40HB8-300-6-L-5 | 5VDC | E40HB8-300-6-L-5^5VDC^
A2500006428R | A2500006428 | ROTARY ENCODER | E40 SERIES | E40HB SERIES | E40HB8-30-3-N-24 | 12-24VDC | E40HB8-30-3-N-24^12-24VDC^
A2500006426R | A2500006426 | ROTARY ENCODER | E40 SERIES | E40HB SERIES | E40HB8-30-3-T-24 | 12-24VDC | E40HB8-30-3-T-24^12-24VDC^
A2500007129R | A2500007129 | ROTARY ENCODER | E40 SERIES | E40HB SERIES | E40HB8-30-6-L-24-C | 12-24VDC^ | E40HB8-30-6-L-24-C^12-24VDC^^
A2500006430R | A2500006430 | ROTARY ENCODER | E40 SERIES | E40HB SERIES | E40HB8-35-3-T-24 | 12-24VDC | E40HB8-35-3-T-24^12-24VDC^
A2500005604R | A2500005604 | ROTARY ENCODER | E40 SERIES | E40HB SERIES | E40HB8-3600-3-N-24 | 12-24VDC | E40HB8-3600-3-N-24^12-24VDC^
A2500005606R | A2500005606 | ROTARY ENCODER | E40 SERIES | E40HB SERIES | E40HB8-3600-3-N-5 | 5VDC | E40HB8-3600-3-N-5^5VDC^
A2500006679R | A2500006679 | ROTARY ENCODER | E40 SERIES | E40HB SERIES | E40HB8-3600-3-T-24 | 12-24VDC | E40HB8-3600-3-T-24^12-24VDC^
A2500006680R | A2500006680 | ROTARY ENCODER | E40 SERIES | E40HB SERIES | E40HB8-3600-3-T-5 | 5VDC | E40HB8-3600-3-T-5^5VDC^ | Энкодер инкрементальный, d=40мм, Полый глухой вал 8мм, 3600 имп./об, A, B, Z фаза, Комплементарный выход, 5VDC
A2500005648R | A2500005648 | ROTARY ENCODER | E40 SERIES | E40HB SERIES | E40HB8-3600-3-V-24 | 12-24VDC | E40HB8-3600-3-V-24^12-24VDC^
A2500005647R | A2500005647 | ROTARY ENCODER | E40 SERIES | E40HB SERIES | E40HB8-3600-3-V-5 | 5VDC | E40HB8-3600-3-V-5^5VDC^ | Энкодер инкрементальный, d=40мм, Полый глухой вал 8мм, 3600 имп./об, A, B, Z фаза, Выход напряжения, 5VDC
A2500007124R | A2500007124 | ROTARY ENCODER | E40 SERIES | E40HB SERIES | E40HB8-3600-6-L-24 | 12-24VDC | E40HB8-3600-6-L-24^12-24VDC^
A2500005777R | A2500005777 | ROTARY ENCODER | E40 SERIES | E40HB SERIES | E40HB8-3600-6-L-5 | 5VDC | E40HB8-3600-6-L-5^5VDC^
A2500005542R | A2500005542 | ROTARY ENCODER | E40 SERIES | E40HB SERIES | E40HB8-360-3-N-24 | 12-24VDC | E40HB8-360-3-N-24^12-24VDC^ | Энкодер инкрементальный, d=40мм, Полый глухой вал 8мм, 360 имп./об, A, B, Z фаза, Выход NPN с открытым коллектором, 12-24VDC
A2500005545R | A2500005545 | ROTARY ENCODER | E40 SERIES | E40HB SERIES | E40HB8-360-3-N-5 | 5VDC | E40HB8-360-3-N-5^5VDC^
A2500006476R | A2500006476 | ROTARY ENCODER | E40 SERIES | E40HB SERIES | E40HB8-360-3-T-24 | 12-24VDC | E40HB8-360-3-T-24^12-24VDC^
A2500006480R | A2500006480 | ROTARY ENCODER | E40 SERIES | E40HB SERIES | E40HB8-360-3-T-24-C | 12-24VDC | E40HB8-360-3-T-24-C^12-24VDC^
A2500006479R | A2500006479 | ROTARY ENCODER | E40 SERIES | E40HB SERIES | E40HB8-360-3-T-5 | 5VDC | E40HB8-360-3-T-5^5VDC^
A2500005630R | A2500005630 | ROTARY ENCODER | E40 SERIES | E40HB SERIES | E40HB8-360-3-V-24 | 12-24VDC | E40HB8-360-3-V-24^12-24VDC^
A2500005635R | A2500005635 | ROTARY ENCODER | E40 SERIES | E40HB SERIES | E40HB8-360-3-V-5 | 5VDC | E40HB8-360-3-V-5^5VDC^
A2500007110R | A2500007110 | ROTARY ENCODER | E40 SERIES | E40HB SERIES | E40HB8-360-6-L-24 | 12-24VDC | E40HB8-360-6-L-24^12-24VDC^
A2500005745R | A2500005745 | ROTARY ENCODER | E40 SERIES | E40HB SERIES | E40HB8-360-6-L-5 | 5VDC | E40HB8-360-6-L-5^5VDC^
A2500005549R | A2500005549 | ROTARY ENCODER | E40 SERIES | E40HB SERIES | E40HB8-400-3-N-24 | 12-24VDC | E40HB8-400-3-N-24^12-24VDC^
A2500005552R | A2500005552 | ROTARY ENCODER | E40 SERIES | E40HB SERIES | E40HB8-400-3-N-5 | 5VDC | E40HB8-400-3-N-5^5VDC^
A2500006483R | A2500006483 | ROTARY ENCODER | E40 SERIES | E40HB SERIES | E40HB8-400-3-T-24 | 12-24VDC | E40HB8-400-3-T-24^12-24VDC^
A2500006486R | A2500006486 | ROTARY ENCODER | E40 SERIES | E40HB SERIES | E40HB8-400-3-T-24-C | 12-24VDC | E40HB8-400-3-T-24-C^12-24VDC^
A2500007111R | A2500007111 | ROTARY ENCODER | E40 SERIES | E40HB SERIES | E40HB8-400-6-L-24 | 12-24VDC | E40HB8-400-6-L-24^12-24VDC^
A2500005748R | A2500005748 | ROTARY ENCODER | E40 SERIES | E40HB SERIES | E40HB8-400-6-L-5 | 5VDC | E40HB8-400-6-L-5^5VDC^
A2500006431R | A2500006431 | ROTARY ENCODER | E40 SERIES | E40HB SERIES | E40HB8-40-3-T-24 | 12-24VDC | E40HB8-40-3-T-24^12-24VDC^
A2500005734R | A2500005734 | ROTARY ENCODER | E40 SERIES | E40HB SERIES | E40HB8-40-6-L-5 | 5VDC | E40HB8-40-6-L-5^5VDC^
A2500006432R | A2500006432 | ROTARY ENCODER | E40 SERIES | E40HB SERIES | E40HB8-45-3-T-24 | 12-24VDC | E40HB8-45-3-T-24^12-24VDC^
A2500005618R | A2500005618 | ROTARY ENCODER | E40 SERIES | E40HB SERIES | E40HB8-5000-3-N-24 | 12-24VDC^ | E40HB8-5000-3-N-24^12-24VDC^^
A2500005619R | A2500005619 | ROTARY ENCODER | E40 SERIES | E40HB SERIES | E40HB8-5000-3-N-5 | 5VDC^ | E40HB8-5000-3-N-5^5VDC^^
A2500005614R | A2500005614 | ROTARY ENCODER | E40 SERIES | E40HB SERIES | E40HB8-5000-3-T-24 | 12-24VDC | E40HB8-5000-3-T-24^12-24VDC^
A2500005615R | A2500005615 | ROTARY ENCODER | E40 SERIES | E40HB SERIES | E40HB8-5000-3-T-5 | 5VDC^ | E40HB8-5000-3-T-5^5VDC^^
A2500007125R | A2500007125 | ROTARY ENCODER | E40 SERIES | E40HB SERIES | E40HB8-5000-6-L-24 | 12-24VDC | E40HB8-5000-6-L-24^12-24VDC^
A2500007152R | A2500007152 | ROTARY ENCODER | E40 SERIES | E40HB SERIES | E40HB8-5000-6-L-24-C | 12-24VDC | E40HB8-5000-6-L-24-C^12-24VDC^
A2500005803R | A2500005803 | ROTARY ENCODER | E40 SERIES | E40HB SERIES | E40HB8-5000-6-L-5 | 5VDC | E40HB8-5000-6-L-5^5VDC^ | Энкодер инкрементальный, d=40мм, полый несквозной вал 8мм, 5000 имп./об, A, A/, B, B/, Z, Z/ фаза, выход: Line Driver (дифференциальный), 5В=
A2500005778R | A2500005778 | ROTARY ENCODER | E40 SERIES | E40HB SERIES | E40HB8-5000-6-L-5-C | 5VDC | E40HB8-5000-6-L-5-C^5VDC^
A2500005557R | A2500005557 | ROTARY ENCODER | E40 SERIES | E40HB SERIES | E40HB8-500-3-N-24 | 12-24VDC | E40HB8-500-3-N-24^12-24VDC^
A2500005559R | A2500005559 | ROTARY ENCODER | E40 SERIES | E40HB SERIES | E40HB8-500-3-N-5 | 5VDC | E40HB8-500-3-N-5^5VDC^
A2500006488R | A2500006488 | ROTARY ENCODER | E40 SERIES | E40HB SERIES | E40HB8-500-3-T-24 | 12-24VDC | E40HB8-500-3-T-24^12-24VDC^ | Энкодер инкрементальный, d=40мм, Полый глухой вал 8мм, 500 имп./об, A, B, Z фаза, Комплементарный выход, 12-24VDC
A2500006491R | A2500006491 | ROTARY ENCODER | E40 SERIES | E40HB SERIES | E40HB8-500-3-T-5 | 5VDC | E40HB8-500-3-T-5^5VDC^ | Энкодер инкрементальный: корпус Ø40мм, полый несквозной вал Ø8мм, 500 имп./об., выходные фазы: A, B, Z; комплементарный выход, 5V DC, IP50
A2500005658R | A2500005658 | ROTARY ENCODER | E40 SERIES | E40HB SERIES | E40HB8-500-3-V-24 | 12-24VDC | E40HB8-500-3-V-24^12-24VDC^
A2500005656R | A2500005656 | ROTARY ENCODER | E40 SERIES | E40HB SERIES | E40HB8-500-3-V-5 | 5VDC | E40HB8-500-3-V-5^5VDC^
A2500007112R | A2500007112 | ROTARY ENCODER | E40 SERIES | E40HB SERIES | E40HB8-500-6-L-24 | 12-24VDC | E40HB8-500-6-L-24^12-24VDC^
A2500005751R | A2500005751 | ROTARY ENCODER | E40 SERIES | E40HB SERIES | E40HB8-500-6-L-5 | 5VDC | E40HB8-500-6-L-5^5VDC^
A2500006435R | A2500006435 | ROTARY ENCODER | E40 SERIES | E40HB SERIES | E40HB8-50-3-N-24 | 12-24VDC | E40HB8-50-3-N-24^12-24VDC^
A2500006434R | A2500006434 | ROTARY ENCODER | E40 SERIES | E40HB SERIES | E40HB8-50-3-T-24 | 12-24VDC | E40HB8-50-3-T-24^12-24VDC^
A2500007130R | A2500007130 | ROTARY ENCODER | E40 SERIES | E40HB SERIES | E40HB8-50-6-L-24-C | 12-24VDC^ | E40HB8-50-6-L-24-C^12-24VDC^^
A2500005737R | A2500005737 | ROTARY ENCODER | E40 SERIES | E40HB SERIES | E40HB8-50-6-L-5 | 5VDC | E40HB8-50-6-L-5^5VDC^
A2500005563R | A2500005563 | ROTARY ENCODER | E40 SERIES | E40HB SERIES | E40HB8-512-3-N-24 | 12-24VDC | E40HB8-512-3-N-24^12-24VDC^
A2500005565R | A2500005565 | ROTARY ENCODER | E40 SERIES | E40HB SERIES | E40HB8-512-3-N-5 | 5VDC^ | E40HB8-512-3-N-5^5VDC^^
A2500006494R | A2500006494 | ROTARY ENCODER | E40 SERIES | E40HB SERIES | E40HB8-512-3-T-24 | 12-24VDC | E40HB8-512-3-T-24^12-24VDC^
A2500007113R | A2500007113 | ROTARY ENCODER | E40 SERIES | E40HB SERIES | E40HB8-512-6-L-24 | 12-24VDC | E40HB8-512-6-L-24^12-24VDC^
A2500005753R | A2500005753 | ROTARY ENCODER | E40 SERIES | E40HB SERIES | E40HB8-512-6-L-5 | 5VDC | E40HB8-512-6-L-5^5VDC^
A2500006406R | A2500006406 | ROTARY ENCODER | E40 SERIES | E40HB SERIES | E40HB8-5-2-T-24 | 12-24VDC | E40HB8-5-2-T-24^12-24VDC^
A2500005596R | A2500005596 | ROTARY ENCODER | E40 SERIES | E40HB SERIES | E40HB8-600-3-N-24 | 12-24VDC | E40HB8-600-3-N-24^12-24VDC^ | Энкодер инкрементальный, d=40мм, Полый несквозной вал 8мм, 600 имп./об, A, B, Z фаза, Выход NPN с открытым коллектором, 12-24VDC, кабель без разъема
A2500005598R | A2500005598 | ROTARY ENCODER | E40 SERIES | E40HB SERIES | E40HB8-600-3-N-5 | 5VDC | E40HB8-600-3-N-5^5VDC^
A2500006497R | A2500006497 | ROTARY ENCODER | E40 SERIES | E40HB SERIES | E40HB8-600-3-T-24 | 12-24VDC | E40HB8-600-3-T-24^12-24VDC^ | Энкодер инкрементальный, d=40мм, Полый несквозной вал 8мм, 600 имп./об, A, B, Z фаза, Комплементарный выход, 12-24VDC
A2500005659R | A2500005659 | ROTARY ENCODER | E40 SERIES | E40HB SERIES | E40HB8-600-3-V-24 | 12-24VDC | E40HB8-600-3-V-24^12-24VDC^
A2500007114R | A2500007114 | ROTARY ENCODER | E40 SERIES | E40HB SERIES | E40HB8-600-6-L-24 | 12-24VDC | E40HB8-600-6-L-24^12-24VDC^
A2500006768R | A2500006768 | ROTARY ENCODER | E40 SERIES | E40HB SERIES | E40HB8-600-6-L-5 | 5VDC | E40HB8-600-6-L-5^5VDC^ | Энкодер инкрементальный, d=40мм, Полый глухой вал 8мм, 600 имп./об, A, A/, B, B/, Z, Z/ фаза, выход: Line Driver (дифференциальный), 5VDC
A2500005514R | A2500005514 | ROTARY ENCODER | E40 SERIES | E40HB SERIES | E40HB8-60-3-N-24 | 12-24VDC | E40HB8-60-3-N-24^12-24VDC^
A2500005517R | A2500005517 | ROTARY ENCODER | E40 SERIES | E40HB SERIES | E40HB8-60-3-N-5 | 5VDC | E40HB8-60-3-N-5^5VDC^
A2500006441R | A2500006441 | ROTARY ENCODER | E40 SERIES | E40HB SERIES | E40HB8-60-3-T-24 | 12-24VDC | E40HB8-60-3-T-24^12-24VDC^
A2500007131R | A2500007131 | ROTARY ENCODER | E40 SERIES | E40HB SERIES | E40HB8-60-6-L-24-C | 12-24VDC^ | E40HB8-60-6-L-24-C^12-24VDC^^
A2500005739R | A2500005739 | ROTARY ENCODER | E40 SERIES | E40HB SERIES | E40HB8-60-6-L-5 | 5VDC | E40HB8-60-6-L-5^5VDC^
A2500006443R | A2500006443 | ROTARY ENCODER | E40 SERIES | E40HB SERIES | E40HB8-75-3-T-24 | 12-24VDC^ | E40HB8-75-3-T-24^12-24VDC^^
A2500005781R | A2500005781 | ROTARY ENCODER | E40 SERIES | E40HB SERIES | E40HB8-75-6-L-5 | 5VDC | E40HB8-75-6-L-5^5VDC^
A2500005567R | A2500005567 | ROTARY ENCODER | E40 SERIES | E40HB SERIES | E40HB8-800-3-N-24 | 12-24VDC | E40HB8-800-3-N-24^12-24VDC^
A2500005566R | A2500005566 | ROTARY ENCODER | E40 SERIES | E40HB SERIES | E40HB8-800-3-N-5 | 5VDC | E40HB8-800-3-N-5^5VDC^ | Энкодер инкрементальный, d=40мм, полый несквозной вал 8мм, 800имп./об., A,B,Z фаза, NPN-выход с открытым коллектором, 5В=, кабель без разъема
A2500006663R | A2500006663 | ROTARY ENCODER | E40 SERIES | E40HB SERIES | E40HB8-800-3-T-24 | 12-24VDC | E40HB8-800-3-T-24^12-24VDC^ | Энкодер инкрементальный, d=40мм, Полый глухой вал 8мм, 800 имп./об, A, B, Z фаза, Комплементарный выход, 12-24VDC
A2500006665R | A2500006665 | ROTARY ENCODER | E40 SERIES | E40HB SERIES | E40HB8-800-3-T-24-C | 12-24VDC | E40HB8-800-3-T-24-C^12-24VDC^
A2500005796R | A2500005796 | ROTARY ENCODER | E40 SERIES | E40HB SERIES | E40HB8-800-6-L-5 | 5VDC | E40HB8-800-6-L-5^5VDC^
A2500000950R | A2500000950 | ROTARY ENCODER | E40 SERIES | E40S SERIES | E40S6-1000-3-N-24 | 12-24VDC | E40S6-1000-3-N-24^12-24VDC^ | Энкодер инкрементальный, d=40мм, Сплошной вал 6мм, 1000 имп./об, A, B, Z фаза, Выход NPN с открытым коллектором, 12-24VDC
A2500001498R | A2500001498 | ROTARY ENCODER | E40 SERIES | E40S SERIES | E40S6-1000-3-N-24-C | 12-24VDC | E40S6-1000-3-N-24-C^12-24VDC^ | Энкодер инкрементальный, d=40мм, Сплошной вал 6мм, 1000 имп./об, A, B, Z фаза, Выход NPN с открытым коллектором, 12-24VDC, С разъёмом
A2500000953R | A2500000953 | ROTARY ENCODER | E40 SERIES | E40S SERIES | E40S6-1000-3-N-5 | 5VDC | E40S6-1000-3-N-5^5VDC^ | Энкодер инкрементальный, d=40мм, выступающий вал 6мм, 1000 имп./об, A, B, Z фаза, Выход NPN с открытым коллектором, 5VDC
A2500001499R | A2500001499 | ROTARY ENCODER | E40 SERIES | E40S SERIES | E40S6-1000-3-N-5-C | 5VDC | E40S6-1000-3-N-5-C^5VDC^
A2500001166R | A2500001166 | ROTARY ENCODER | E40 SERIES | E40S SERIES | E40S6-1000-3-T-24 | 12-24VDC | E40S6-1000-3-T-24^12-24VDC^ | Энкодер инкрементальный, d=40мм, Сплошной вал 6мм, 1000 имп./об, A, B, Z фаза, Комплементарный выход, 12-24VDC
A2500008953R | A2500008953 | ROTARY ENCODER | E40 SERIES | E40S SERIES | E40S6-1000-3-T-24 | 12-24VDC(5M) | E40S6-1000-3-T-24^12-24VDC(5M)^
A2500001433R | A2500001433 | ROTARY ENCODER | E40 SERIES | E40S SERIES | E40S6-1000-3-T-24-C | 12-24VDC | E40S6-1000-3-T-24-C^12-24VDC^ | Энкодер инкрементальный, d=40мм, выступающий вал 6мм, 1000 имп./об, A, B, Z фаза, Комплементарный выход, 12-24VDC, кабель с разъемом
A2500001168R | A2500001168 | ROTARY ENCODER | E40 SERIES | E40S SERIES | E40S6-1000-3-T-5 | 5VDC | E40S6-1000-3-T-5^5VDC^ | Энкодер инкрементальный, корпус: Ø40мм, выступающий вал, диаметр вала 6 мм, 1000 имп./об., выходные фазы: А, В, Z, комплементарный выход, 5 В=±5%, кабель без разъема, IP50
A2500001434R | A2500001434 | ROTARY ENCODER | E40 SERIES | E40S SERIES | E40S6-1000-3-T-5-C | 5VDC | E40S6-1000-3-T-5-C^5VDC^
A2500001050R | A2500001050 | ROTARY ENCODER | E40 SERIES | E40S SERIES | E40S6-1000-3-V-24 | 12-24VDC | E40S6-1000-3-V-24^12-24VDC^ | Энкодер инкрементальный, d=40мм, Сплошной вал 6мм, 1000 имп./об, A, B, Z фаза, Выход напряжения, 12-24VDC
A2500001557R | A2500001557 | ROTARY ENCODER | E40 SERIES | E40S SERIES | E40S6-1000-3-V-24-C | 12-24VDC^ | E40S6-1000-3-V-24-C^12-24VDC^^
A2500001005R | A2500001005 | ROTARY ENCODER | E40 SERIES | E40S SERIES | E40S6-1000-3-V-5 | 5VDC | E40S6-1000-3-V-5^5VDC^
A2500001558R | A2500001558 | ROTARY ENCODER | E40 SERIES | E40S SERIES | E40S6-1000-3-V-5-C | 5VDC^ | E40S6-1000-3-V-5-C^5VDC^^
A2500001304R | A2500001304 | ROTARY ENCODER | E40 SERIES | E40S SERIES | E40S6-1000-6-L-24 | 12-24VDC | E40S6-1000-6-L-24^12-24VDC^ | Энкодер инкрементальный, d=40мм, Сплошной вал 6мм, 1000 имп./об, A, A/, B, B/, Z, Z/ фаза, выход: Line Driver (дифференциальный), 12-24VDC
A2500001331R | A2500001331 | ROTARY ENCODER | E40 SERIES | E40S SERIES | E40S6-1000-6-L-24-C | 12-24VDC | E40S6-1000-6-L-24-C^12-24VDC^
A2500001078R | A2500001078 | ROTARY ENCODER | E40 SERIES | E40S SERIES | E40S6-1000-6-L-5 | 5VDC | E40S6-1000-6-L-5^5VDC^ | Энкодер инкрементальный, d=40мм, Сплошной вал 6мм, 1000 имп./об, A, A/, B, B/, Z, Z/ фаза, выход: Line Driver (дифференциальный), 5VDC
A2500001599R | A2500001599 | ROTARY ENCODER | E40 SERIES | E40S SERIES | E40S6-1000-6-L-5-C | 5VDC | E40S6-1000-6-L-5-C^5VDC^ | Энкодер инкрементальный, d=40мм, выступающий вал 6мм, 1000 имп./об, А, А̅, В, В̅, Z, Z̅ фаза, выход: Line Driver (дифференциальный), 5В=, кабель с разъемом
A2500000909R | A2500000909 | ROTARY ENCODER | E40 SERIES | E40S SERIES | E40S6-100-3-N-24 | 12-24VDC | E40S6-100-3-N-24^12-24VDC^ | Энкодер инкрементальный, d=40мм, Сплошной вал 6мм, 100 имп./об, A, B, Z фаза, Выход NPN с открытым коллектором, 12-24VDC
A2500000911R | A2500000911 | ROTARY ENCODER | E40 SERIES | E40S SERIES | E40S6-100-3-N-24 | 12-24VDC(3M) | E40S6-100-3-N-24^12-24VDC(3M)^
A2500000913R | A2500000913 | ROTARY ENCODER | E40 SERIES | E40S SERIES | E40S6-100-3-N-24 | 12-24VDC(10M) | E40S6-100-3-N-24^12-24VDC(10M)^
A2500000916R | A2500000916 | ROTARY ENCODER | E40 SERIES | E40S SERIES | E40S6-100-3-N-24 | 12-24VDC(5M) | E40S6-100-3-N-24^12-24VDC(5M)^ | Энкодер инкрементальный: корпус Ø40мм, выступающий вал Ø6мм, 100 имп./об., выходные фазы: A, B, Z; NPN c открытым коллектором, Uпит. 12…24V DC, IP50, кабель 5м
A2500000912R | A2500000912 | ROTARY ENCODER | E40 SERIES | E40S SERIES | E40S6-100-3-N-5 | 5VDC | E40S6-100-3-N-5^5VDC^ | Энкодер инкрементальный, d=40мм, Сплошной вал 6мм, 100 имп./об, A, B, Z фаза, Выход NPN с открытым коллектором, 5VDC
A2500001135R | A2500001135 | ROTARY ENCODER | E40 SERIES | E40S SERIES | E40S6-100-3-T-24 | 12-24VDC | E40S6-100-3-T-24^12-24VDC^ | Энкодер инкрементальный, d=40мм, Сплошной вал 6мм, 100 имп./об, A, B, Z фаза, Комплементарный выход, 12-24VDC
A2500001137R | A2500001137 | ROTARY ENCODER | E40 SERIES | E40S SERIES | E40S6-100-3-T-24 | 12-24VDC(5M) | E40S6-100-3-T-24^12-24VDC(5M)^ | Энкодер инкрементальный, d=40мм, Сплошной вал 6мм, 100 имп./об, A, B, Z фаза, Комплементарный выход, 12-24VDC
A2500001410R | A2500001410 | ROTARY ENCODER | E40 SERIES | E40S SERIES | E40S6-100-3-T-24-C | 12-24VDC | E40S6-100-3-T-24-C^12-24VDC^ | Энкодер инкрементальный, С разъемом, d=40мм, Сплошной вал 6мм, 100 имп./об, A, B, Z фаза, Комплементарный выход, 12-24VDC
A2500001136R | A2500001136 | ROTARY ENCODER | E40 SERIES | E40S SERIES | E40S6-100-3-T-5 | 5VDC | E40S6-100-3-T-5^5VDC^ | Энкодер инкрементальный, d=40 мм, выступающий вал 6 мм, 100 имп./об., A,B,Z фаза; комплементарный выход, 5 В=±5%, Кабель без разъёма
A2500001019R | A2500001019 | ROTARY ENCODER | E40 SERIES | E40S SERIES | E40S6-100-3-V-24 | 12-24VDC | E40S6-100-3-V-24^12-24VDC^ | Энкодер инкрементальный, d=40мм, выступающий вал 6мм, 100 имп./об, A, B, Z фаза, Выход напряжения, 12-24VDC
A2500001537R | A2500001537 | ROTARY ENCODER | E40 SERIES | E40S SERIES | E40S6-100-3-V-24-C | 12-24VDC | E40S6-100-3-V-24-C^12-24VDC^ | Энкодер инкрементальный, d=40мм, выступающий вал 6мм, 100 имп./об, A, B, Z фаза, Выход напряжения, 12-24VDC, кабель с разъемом
A2500000987R | A2500000987 | ROTARY ENCODER | E40 SERIES | E40S SERIES | E40S6-100-3-V-5 | 5VDC | E40S6-100-3-V-5^5VDC^
A2500001294R | A2500001294 | ROTARY ENCODER | E40 SERIES | E40S SERIES | E40S6-100-6-L-24 | 12-24VDC | E40S6-100-6-L-24^12-24VDC^
A2500001321R | A2500001321 | ROTARY ENCODER | E40 SERIES | E40S SERIES | E40S6-100-6-L-24-C | 12-24VDC | E40S6-100-6-L-24-C^12-24VDC^
A2500001061R | A2500001061 | ROTARY ENCODER | E40 SERIES | E40S SERIES | E40S6-100-6-L-5 | 5VDC | E40S6-100-6-L-5^5VDC^ | Энкодер инкрементальный, d=40мм, Сплошной вал 6мм, 100 имп./об, A, A/, B, B/, Z, Z/ фаза, выход: Line Driver (дифференциальный), 5VDC
A2500001589R | A2500001589 | ROTARY ENCODER | E40 SERIES | E40S SERIES | E40S6-100-6-L-5-C | 5VDC | E40S6-100-6-L-5-C^5VDC^
A2500000957R | A2500000957 | ROTARY ENCODER | E40 SERIES | E40S SERIES | E40S6-1024-3-N-24 | 12-24VDC | E40S6-1024-3-N-24^12-24VDC^ | Энкодер инкрементальный, d=40мм, Сплошной вал 6мм, 1024 имп./об, A, B, Z фаза, Выход NPN с открытым коллектором, 12-24VDC
A2500001500R | A2500001500 | ROTARY ENCODER | E40 SERIES | E40S SERIES | E40S6-1024-3-N-24-C | 12-24VDC | E40S6-1024-3-N-24-C^12-24VDC^
A2500000959R | A2500000959 | ROTARY ENCODER | E40 SERIES | E40S SERIES | E40S6-1024-3-N-5 | 5VDC | E40S6-1024-3-N-5^5VDC^ | Энкодер инкрементальный, d=40мм, Сплошной вал 6мм, 1024 имп./об, A, B, Z фаза, Выход NPN с открытым коллектором, 5VDC
A2500001501R | A2500001501 | ROTARY ENCODER | E40 SERIES | E40S SERIES | E40S6-1024-3-N-5-C | 5VDC | E40S6-1024-3-N-5-C^5VDC^
A2500001171R | A2500001171 | ROTARY ENCODER | E40 SERIES | E40S SERIES | E40S6-1024-3-T-24 | 12-24VDC | E40S6-1024-3-T-24^12-24VDC^ | Энкодер инкрементальный, d=40мм, Сплошной вал 6мм, 1024 имп./об, A, B, Z фаза, Комплементарный выход, 12-24VDC
A2500001435R | A2500001435 | ROTARY ENCODER | E40 SERIES | E40S SERIES | E40S6-1024-3-T-24-C | 12-24VDC | E40S6-1024-3-T-24-C^12-24VDC^
A2500001172R | A2500001172 | ROTARY ENCODER | E40 SERIES | E40S SERIES | E40S6-1024-3-T-5 | 5VDC | E40S6-1024-3-T-5^5VDC^
A2500001436R | A2500001436 | ROTARY ENCODER | E40 SERIES | E40S SERIES | E40S6-1024-3-T-5-C | 5VDC | E40S6-1024-3-T-5-C^5VDC^
A2500001039R | A2500001039 | ROTARY ENCODER | E40 SERIES | E40S SERIES | E40S6-1024-3-V-24 | 12-24VDC | E40S6-1024-3-V-24^12-24VDC^ | Энкодер инкрементальный, d=40мм, выступающий вал 6мм, 1024 имп./об, A, B, Z фаза, Выход напряжения, 12-24VDC
A2500001559R | A2500001559 | ROTARY ENCODER | E40 SERIES | E40S SERIES | E40S6-1024-3-V-24-C | 12-24VDC^ | E40S6-1024-3-V-24-C^12-24VDC^^
A2500001006R | A2500001006 | ROTARY ENCODER | E40 SERIES | E40S SERIES | E40S6-1024-3-V-5 | 5VDC | E40S6-1024-3-V-5^5VDC^
A2500001560R | A2500001560 | ROTARY ENCODER | E40 SERIES | E40S SERIES | E40S6-1024-3-V-5-C | 5VDC^ | E40S6-1024-3-V-5-C^5VDC^^
A2500001305R | A2500001305 | ROTARY ENCODER | E40 SERIES | E40S SERIES | E40S6-1024-6-L-24 | 12-24VDC | E40S6-1024-6-L-24^12-24VDC^ | Энкодер инкрементальный, d=40мм, Сплошной вал 6мм, 1024 имп./об, A, A/, B, B/, Z, Z/ фаза, выход: Line Driver (дифференциальный), 24VDC
A2500001332R | A2500001332 | ROTARY ENCODER | E40 SERIES | E40S SERIES | E40S6-1024-6-L-24-C | 12-24VDC | E40S6-1024-6-L-24-C^12-24VDC^
A2500001080R | A2500001080 | ROTARY ENCODER | E40 SERIES | E40S SERIES | E40S6-1024-6-L-5 | 5VDC | E40S6-1024-6-L-5^5VDC^ | Энкодер инкрементальный, d=40мм, Сплошной вал 6мм, 1024 имп./об, A, A/, B, B/, Z, Z/ фаза, выход: Line Driver (дифференциальный), 5VDC
A2500001600R | A2500001600 | ROTARY ENCODER | E40 SERIES | E40S SERIES | E40S6-1024-6-L-5-C | 5VDC | E40S6-1024-6-L-5-C^5VDC^
A2500000898R | A2500000898 | ROTARY ENCODER | E40 SERIES | E40S SERIES | E40S6-10-3-N-24 | 12-24VDC | E40S6-10-3-N-24^12-24VDC^
A2500001462R | A2500001462 | ROTARY ENCODER | E40 SERIES | E40S SERIES | E40S6-10-3-N-24-C | 12-24VDC | E40S6-10-3-N-24-C^12-24VDC^ | Энкодер инкрементальный, d=40мм, Выступающий вал 6мм, 10 имп./об, A, B, Z, фаза, Выход NPN с открытым коллектором, 12-24VDC, кабель с разъемом
A2500000900R | A2500000900 | ROTARY ENCODER | E40 SERIES | E40S SERIES | E40S6-10-3-N-5 | 5VDC | E40S6-10-3-N-5^5VDC^
A2500001105R | A2500001105 | ROTARY ENCODER | E40 SERIES | E40S SERIES | E40S6-10-3-T-24 | 12-24VDC | E40S6-10-3-T-24^12-24VDC^ | Энкодер инкрементальный, d=40мм, Выступающий вал 6мм, 10 имп./об, A, B, Z, фаза, комплементарный выход, 12-24VDC
A2500001106R | A2500001106 | ROTARY ENCODER | E40 SERIES | E40S SERIES | E40S6-10-3-T-5 | 5VDC | E40S6-10-3-T-5^5VDC^
A2500001527R | A2500001527 | ROTARY ENCODER | E40 SERIES | E40S SERIES | E40S6-10-3-V-24 | 12-24VDC | E40S6-10-3-V-24^12-24VDC^
A2500001528R | A2500001528 | ROTARY ENCODER | E40 SERIES | E40S SERIES | E40S6-10-3-V-5 | 5VDC | E40S6-10-3-V-5^5VDC^
A2500001289R | A2500001289 | ROTARY ENCODER | E40 SERIES | E40S SERIES | E40S6-10-6-L-24 | 12-24VDC | E40S6-10-6-L-24^12-24VDC^
A2500001316R | A2500001316 | ROTARY ENCODER | E40 SERIES | E40S SERIES | E40S6-10-6-L-24-C | 12-24VDC | E40S6-10-6-L-24-C^12-24VDC^
A2500001580R | A2500001580 | ROTARY ENCODER | E40 SERIES | E40S SERIES | E40S6-10-6-L-5-C | 5VDC | E40S6-10-6-L-5-C^5VDC^ | Энкодер инкрементальный: корпус Ø40мм, выступающий вал Ø6мм, 10 имп./об., выходные фазы: A, A̅, B, B̅, Z, Z̅; выход: Line Driver (дифференциальный), 5V DC, кабель с разъемом, IP50
A2500000962R | A2500000962 | ROTARY ENCODER | E40 SERIES | E40S SERIES | E40S6-1200-3-N-24 | 12-24VDC | E40S6-1200-3-N-24^12-24VDC^ | Энкодер инкрементальный, d=40мм, Сплошной вал 6мм, 1200 имп./об, A, B, Z фаза, Выход NPN с открытым коллектором, 12-24VDC
A2500001502R | A2500001502 | ROTARY ENCODER | E40 SERIES | E40S SERIES | E40S6-1200-3-N-24-C | 12-24VDC | E40S6-1200-3-N-24-C^12-24VDC^ | Энкодер инкрементальный, c разъемом, d=40мм, cплошной вал 6мм, 1200 имп./об, A, B, Z фаза, Выход NPN с открытым коллектором, 12-24VDC
A2500000963R | A2500000963 | ROTARY ENCODER | E40 SERIES | E40S SERIES | E40S6-1200-3-N-5 | 5VDC | E40S6-1200-3-N-5^5VDC^
A2500001503R | A2500001503 | ROTARY ENCODER | E40 SERIES | E40S SERIES | E40S6-1200-3-N-5-C | 5VDC | E40S6-1200-3-N-5-C^5VDC^
A2500001173R | A2500001173 | ROTARY ENCODER | E40 SERIES | E40S SERIES | E40S6-1200-3-T-24 | 12-24VDC | E40S6-1200-3-T-24^12-24VDC^ | Энкодер инкрементальный: корпус Ø40мм, выступающий вал Ø6мм, 1200 имп./об., выходные фазы: A, B, Z; комплементарный выход, Uпит. 12…24V DC, IP50
A2500001437R | A2500001437 | ROTARY ENCODER | E40 SERIES | E40S SERIES | E40S6-1200-3-T-24-C | 12-24VDC | E40S6-1200-3-T-24-C^12-24VDC^
A2500001175R | A2500001175 | ROTARY ENCODER | E40 SERIES | E40S SERIES | E40S6-1200-3-T-5 | 5VDC | E40S6-1200-3-T-5^5VDC^
A2500001438R | A2500001438 | ROTARY ENCODER | E40 SERIES | E40S SERIES | E40S6-1200-3-T-5-C | 5VDC | E40S6-1200-3-T-5-C^5VDC^
A2500001041R | A2500001041 | ROTARY ENCODER | E40 SERIES | E40S SERIES | E40S6-1200-3-V-24 | 12-24VDC | E40S6-1200-3-V-24^12-24VDC^
A2500001007R | A2500001007 | ROTARY ENCODER | E40 SERIES | E40S SERIES | E40S6-1200-3-V-5 | 5VDC | E40S6-1200-3-V-5^5VDC^
A2500001306R | A2500001306 | ROTARY ENCODER | E40 SERIES | E40S SERIES | E40S6-1200-6-L-24 | 12-24VDC | E40S6-1200-6-L-24^12-24VDC^
A2500001333R | A2500001333 | ROTARY ENCODER | E40 SERIES | E40S SERIES | E40S6-1200-6-L-24-C | 12-24VDC | E40S6-1200-6-L-24-C^12-24VDC^
A2500001083R | A2500001083 | ROTARY ENCODER | E40 SERIES | E40S SERIES | E40S6-1200-6-L-5 | 5VDC | E40S6-1200-6-L-5^5VDC^
A2500001602R | A2500001602 | ROTARY ENCODER | E40 SERIES | E40S SERIES | E40S6-1200-6-L-5-C | 5VDC | E40S6-1200-6-L-5-C^5VDC^
A2500001138R | A2500001138 | ROTARY ENCODER | E40 SERIES | E40S SERIES | E40S6-120-3-T-24 | 12-24VDC | E40S6-120-3-T-24^12-24VDC^
A2500001814R | A2500001814 | ROTARY ENCODER | E40 SERIES | E40S SERIES | E40S6-120-3-T-5 | 5VDC^ | E40S6-120-3-T-5^5VDC^^
A2500010322R | A2500010322 | ROTARY ENCODER | E40 SERIES | E40S SERIES | E40S6-120-3-V-24 | 12-24VDC^ | E40S6-120-3-V-24^12-24VDC^^
A2500001107R | A2500001107 | ROTARY ENCODER | E40 SERIES | E40S SERIES | E40S6-12-2-T-24 | 12-24VDC | E40S6-12-2-T-24^12-24VDC^
A2500001108R | A2500001108 | ROTARY ENCODER | E40 SERIES | E40S SERIES | E40S6-12-2-T-5 | 5VDC | E40S6-12-2-T-5^5VDC^
A2500001139R | A2500001139 | ROTARY ENCODER | E40 SERIES | E40S SERIES | E40S6-125-3-N-24 | 12-24VDC | E40S6-125-3-N-24^12-24VDC^ | Энкодер инкрементальный, d=40мм, Сплошной вал 6мм, 125 имп./об, A, B, Z фаза, Выход NPN с открытым коллектором, 12-24VDC
A2500000897R | A2500000897 | ROTARY ENCODER | E40 SERIES | E40S SERIES | E40S6-1-2-N-24 | 12-24VDC | E40S6-1-2-N-24^12-24VDC^
A2500001459R | A2500001459 | ROTARY ENCODER | E40 SERIES | E40S SERIES | E40S6-1-2-N-5-C | 5VDC | E40S6-1-2-N-5-C^5VDC^
A2500001103R | A2500001103 | ROTARY ENCODER | E40 SERIES | E40S SERIES | E40S6-1-2-T-24 | 12-24VDC | E40S6-1-2-T-24^12-24VDC^ | Энкодер инкрементальный, диаметр корпуса 40 мм, выступающий вал 6 мм, 1 имп./об., А, В, комплементарный выход, 12-24 В=±5%, кабель без разъема
A2500001524R | A2500001524 | ROTARY ENCODER | E40 SERIES | E40S SERIES | E40S6-1-2-V-24 | 12-24VDC | E40S6-1-2-V-24^12-24VDC^
A2500001522R | A2500001522 | ROTARY ENCODER | E40 SERIES | E40S SERIES | E40S6-1-2-V-24-C | 12-24VDC^ | E40S6-1-2-V-24-C^12-24VDC^^
A2500001523R | A2500001523 | ROTARY ENCODER | E40 SERIES | E40S SERIES | E40S6-1-2-V-5-C | 5VDC^ | E40S6-1-2-V-5-C^5VDC^^
A2500001288R | A2500001288 | ROTARY ENCODER | E40 SERIES | E40S SERIES | E40S6-1-4-L-24 | 12-24VDC | E40S6-1-4-L-24^12-24VDC^
A2500001315R | A2500001315 | ROTARY ENCODER | E40 SERIES | E40S SERIES | E40S6-1-4-L-24-C | 12-24VDC | E40S6-1-4-L-24-C^12-24VDC^
A2500000958R | A2500000958 | ROTARY ENCODER | E40 SERIES | E40S SERIES | E40S6-1500-3-N-24 | 12-24VDC | E40S6-1500-3-N-24^12-24VDC^ | Энкодер инкрементальный, Модель с корпусом 40 мм, С выступающим валом, Валл 6 мм, 1500 имп./об., A,B,Z;, NPN-выход с открытым коллектором, 12-24 B= ±5%, Кабель без разъёма
A2500001504R | A2500001504 | ROTARY ENCODER | E40 SERIES | E40S SERIES | E40S6-1500-3-N-24-C | 12-24VDC | E40S6-1500-3-N-24-C^12-24VDC^
A2500000960R | A2500000960 | ROTARY ENCODER | E40 SERIES | E40S SERIES | E40S6-1500-3-N-5 | 5VDC | E40S6-1500-3-N-5^5VDC^
A2500001505R | A2500001505 | ROTARY ENCODER | E40 SERIES | E40S SERIES | E40S6-1500-3-N-5-C | 5VDC | E40S6-1500-3-N-5-C^5VDC^
A2500001441R | A2500001441 | ROTARY ENCODER | E40 SERIES | E40S SERIES | E40S6-1500-3-T-24 | 12-24VDC | E40S6-1500-3-T-24^12-24VDC^ | Энкодер инкрементальный, корпус Ø40мм с выступающим валом Ø6мм, разрешение 1500 имп./об., выходные фазы A/B/Z, комплементарный выход, Uпит. 12…24V DC, кабель 2м, IP50
A2500001439R | A2500001439 | ROTARY ENCODER | E40 SERIES | E40S SERIES | E40S6-1500-3-T-24-C | 12-24VDC | E40S6-1500-3-T-24-C^12-24VDC^ | Энкодер инкрементальный, d=40мм, выступающий вал 6мм, 1500 имп./об, A, B, Z фаза, Комплементарный выход, 12-24VDC, кабель с разъемом
A2500001178R | A2500001178 | ROTARY ENCODER | E40 SERIES | E40S SERIES | E40S6-1500-3-T-5 | 5VDC | E40S6-1500-3-T-5^5VDC^
A2500001440R | A2500001440 | ROTARY ENCODER | E40 SERIES | E40S SERIES | E40S6-1500-3-T-5-C | 5VDC | E40S6-1500-3-T-5-C^5VDC^
A2500001307R | A2500001307 | ROTARY ENCODER | E40 SERIES | E40S SERIES | E40S6-1500-6-L-24 | 12-24VDC | E40S6-1500-6-L-24^12-24VDC^
A2500001334R | A2500001334 | ROTARY ENCODER | E40 SERIES | E40S SERIES | E40S6-1500-6-L-24-C | 12-24VDC | E40S6-1500-6-L-24-C^12-24VDC^
A2500001087R | A2500001087 | ROTARY ENCODER | E40 SERIES | E40S SERIES | E40S6-1500-6-L-5 | 5VDC | E40S6-1500-6-L-5^5VDC^
A2500001141R | A2500001141 | ROTARY ENCODER | E40 SERIES | E40S SERIES | E40S6-150-3-N-24 | 12-24VDC | E40S6-150-3-N-24^12-24VDC^
A2500001143R | A2500001143 | ROTARY ENCODER | E40 SERIES | E40S SERIES | E40S6-150-3-N-5 | 5VDC | E40S6-150-3-N-5^5VDC^
A2500001140R | A2500001140 | ROTARY ENCODER | E40 SERIES | E40S SERIES | E40S6-150-3-T-24 | 12-24VDC | E40S6-150-3-T-24^12-24VDC^ | Энкодер инкрементальный, d=40мм, выступающий вал 6 мм,150 имп./об, A, B, Z фаза, комплементарный выход, 12-24В=
A2500001142R | A2500001142 | ROTARY ENCODER | E40 SERIES | E40S SERIES | E40S6-150-3-T-5 | 5VDC | E40S6-150-3-T-5^5VDC^
A2500000988R | A2500000988 | ROTARY ENCODER | E40 SERIES | E40S SERIES | E40S6-150-3-V-24 | 12-24VDC | E40S6-150-3-V-24^12-24VDC^
A2500001295R | A2500001295 | ROTARY ENCODER | E40 SERIES | E40S SERIES | E40S6-150-6-L-24 | 12-24VDC | E40S6-150-6-L-24^12-24VDC^
A2500001322R | A2500001322 | ROTARY ENCODER | E40 SERIES | E40S SERIES | E40S6-150-6-L-24-C | 12-24VDC | E40S6-150-6-L-24-C^12-24VDC^
A2500001064R | A2500001064 | ROTARY ENCODER | E40 SERIES | E40S SERIES | E40S6-150-6-L-5 | 5VDC | E40S6-150-6-L-5^5VDC^
A2500001114R | A2500001114 | ROTARY ENCODER | E40 SERIES | E40S SERIES | E40S6-15-3-N-24 | 12-24VDC | E40S6-15-3-N-24^12-24VDC^
A2500001109R | A2500001109 | ROTARY ENCODER | E40 SERIES | E40S SERIES | E40S6-15-3-T-24 | 12-24VDC | E40S6-15-3-T-24^12-24VDC^ | Энкодер инкрементальный, диаметр корпуса 40 мм, выступающий вал, диаметр вала 6 мм, 15 имп./об., А, В, Z, комплементарный выход, 12-24 В=±5%, кабель без разъема
A2500000964R | A2500000964 | ROTARY ENCODER | E40 SERIES | E40S SERIES | E40S6-1800-3-N-24 | 12-24VDC | E40S6-1800-3-N-24^12-24VDC^
A2500001506R | A2500001506 | ROTARY ENCODER | E40 SERIES | E40S SERIES | E40S6-1800-3-N-24-C | 12-24VDC | E40S6-1800-3-N-24-C^12-24VDC^
A2500000965R | A2500000965 | ROTARY ENCODER | E40 SERIES | E40S SERIES | E40S6-1800-3-N-5 | 5VDC | E40S6-1800-3-N-5^5VDC^
A2500001507R | A2500001507 | ROTARY ENCODER | E40 SERIES | E40S SERIES | E40S6-1800-3-N-5-C | 5VDC | E40S6-1800-3-N-5-C^5VDC^
A2500001174R | A2500001174 | ROTARY ENCODER | E40 SERIES | E40S SERIES | E40S6-1800-3-T-24 | 12-24VDC | E40S6-1800-3-T-24^12-24VDC^ | Энкодер инкрементальный, d=40мм, выступающий вал 6мм, 1800 имп./об, A, B, Z фаза, Комплементарный выход, 12-24VDC, кабель без разъема
A2500001442R | A2500001442 | ROTARY ENCODER | E40 SERIES | E40S SERIES | E40S6-1800-3-T-24-C | 12-24VDC | E40S6-1800-3-T-24-C^12-24VDC^
A2500001176R | A2500001176 | ROTARY ENCODER | E40 SERIES | E40S SERIES | E40S6-1800-3-T-5 | 5VDC | E40S6-1800-3-T-5^5VDC^
A2500001443R | A2500001443 | ROTARY ENCODER | E40 SERIES | E40S SERIES | E40S6-1800-3-T-5-C | 5VDC | E40S6-1800-3-T-5-C^5VDC^
A2500001053R | A2500001053 | ROTARY ENCODER | E40 SERIES | E40S SERIES | E40S6-1800-3-V-24 | 12-24VDC | E40S6-1800-3-V-24^12-24VDC^
A2500001052R | A2500001052 | ROTARY ENCODER | E40 SERIES | E40S SERIES | E40S6-1800-3-V-5 | 5VDC | E40S6-1800-3-V-5^5VDC^
A2500001308R | A2500001308 | ROTARY ENCODER | E40 SERIES | E40S SERIES | E40S6-1800-6-L-24 | 12-24VDC | E40S6-1800-6-L-24^12-24VDC^
A2500001335R | A2500001335 | ROTARY ENCODER | E40 SERIES | E40S SERIES | E40S6-1800-6-L-24-C | 12-24VDC | E40S6-1800-6-L-24-C^12-24VDC^
A2500001085R | A2500001085 | ROTARY ENCODER | E40 SERIES | E40S SERIES | E40S6-1800-6-L-5 | 5VDC | E40S6-1800-6-L-5^5VDC^ | Энкодер инкрементальный, d=40мм, Сплошной вал 6мм, 1800 имп./об, A, A/, B, B/, Z, Z/ фаза, выход: Line Driver (дифференциальный), 5VDC
A2500001020R | A2500001020 | ROTARY ENCODER | E40 SERIES | E40S SERIES | E40S6-192-3-V-24 | 12-24VDC | E40S6-192-3-V-24^12-24VDC^
A2500000967R | A2500000967 | ROTARY ENCODER | E40 SERIES | E40S SERIES | E40S6-2000-3-N-24 | 12-24VDC | E40S6-2000-3-N-24^12-24VDC^ | Энкодер инкрементальный, d=40мм, Сплошной вал 6мм, 2000 имп./об, A, B, Z фаза, Выход NPN с открытым коллектором, 12-24VDC
A2500000969R | A2500000969 | ROTARY ENCODER | E40 SERIES | E40S SERIES | E40S6-2000-3-N-5 | 5VDC | E40S6-2000-3-N-5^5VDC^ | Энкодер инкрементальный, d=40мм, Сплошной вал 6мм, 2000 имп./об, A, B, Z фаза, Выход NPN с открытым коллектором, 5VDC
A2500001180R | A2500001180 | ROTARY ENCODER | E40 SERIES | E40S SERIES | E40S6-2000-3-T-24 | 12-24VDC | E40S6-2000-3-T-24^12-24VDC^ | Энкодер инкрементальный, d=40мм, Сплошной вал 6мм, 2000 имп./об, A, B, Z фаза, Комплементарный выход, 12-24VDC
A2500001182R | A2500001182 | ROTARY ENCODER | E40 SERIES | E40S SERIES | E40S6-2000-3-T-24 | 12-24VDC(5M) | E40S6-2000-3-T-24^12-24VDC(5M)^ | Энкодер инкрементальный, d=40мм, Сплошной вал 6мм, 2000 имп./об, A, B, Z фаза, Комплементарный выход, 12-24VDC
A2500001444R | A2500001444 | ROTARY ENCODER | E40 SERIES | E40S SERIES | E40S6-2000-3-T-24-C | 12-24VDC | E40S6-2000-3-T-24-C^12-24VDC^
A2500001181R | A2500001181 | ROTARY ENCODER | E40 SERIES | E40S SERIES | E40S6-2000-3-T-5 | 5VDC | E40S6-2000-3-T-5^5VDC^
A2500001042R | A2500001042 | ROTARY ENCODER | E40 SERIES | E40S SERIES | E40S6-2000-3-V-24 | 12-24VDC | E40S6-2000-3-V-24^12-24VDC^ | Энкодер инкрементальный, d=40мм, Сплошной вал 6мм, 2000 имп./об, A, B, Z фаза, Выход напряжения, 12-24VDC
A2500001009R | A2500001009 | ROTARY ENCODER | E40 SERIES | E40S SERIES | E40S6-2000-3-V-5 | 5VDC | E40S6-2000-3-V-5^5VDC^
A2500001309R | A2500001309 | ROTARY ENCODER | E40 SERIES | E40S SERIES | E40S6-2000-6-L-24 | 12-24VDC^ | E40S6-2000-6-L-24^12-24VDC^^ | Энкодер инкрементальный, корпус Ø50мм с выступающим валом Ø6мм, разрешение 2000 имп./об., выходные фазы A/ A̅/B/B̅/Z/ Z̅, выход: Line Driver (дифференциальный), Uпит. 12…24V DC, кабель 2м, IP50
A2500001336R | A2500001336 | ROTARY ENCODER | E40 SERIES | E40S SERIES | E40S6-2000-6-L-24-C | 12-24VDC^ | E40S6-2000-6-L-24-C^12-24VDC^^
A2500001088R | A2500001088 | ROTARY ENCODER | E40 SERIES | E40S SERIES | E40S6-2000-6-L-5 | 5VDC | E40S6-2000-6-L-5^5VDC^ | Энкодер инкрементальный, d=40мм, Сплошной вал 6мм, 2000 имп./об, A, A/, B, B/, Z, Z/ фаза, выход: Line Driver (дифференциальный), 5VDC
A2500001605R | A2500001605 | ROTARY ENCODER | E40 SERIES | E40S SERIES | E40S6-2000-6-L-5-C | 5VDC | E40S6-2000-6-L-5-C^5VDC^
A2500000917R | A2500000917 | ROTARY ENCODER | E40 SERIES | E40S SERIES | E40S6-200-3-N-24 | 12-24VDC | E40S6-200-3-N-24^12-24VDC^ | Энкодер инкрементальный, d=40мм, Сплошной вал 6мм, 200 имп./об, A, B, Z фаза, Выход NPN с открытым коллектором, 12-24VDC
A2500001481R | A2500001481 | ROTARY ENCODER | E40 SERIES | E40S SERIES | E40S6-200-3-N-24-C | 12-24VDC | E40S6-200-3-N-24-C^12-24VDC^
A2500000918R | A2500000918 | ROTARY ENCODER | E40 SERIES | E40S SERIES | E40S6-200-3-N-5 | 5VDC | E40S6-200-3-N-5^5VDC^
A2500001482R | A2500001482 | ROTARY ENCODER | E40 SERIES | E40S SERIES | E40S6-200-3-N-5-C | 5VDC^ | E40S6-200-3-N-5-C^5VDC^^
A2500001144R | A2500001144 | ROTARY ENCODER | E40 SERIES | E40S SERIES | E40S6-200-3-T-24 | 12-24VDC | E40S6-200-3-T-24^12-24VDC^ | Энкодер инкрементальный, d=40мм, Сплошной вал 6мм, 200 имп./об, A, B, Z фаза, Комплементарный выход, 12-24VDC
A2500001416R | A2500001416 | ROTARY ENCODER | E40 SERIES | E40S SERIES | E40S6-200-3-T-24-C | 12-24VDC | E40S6-200-3-T-24-C^12-24VDC^ | Энкодер инкрементальный, С разъемом, d=40мм, Сплошной вал 6мм, 200 имп./об, A, B, Z фаза, Комплементарный выход, 12-24VDC
A2500001145R | A2500001145 | ROTARY ENCODER | E40 SERIES | E40S SERIES | E40S6-200-3-T-5 | 5VDC | E40S6-200-3-T-5^5VDC^
A2500001417R | A2500001417 | ROTARY ENCODER | E40 SERIES | E40S SERIES | E40S6-200-3-T-5-C | 5VDC^ | E40S6-200-3-T-5-C^5VDC^^
A2500001022R | A2500001022 | ROTARY ENCODER | E40 SERIES | E40S SERIES | E40S6-200-3-V-24 | 12-24VDC | E40S6-200-3-V-24^12-24VDC^
A2500001541R | A2500001541 | ROTARY ENCODER | E40 SERIES | E40S SERIES | E40S6-200-3-V-24-C | 12-24VDC | E40S6-200-3-V-24-C^12-24VDC^ | Энкодер инкрементальный, С разъемом, d=40мм, Сплошной вал 6мм, 200 имп./об, A, B, Z фаза, Выход напряжения, 12-24VDC
A2500000992R | A2500000992 | ROTARY ENCODER | E40 SERIES | E40S SERIES | E40S6-200-3-V-5 | 5VDC | E40S6-200-3-V-5^5VDC^
A2500001296R | A2500001296 | ROTARY ENCODER | E40 SERIES | E40S SERIES | E40S6-200-6-L-24 | 12-24VDC | E40S6-200-6-L-24^12-24VDC^ | Энкодер инкрементальный, корпус Ø50мм с выступающим валом Ø6мм, разрешение 200 имп./об., выходные фазы A/ A̅/B/B̅/Z/ Z̅, выход: Line Driver (дифференциальный), Uпит. 12…24V DC, кабель 2м, IP50
A2500001323R | A2500001323 | ROTARY ENCODER | E40 SERIES | E40S SERIES | E40S6-200-6-L-24-C | 12-24VDC | E40S6-200-6-L-24-C^12-24VDC^
A2500001065R | A2500001065 | ROTARY ENCODER | E40 SERIES | E40S SERIES | E40S6-200-6-L-5 | 5VDC | E40S6-200-6-L-5^5VDC^ | Энкодер инкрементальный, d=40мм, Сплошной вал 6мм, 200 имп./об, A, A/, B, B/, Z, Z/ фаза, выход: Line Driver (дифференциальный), 5VDC
A2500001591R | A2500001591 | ROTARY ENCODER | E40 SERIES | E40S SERIES | E40S6-200-6-L-5-C | 5VDC | E40S6-200-6-L-5-C^5VDC^
A2500001112R | A2500001112 | ROTARY ENCODER | E40 SERIES | E40S SERIES | E40S6-20-3-N-24 | 12-24VDC | E40S6-20-3-N-24^12-24VDC^ | Энкодер инкрементальный, d=40мм, Сплошной вал 6мм, 20 имп./об, A, B, Z фаза, Выход NPN с открытым коллектором, 12-24VDC
A2500001464R | A2500001464 | ROTARY ENCODER | E40 SERIES | E40S SERIES | E40S6-20-3-N-24-C | 12-24VDC | E40S6-20-3-N-24-C^12-24VDC^
A2500001113R | A2500001113 | ROTARY ENCODER | E40 SERIES | E40S SERIES | E40S6-20-3-N-5 | 5VDC | E40S6-20-3-N-5^5VDC^
A2500001465R | A2500001465 | ROTARY ENCODER | E40 SERIES | E40S SERIES | E40S6-20-3-N-5-C | 5VDC | E40S6-20-3-N-5-C^5VDC^
A2500001110R | A2500001110 | ROTARY ENCODER | E40 SERIES | E40S SERIES | E40S6-20-3-T-24 | 12-24VDC | E40S6-20-3-T-24^12-24VDC^ | Энкодер инкрементальный, d=40мм, Сплошной вал 6мм, 20 имп./об, A, B, Z фаза, Комплементарный выход, 12-24VDC
A2500001111R | A2500001111 | ROTARY ENCODER | E40 SERIES | E40S SERIES | E40S6-20-3-T-5 | 5VDC | E40S6-20-3-T-5^5VDC^
A2500000986R | A2500000986 | ROTARY ENCODER | E40 SERIES | E40S SERIES | E40S6-20-3-V-24 | 12-24VDC | E40S6-20-3-V-24^12-24VDC^
A2500000975R | A2500000975 | ROTARY ENCODER | E40 SERIES | E40S SERIES | E40S6-2048-3-N-24 | 12-24VDC | E40S6-2048-3-N-24^12-24VDC^
A2500000979R | A2500000979 | ROTARY ENCODER | E40 SERIES | E40S SERIES | E40S6-2048-3-N-5 | 5VDC | E40S6-2048-3-N-5^5VDC^
A2500001183R | A2500001183 | ROTARY ENCODER | E40 SERIES | E40S SERIES | E40S6-2048-3-T-24 | 12-24VDC | E40S6-2048-3-T-24^12-24VDC^ | Энкодер инкрементальный, Модель с корпусом 40 мм, С выступающим валом, Валл 6 мм, 2048 имп./об., A,B,Z;, Комплементарный выход, 12-24 B= ±5%, Кабель без разъёма
A2500001184R | A2500001184 | ROTARY ENCODER | E40 SERIES | E40S SERIES | E40S6-2048-3-T-5 | 5VDC | E40S6-2048-3-T-5^5VDC^
A2500001043R | A2500001043 | ROTARY ENCODER | E40 SERIES | E40S SERIES | E40S6-2048-3-V-24 | 12-24VDC | E40S6-2048-3-V-24^12-24VDC^
A2500001012R | A2500001012 | ROTARY ENCODER | E40 SERIES | E40S SERIES | E40S6-2048-3-V-5 | 5VDC | E40S6-2048-3-V-5^5VDC^
A2500001310R | A2500001310 | ROTARY ENCODER | E40 SERIES | E40S SERIES | E40S6-2048-6-L-24 | 12-24VDC | E40S6-2048-6-L-24^12-24VDC^
A2500001337R | A2500001337 | ROTARY ENCODER | E40 SERIES | E40S SERIES | E40S6-2048-6-L-24-C | 12-24VDC | E40S6-2048-6-L-24-C^12-24VDC^
A2500001090R | A2500001090 | ROTARY ENCODER | E40 SERIES | E40S SERIES | E40S6-2048-6-L-5 | 5VDC | E40S6-2048-6-L-5^5VDC^ | Энкодер инкрементальный, d=40мм, Сплошной вал 6мм, 2048 имп./об, A, A/, B, B/, Z, Z/ фаза, выход: Line Driver (дифференциальный), 5VDC
A2500001606R | A2500001606 | ROTARY ENCODER | E40 SERIES | E40S SERIES | E40S6-2048-6-L-5-C | 5VDC | E40S6-2048-6-L-5-C^5VDC^
A2500001290R | A2500001290 | ROTARY ENCODER | E40 SERIES | E40S SERIES | E40S6-20-6-L-24 | 12-24VDC | E40S6-20-6-L-24^12-24VDC^
A2500001317R | A2500001317 | ROTARY ENCODER | E40 SERIES | E40S SERIES | E40S6-20-6-L-24-C | 12-24VDC | E40S6-20-6-L-24-C^12-24VDC^
A2500001581R | A2500001581 | ROTARY ENCODER | E40 SERIES | E40S SERIES | E40S6-20-6-L-5-C | 5VDC | E40S6-20-6-L-5-C^5VDC^
A2500001460R | A2500001460 | ROTARY ENCODER | E40 SERIES | E40S SERIES | E40S6-2-2-N-24 | 12-24VDC | E40S6-2-2-N-24^12-24VDC^
A2500001115R | A2500001115 | ROTARY ENCODER | E40 SERIES | E40S SERIES | E40S6-23-3-T-24 | 12-24VDC | E40S6-23-3-T-24^12-24VDC^
A2500001116R | A2500001116 | ROTARY ENCODER | E40 SERIES | E40S SERIES | E40S6-23-3-T-5 | 5VDC | E40S6-23-3-T-5^5VDC^
A2500001582R | A2500001582 | ROTARY ENCODER | E40 SERIES | E40S SERIES | E40S6-23-6-L-5-C | 5VDC | E40S6-23-6-L-5-C^5VDC^
A2500000921R | A2500000921 | ROTARY ENCODER | E40 SERIES | E40S SERIES | E40S6-240-3-N-24 | 12-24VDC | E40S6-240-3-N-24^12-24VDC^
A2500000971R | A2500000971 | ROTARY ENCODER | E40 SERIES | E40S SERIES | E40S6-2500-3-N-24 | 12-24VDC | E40S6-2500-3-N-24^12-24VDC^ | Энкодер инкрементальный, d=40мм, Сплошной вал 6мм, 2500 имп./об, A, B, Z фаза, Выход NPN с открытым коллектором, 12-24VDC
A2500000973R | A2500000973 | ROTARY ENCODER | E40 SERIES | E40S SERIES | E40S6-2500-3-N-5 | 5VDC | E40S6-2500-3-N-5^5VDC^
A2500001185R | A2500001185 | ROTARY ENCODER | E40 SERIES | E40S SERIES | E40S6-2500-3-T-24 | 12-24VDC | E40S6-2500-3-T-24^12-24VDC^ | Энкодер инкрементальный, d=40мм, Выступающий вал 6мм, 2500 имп./об, A, B, Z фаза, Комплементарный выход, 12-24VDC, кабель без разъема
A2500001191R | A2500001191 | ROTARY ENCODER | E40 SERIES | E40S SERIES | E40S6-2500-3-T-24 | 12-24VDC(3M) | E40S6-2500-3-T-24^12-24VDC(3M)^ | Энкодер инкрементальный, d=40мм, Сплошной вал 6мм, 2500 имп./об, A, B, Z фаза, Комплементарный выход, 12-24VDC, кабель 3м
A2500001448R | A2500001448 | ROTARY ENCODER | E40 SERIES | E40S SERIES | E40S6-2500-3-T-24-C | 12-24VDC | E40S6-2500-3-T-24-C^12-24VDC^ | Энкодер инкрементальный, С разъемом, d=40мм, Сплошной вал 6мм, 2500 имп./об, A, B, Z фаза, Комплементарный выход, 12-24VDC
A2500001188R | A2500001188 | ROTARY ENCODER | E40 SERIES | E40S SERIES | E40S6-2500-3-T-5 | 5VDC | E40S6-2500-3-T-5^5VDC^ | Энкодер инкрементальный, Модель с корпусом 40 мм, С выступающим валом, Валл 6 мм, 2500 имп./об., A,B,Z;, Комплементарный выход, 5 В= ±5%, Кабель без разъёма
A2500001013R | A2500001013 | ROTARY ENCODER | E40 SERIES | E40S SERIES | E40S6-2500-3-V-24 | 12-24VDC | E40S6-2500-3-V-24^12-24VDC^ | Энкодер инкрементальный, d=40мм, Сплошной вал 6мм, 2500 имп./об, A, B, Z фаза, Выход напряжения, 12-24VDC
A2500001571R | A2500001571 | ROTARY ENCODER | E40 SERIES | E40S SERIES | E40S6-2500-3-V-24-C | 12-24VDC | E40S6-2500-3-V-24-C^12-24VDC^ | Энкодер инкрементальный, с разъемом, d=40мм, сплошной вал 6мм, 2500 имп./об, A, B, Z фаза, выход напряжения, 12-24VDC
A2500001014R | A2500001014 | ROTARY ENCODER | E40 SERIES | E40S SERIES | E40S6-2500-3-V-5 | 5VDC | E40S6-2500-3-V-5^5VDC^
A2500001311R | A2500001311 | ROTARY ENCODER | E40 SERIES | E40S SERIES | E40S6-2500-6-L-24 | 12-24VDC^ | E40S6-2500-6-L-24^12-24VDC^^ | Энкодер инкрементальный, корпус Ø50мм с выступающим валом Ø6мм, разрешение 2500 имп./об., выходные фазы A/ A̅/B/B̅/Z/ Z̅, выход: Line Driver (дифференциальный), Uпит. 12…24V DC, кабель 2м, IP50
A2500001338R | A2500001338 | ROTARY ENCODER | E40 SERIES | E40S SERIES | E40S6-2500-6-L-24-C | 12-24VDC | E40S6-2500-6-L-24-C^12-24VDC^
A2500001091R | A2500001091 | ROTARY ENCODER | E40 SERIES | E40S SERIES | E40S6-2500-6-L-5 | 5VDC | E40S6-2500-6-L-5^5VDC^ | Энкодер инкрементальный, d=40мм, Сплошной вал 6мм, 2500 имп./об, A, A/, B, B/, Z, Z/ фаза, выход: Line Driver (дифференциальный), 5VDC
A2500001607R | A2500001607 | ROTARY ENCODER | E40 SERIES | E40S SERIES | E40S6-2500-6-L-5-C | 5VDC | E40S6-2500-6-L-5-C^5VDC^
A2500000981R | A2500000981 | ROTARY ENCODER | E40 SERIES | E40S SERIES | E40S6-250-3-N-24 | 12-24VDC | E40S6-250-3-N-24^12-24VDC^ | Энкодер инкрементальный, d=40мм, Сплошной вал 6мм, 250 имп./об, A, B, Z фаза, Выход NPN с открытым коллектором, 12-24VDC
A2500000984R | A2500000984 | ROTARY ENCODER | E40 SERIES | E40S SERIES | E40S6-250-3-N-5 | 5VDC | E40S6-250-3-N-5^5VDC^
A2500001146R | A2500001146 | ROTARY ENCODER | E40 SERIES | E40S SERIES | E40S6-250-3-T-24 | 12-24VDC | E40S6-250-3-T-24^12-24VDC^ | Энкодер инкрементальный, d=40мм, Сплошной вал 6мм, 250 имп./об, A, B, Z фаза, Комплементарный выход, 12-24VDC
A2500001149R | A2500001149 | ROTARY ENCODER | E40 SERIES | E40S SERIES | E40S6-250-3-T-24 | 12-24VDC(8M) | E40S6-250-3-T-24^12-24VDC(8M)^ | Энкодер инкрементальный, d=40мм, Сплошной вал 6мм, 250 имп./об, A, B, Z фаза, Комплементарный выход, 12-24VDC
A2500001418R | A2500001418 | ROTARY ENCODER | E40 SERIES | E40S SERIES | E40S6-250-3-T-24-C | 12-24VDC^ | E40S6-250-3-T-24-C^12-24VDC^^
A2500001147R | A2500001147 | ROTARY ENCODER | E40 SERIES | E40S SERIES | E40S6-250-3-T-5 | 5VDC | E40S6-250-3-T-5^5VDC^
A2500001419R | A2500001419 | ROTARY ENCODER | E40 SERIES | E40S SERIES | E40S6-250-3-T-5-C | 5VDC^ | E40S6-250-3-T-5-C^5VDC^^
A2500000996R | A2500000996 | ROTARY ENCODER | E40 SERIES | E40S SERIES | E40S6-250-3-V-24 | 12-24VDC | E40S6-250-3-V-24^12-24VDC^
A2500000995R | A2500000995 | ROTARY ENCODER | E40 SERIES | E40S SERIES | E40S6-250-3-V-5 | 5VDC | E40S6-250-3-V-5^5VDC^
A2500001297R | A2500001297 | ROTARY ENCODER | E40 SERIES | E40S SERIES | E40S6-250-6-L-24 | 12-24VDC | E40S6-250-6-L-24^12-24VDC^
A2500001324R | A2500001324 | ROTARY ENCODER | E40 SERIES | E40S SERIES | E40S6-250-6-L-24-C | 12-24VDC | E40S6-250-6-L-24-C^12-24VDC^
A2500001066R | A2500001066 | ROTARY ENCODER | E40 SERIES | E40S SERIES | E40S6-250-6-L-5 | 5VDC | E40S6-250-6-L-5^5VDC^ | Энкодер инкрементальный, d=40мм, Сплошной вал 6мм, 250 имп./об, A, A/, B, B/, Z, Z/ фаза, выход: Line Driver (дифференциальный), 5VDC
A2500000896R | A2500000896 | ROTARY ENCODER | E40 SERIES | E40S SERIES | E40S6-25-3-N-24 | 12-24VDC | E40S6-25-3-N-24^12-24VDC^ | Энкодер инкрементальный, d=40мм, выступающий вал 6мм, 25 имп./об, A, B, Z фаза, Выход NPN с открытым коллектором, 12-24VDC
A2500001117R | A2500001117 | ROTARY ENCODER | E40 SERIES | E40S SERIES | E40S6-25-3-T-24 | 12-24VDC | E40S6-25-3-T-24^12-24VDC^ | Энкодер инкрементальный, диаметр корпуса 40 мм, выступающий вал, диаметр вала 6 мм, 25 имп./об., А, В, Z, комплементарный выход, 12-24 В=±5%, кабель без разъема
A2500001047R | A2500001047 | ROTARY ENCODER | E40 SERIES | E40S SERIES | E40S6-25-3-V-24 | 12-24VDC | E40S6-25-3-V-24^12-24VDC^
A2500000923R | A2500000923 | ROTARY ENCODER | E40 SERIES | E40S SERIES | E40S6-256-3-N-5 | 5VDC | E40S6-256-3-N-5^5VDC^ | Энкодер инкрементальный, d=40мм, Сплошной вал 6мм, 256 имп./об, A, B, Z фаза, Выход NPN с открытым коллектором, 5VDC
A2500001583R | A2500001583 | ROTARY ENCODER | E40 SERIES | E40S SERIES | E40S6-25-6-L-5 | 5VDC | E40S6-25-6-L-5^5VDC^
A2500000972R | A2500000972 | ROTARY ENCODER | E40 SERIES | E40S SERIES | E40S6-3000-3-N-24 | 12-24VDC | E40S6-3000-3-N-24^12-24VDC^ | Энкодер инкрементальный, d=40мм, Сплошной вал 6мм, 3000 имп./об, A, B, Z фаза, Выход NPN с открытым коллектором, 12-24VDC
A2500001515R | A2500001515 | ROTARY ENCODER | E40 SERIES | E40S SERIES | E40S6-3000-3-N-24-C | 12-24VDC | E40S6-3000-3-N-24-C^12-24VDC^ | Энкодер инкрементальный, С разъемом, d=40мм, Сплошной вал 6мм, 3000 имп./об, A, B, Z фаза, Выход NPN с открытым коллектором, 12-24VDC
A2500000974R | A2500000974 | ROTARY ENCODER | E40 SERIES | E40S SERIES | E40S6-3000-3-N-5 | 5VDC | E40S6-3000-3-N-5^5VDC^
A2500001452R | A2500001452 | ROTARY ENCODER | E40 SERIES | E40S SERIES | E40S6-3000-3-T-24 | 12-24VDC | E40S6-3000-3-T-24^12-24VDC^ | Энкодер инкрементальный, диаметр корпуса 40 мм, выступающий вал, диаметр вала 6 мм, 3000 имп./об., А, В, Z, комплементарный выход, 12-24 В=±5%, кабель без разъема
A2500001044R | A2500001044 | ROTARY ENCODER | E40 SERIES | E40S SERIES | E40S6-3000-3-V-24 | 12-24VDC | E40S6-3000-3-V-24^12-24VDC^
A2500001312R | A2500001312 | ROTARY ENCODER | E40 SERIES | E40S SERIES | E40S6-3000-6-L-24 | 12-24VDC | E40S6-3000-6-L-24^12-24VDC^ | Энкодер инкрементальный, диаметр корпуса 40 мм, выступающий вал, диаметр вала 6 мм, 3000 имп./об., A, A/, B, B/, Z, Z/ фаза, выход: Line Driver (дифференциальный), 12-24 В=±5%, кабель без разъема
A2500001339R | A2500001339 | ROTARY ENCODER | E40 SERIES | E40S SERIES | E40S6-3000-6-L-24-C | 12-24VDC | E40S6-3000-6-L-24-C^12-24VDC^
A2500001100R | A2500001100 | ROTARY ENCODER | E40 SERIES | E40S SERIES | E40S6-3000-6-L-5 | 5VDC | E40S6-3000-6-L-5^5VDC^
A2500001608R | A2500001608 | ROTARY ENCODER | E40 SERIES | E40S SERIES | E40S6-3000-6-L-5-C | 5VDC | E40S6-3000-6-L-5-C^5VDC^
A2500000925R | A2500000925 | ROTARY ENCODER | E40 SERIES | E40S SERIES | E40S6-300-3-N-24 | 12-24VDC | E40S6-300-3-N-24^12-24VDC^ | Энкодер инкрементальный, d=40мм, выступающий вал 6мм, 300 имп./об, A, B, Z фаза, Выход NPN с открытым коллектором, 12-24VDC
A2500000927R | A2500000927 | ROTARY ENCODER | E40 SERIES | E40S SERIES | E40S6-300-3-N-5 | 5VDC | E40S6-300-3-N-5^5VDC^ | Энкодер инкрементальный: корпус Ø40мм, выступающий вал Ø6мм, 300 имп./об., выходные фазы: A, B, Z; NPN c открытым коллектором, 5V DC
A2500001151R | A2500001151 | ROTARY ENCODER | E40 SERIES | E40S SERIES | E40S6-300-3-T-24 | 12-24VDC | E40S6-300-3-T-24^12-24VDC^ | Энкодер инкрементальный, d=40мм, Сплошной вал 6мм, 300 имп./об, A, B, Z фаза, Комплементарный выход, 12-24VDC
A2500001420R | A2500001420 | ROTARY ENCODER | E40 SERIES | E40S SERIES | E40S6-300-3-T-24-C | 12-24VDC^ | E40S6-300-3-T-24-C^12-24VDC^^
A2500001152R | A2500001152 | ROTARY ENCODER | E40 SERIES | E40S SERIES | E40S6-300-3-T-5 | 5VDC | E40S6-300-3-T-5^5VDC^
A2500001421R | A2500001421 | ROTARY ENCODER | E40 SERIES | E40S SERIES | E40S6-300-3-T-5-C | 5VDC^ | E40S6-300-3-T-5-C^5VDC^^
A2500001025R | A2500001025 | ROTARY ENCODER | E40 SERIES | E40S SERIES | E40S6-300-3-V-24 | 12-24VDC | E40S6-300-3-V-24^12-24VDC^ | Энкодер инкрементальный, d=40мм, выступающий вал 6мм, 300 имп./об, А, В, Z, фаза, выход напряжения , 12-24В=, кабель без разъема
A2500001545R | A2500001545 | ROTARY ENCODER | E40 SERIES | E40S SERIES | E40S6-300-3-V-24-C | 12-24VDC | E40S6-300-3-V-24-C^12-24VDC^ | Энкодер инкрементальный, С разъемом, d=40мм, Сплошной вал 6мм, 300 имп./об, A, B, Z фаза, Выход напряжения, 12-24VDC
A2500001026R | A2500001026 | ROTARY ENCODER | E40 SERIES | E40S SERIES | E40S6-300-3-V-5 | 5VDC | E40S6-300-3-V-5^5VDC^
A2500001546R | A2500001546 | ROTARY ENCODER | E40 SERIES | E40S SERIES | E40S6-300-3-V-5-C | 5VDC^ | E40S6-300-3-V-5-C^5VDC^^
A2500001298R | A2500001298 | ROTARY ENCODER | E40 SERIES | E40S SERIES | E40S6-300-6-L-24 | 12-24VDC | E40S6-300-6-L-24^12-24VDC^
A2500001070R | A2500001070 | ROTARY ENCODER | E40 SERIES | E40S SERIES | E40S6-300-6-L-5 | 5VDC | E40S6-300-6-L-5^5VDC^
A2500001468R | A2500001468 | ROTARY ENCODER | E40 SERIES | E40S SERIES | E40S6-30-3-N-24 | 12-24VDC | E40S6-30-3-N-24^12-24VDC^ | Энкодер инкрементальный: корпус Ø40мм, выступающий вал Ø6мм, 30 имп./об., выходные фазы: A, B, Z; NPN c открытым коллектором, 12…24V DC, IP50
A2500001466R | A2500001466 | ROTARY ENCODER | E40 SERIES | E40S SERIES | E40S6-30-3-N-24-C | 12-24VDC | E40S6-30-3-N-24-C^12-24VDC^
A2500001467R | A2500001467 | ROTARY ENCODER | E40 SERIES | E40S SERIES | E40S6-30-3-N-5-C | 5VDC | E40S6-30-3-N-5-C^5VDC^
A2500001118R | A2500001118 | ROTARY ENCODER | E40 SERIES | E40S SERIES | E40S6-30-3-T-24 | 12-24VDC | E40S6-30-3-T-24^12-24VDC^ | Энкодер инкрементальный, d=40мм, Сплошной вал 6мм, 30 имп./об, A, B, Z фаза, Комплементарный выход, 12-24VDC
A2500001119R | A2500001119 | ROTARY ENCODER | E40 SERIES | E40S SERIES | E40S6-30-3-T-5 | 5VDC | E40S6-30-3-T-5^5VDC^
A2500001291R | A2500001291 | ROTARY ENCODER | E40 SERIES | E40S SERIES | E40S6-30-6-L-24 | 12-24VDC | E40S6-30-6-L-24^12-24VDC^
A2500001318R | A2500001318 | ROTARY ENCODER | E40 SERIES | E40S SERIES | E40S6-30-6-L-24-C | 12-24VDC | E40S6-30-6-L-24-C^12-24VDC^
A2500001585R | A2500001585 | ROTARY ENCODER | E40 SERIES | E40S SERIES | E40S6-30-6-L-5 | 5VDC | E40S6-30-6-L-5^5VDC^
A2500001120R | A2500001120 | ROTARY ENCODER | E40 SERIES | E40S SERIES | E40S6-35-3-T-24 | 12-24VDC | E40S6-35-3-T-24^12-24VDC^
A2500001121R | A2500001121 | ROTARY ENCODER | E40 SERIES | E40S SERIES | E40S6-35-3-T-5 | 5VDC | E40S6-35-3-T-5^5VDC^
A2500000976R | A2500000976 | ROTARY ENCODER | E40 SERIES | E40S SERIES | E40S6-3600-3-N-24 | 12-24VDC | E40S6-3600-3-N-24^12-24VDC^ | Энкодер инкрементальный, d=40мм, Сплошной вал 6мм, 3600 имп./об, A, B, Z фаза, Выход NPN с открытым коллектором, 12-24VDC
A2500000980R | A2500000980 | ROTARY ENCODER | E40 SERIES | E40S SERIES | E40S6-3600-3-N-5 | 5VDC | E40S6-3600-3-N-5^5VDC^ | Энкодер инкрементальный: корпус Ø40мм, выступающий вал Ø6мм, 3600 имп./об., выходные фазы: A, B, Z; NPN c открытым коллектором, 5V DC, IP50
A2500001186R | A2500001186 | ROTARY ENCODER | E40 SERIES | E40S SERIES | E40S6-3600-3-T-24 | 12-24VDC | E40S6-3600-3-T-24^12-24VDC^ | Энкодер инкрементальный, d=40мм, Сплошной вал 6мм, 3600 имп./об, A, B, Z фаза, Комплементарный выход, 12-24VDC
A2500001189R | A2500001189 | ROTARY ENCODER | E40 SERIES | E40S SERIES | E40S6-3600-3-T-5 | 5VDC | E40S6-3600-3-T-5^5VDC^
A2500001056R | A2500001056 | ROTARY ENCODER | E40 SERIES | E40S SERIES | E40S6-3600-3-V-24 | 12-24VDC | E40S6-3600-3-V-24^12-24VDC^
A2500001054R | A2500001054 | ROTARY ENCODER | E40 SERIES | E40S SERIES | E40S6-3600-3-V-5 | 5VDC | E40S6-3600-3-V-5^5VDC^
A2500001313R | A2500001313 | ROTARY ENCODER | E40 SERIES | E40S SERIES | E40S6-3600-6-L-24 | 12-24VDC | E40S6-3600-6-L-24^12-24VDC^
A2500001340R | A2500001340 | ROTARY ENCODER | E40 SERIES | E40S SERIES | E40S6-3600-6-L-24-C | 12-24VDC | E40S6-3600-6-L-24-C^12-24VDC^
A2500001092R | A2500001092 | ROTARY ENCODER | E40 SERIES | E40S SERIES | E40S6-3600-6-L-5 | 5VDC | E40S6-3600-6-L-5^5VDC^ | Энкодер инкрементальный, d=40мм, Сплошной вал 6мм, 3600 имп./об, A, A/, B, B/, Z, Z/ фаза, выход: Line Driver (дифференциальный), 5VDC
A2500001609R | A2500001609 | ROTARY ENCODER | E40 SERIES | E40S SERIES | E40S6-3600-6-L-5-C | 5VDC | E40S6-3600-6-L-5-C^5VDC^ | Энкодер инкрементальный, d=40мм, Выступающий вал 6мм, 3600 имп./об, A, A/, B, B/, Z, Z/ фаза, выход: Line Driver (дифференциальный), 5В=, Кабель с разъемом
A2500000924R | A2500000924 | ROTARY ENCODER | E40 SERIES | E40S SERIES | E40S6-360-3-N-24 | 12-24VDC | E40S6-360-3-N-24^12-24VDC^ | Энкодер инкрементальный, d=40мм, Сплошной вал 6мм, 360 имп./об, A, B, Z фаза, Выход NPN с открытым коллектором, 12-24VDC
A2500001487R | A2500001487 | ROTARY ENCODER | E40 SERIES | E40S SERIES | E40S6-360-3-N-24-C | 12-24VDC | E40S6-360-3-N-24-C^12-24VDC^ | Энкодер инкрементальный, С разъемом, d=40мм, Сплошной вал 6мм, 360 имп./об, A, B, Z фаза, Выход NPN с открытым коллектором, 12-24VDC
A2500000929R | A2500000929 | ROTARY ENCODER | E40 SERIES | E40S SERIES | E40S6-360-3-N-5 | 5VDC | E40S6-360-3-N-5^5VDC^
A2500001153R | A2500001153 | ROTARY ENCODER | E40 SERIES | E40S SERIES | E40S6-360-3-T-24 | 12-24VDC | E40S6-360-3-T-24^12-24VDC^ | Энкодер инкрементальный, d=40мм, Сплошной вал 6мм, 360 имп./об, A, B, Z фаза, Комплементарный выход, 12-24VDC
A2500001155R | A2500001155 | ROTARY ENCODER | E40 SERIES | E40S SERIES | E40S6-360-3-T-24 | 12-24VDC(8M) | E40S6-360-3-T-24^12-24VDC(8M)^ | Энкодер инкрементальный, d=40мм, Сплошной вал 6мм, 360 имп./об, A, B, Z фаза, Комплементарный выход, 12-24VDC, 8 метров кабель
A2500001422R | A2500001422 | ROTARY ENCODER | E40 SERIES | E40S SERIES | E40S6-360-3-T-24-C | 12-24VDC | E40S6-360-3-T-24-C^12-24VDC^ | Энкодер инкрементальный, С разъемом, d=40мм, Сплошной вал 6мм, 360 имп./об, A, B, Z фаза, Комплементарный выход, 12-24VDC
A2500001154R | A2500001154 | ROTARY ENCODER | E40 SERIES | E40S SERIES | E40S6-360-3-T-5 | 5VDC | E40S6-360-3-T-5^5VDC^
A2500001027R | A2500001027 | ROTARY ENCODER | E40 SERIES | E40S SERIES | E40S6-360-3-V-24 | 12-24VDC | E40S6-360-3-V-24^12-24VDC^ | Энкодер инкрементальный: корпус Ø40мм, выступающий вал Ø6мм, 360 имп./об., выходные фазы: A, B, Z; выход напряжения, 12…24V DC, IP50
A2500001547R | A2500001547 | ROTARY ENCODER | E40 SERIES | E40S SERIES | E40S6-360-3-V-24-C | 12-24VDC | E40S6-360-3-V-24-C^12-24VDC^
A2500000997R | A2500000997 | ROTARY ENCODER | E40 SERIES | E40S SERIES | E40S6-360-3-V-5 | 5VDC | E40S6-360-3-V-5^5VDC^ | Энкодер инкрементальный, d=40мм, Сплошной вал 6мм, 360 имп./об, A, B, Z фаза, Выход напряжения, 5VDC
A2500001548R | A2500001548 | ROTARY ENCODER | E40 SERIES | E40S SERIES | E40S6-360-3-V-5-C | 5VDC^ | E40S6-360-3-V-5-C^5VDC^^
A2500001299R | A2500001299 | ROTARY ENCODER | E40 SERIES | E40S SERIES | E40S6-360-6-L-24 | 12-24VDC | E40S6-360-6-L-24^12-24VDC^ | Энкодер инкрементальный: корпус Ø40мм, выступающий вал Ø6мм, 360 имп./об., выходные фазы: A, A̅, B, B̅, Z, Z̅; выход: Line Driver (дифференциальный), Uпит. 12…24V DC, IP50
A2500001326R | A2500001326 | ROTARY ENCODER | E40 SERIES | E40S SERIES | E40S6-360-6-L-24-C | 12-24VDC | E40S6-360-6-L-24-C^12-24VDC^
A2500001069R | A2500001069 | ROTARY ENCODER | E40 SERIES | E40S SERIES | E40S6-360-6-L-5 | 5VDC | E40S6-360-6-L-5^5VDC^ | Энкодер инкрементальный, d=40мм, Сплошной вал 6мм, 360 имп./об, A, A/, B, B/, Z, Z/ фаза, выход: Line Driver (дифференциальный), 5VDC
A2500001594R | A2500001594 | ROTARY ENCODER | E40 SERIES | E40S SERIES | E40S6-360-6-L-5-C | 5VDC | E40S6-360-6-L-5-C^5VDC^
A2500000932R | A2500000932 | ROTARY ENCODER | E40 SERIES | E40S SERIES | E40S6-400-3-N-24 | 12-24VDC | E40S6-400-3-N-24^12-24VDC^ | Энкодер инкрементальный: корпус Ø40мм, выступающий вал Ø6мм, 400 имп./об., выходные фазы: A, B, Z; NPN c открытым коллектором, 12…24V DC, IP50
A2500000936R | A2500000936 | ROTARY ENCODER | E40 SERIES | E40S SERIES | E40S6-400-3-N-24 | 12-24VDC(3M) | E40S6-400-3-N-24^12-24VDC(3M)^
A2500001490R | A2500001490 | ROTARY ENCODER | E40 SERIES | E40S SERIES | E40S6-400-3-N-24-C | 12-24VDC | E40S6-400-3-N-24-C^12-24VDC^
A2500000934R | A2500000934 | ROTARY ENCODER | E40 SERIES | E40S SERIES | E40S6-400-3-N-5 | 5VDC | E40S6-400-3-N-5^5VDC^
A2500001491R | A2500001491 | ROTARY ENCODER | E40 SERIES | E40S SERIES | E40S6-400-3-N-5-C | 5VDC | E40S6-400-3-N-5-C^5VDC^
A2500001156R | A2500001156 | ROTARY ENCODER | E40 SERIES | E40S SERIES | E40S6-400-3-T-24 | 12-24VDC | E40S6-400-3-T-24^12-24VDC^ | Энкодер инкрементальный, d=40мм, выступающий вал 6мм, 400 имп./об, A, B, Z фаза, Комплементарный выход, 12-24VDC, кабель без разъема
A2500001157R | A2500001157 | ROTARY ENCODER | E40 SERIES | E40S SERIES | E40S6-400-3-T-5 | 5VDC | E40S6-400-3-T-5^5VDC^
A2500001028R | A2500001028 | ROTARY ENCODER | E40 SERIES | E40S SERIES | E40S6-400-3-V-24 | 12-24VDC | E40S6-400-3-V-24^12-24VDC^ | Энкодер инкрементальный, d=40мм, выступающий вал 6мм, 400 имп./об, A, B, Z фаза, Выход напряжения, 12-24VDC
A2500001549R | A2500001549 | ROTARY ENCODER | E40 SERIES | E40S SERIES | E40S6-400-3-V-24-C | 12-24VDC^ | E40S6-400-3-V-24-C^12-24VDC^^
A2500001000R | A2500001000 | ROTARY ENCODER | E40 SERIES | E40S SERIES | E40S6-400-3-V-5 | 5VDC | E40S6-400-3-V-5^5VDC^
A2500001550R | A2500001550 | ROTARY ENCODER | E40 SERIES | E40S SERIES | E40S6-400-3-V-5-C | 5VDC^ | E40S6-400-3-V-5-C^5VDC^^
A2500001300R | A2500001300 | ROTARY ENCODER | E40 SERIES | E40S SERIES | E40S6-400-6-L-24 | 12-24VDC | E40S6-400-6-L-24^12-24VDC^
A2500001327R | A2500001327 | ROTARY ENCODER | E40 SERIES | E40S SERIES | E40S6-400-6-L-24-C | 12-24VDC | E40S6-400-6-L-24-C^12-24VDC^
A2500001073R | A2500001073 | ROTARY ENCODER | E40 SERIES | E40S SERIES | E40S6-400-6-L-5 | 5VDC | E40S6-400-6-L-5^5VDC^
A2500000907R | A2500000907 | ROTARY ENCODER | E40 SERIES | E40S SERIES | E40S6-40-3-N-24 | 12-24VDC | E40S6-40-3-N-24^12-24VDC^ | Энкодер инкрементальный: корпус Ø40мм, выступающий вал Ø6мм, 40 имп./об., выходные фазы: A, B, Z; NPN c открытым коллектором, 12…24V DC, IP50
A2500001122R | A2500001122 | ROTARY ENCODER | E40 SERIES | E40S SERIES | E40S6-40-3-T-24 | 12-24VDC | E40S6-40-3-T-24^12-24VDC^
A2500001123R | A2500001123 | ROTARY ENCODER | E40 SERIES | E40S SERIES | E40S6-40-3-T-5 | 5VDC | E40S6-40-3-T-5^5VDC^
A2500001001R | A2500001001 | ROTARY ENCODER | E40 SERIES | E40S SERIES | E40S6-40-3-V-24 | 12-24VDC | E40S6-40-3-V-24^12-24VDC^
A2500001124R | A2500001124 | ROTARY ENCODER | E40 SERIES | E40S SERIES | E40S6-45-3-N-24 | 12-24VDC | E40S6-45-3-N-24^12-24VDC^
A2500001274R | A2500001274 | ROTARY ENCODER | E40 SERIES | E40S SERIES | E40S6-5000-3-N-24 | 12-24VDC | E40S6-5000-3-N-24^12-24VDC^ | Энкодер инкрементальный, d=40мм, Сплошной вал 6мм, 5000 имп./об, A, B, Z фаза, Выход NPN с открытым коллектором, 12-24VDC
A2500001520R | A2500001520 | ROTARY ENCODER | E40 SERIES | E40S SERIES | E40S6-5000-3-N-24-C | 12-24VDC | E40S6-5000-3-N-24-C^12-24VDC^
A2500001275R | A2500001275 | ROTARY ENCODER | E40 SERIES | E40S SERIES | E40S6-5000-3-N-5 | 5VDC | E40S6-5000-3-N-5^5VDC^ | Энкодер инкрементальный, диаметр корпуса 40 мм, выступающий вал, диаметр вала 6 мм, 5000 имп./об., А, В, Z, NPN-выход с открытым коллектором, 5 В=±5%, кабель без разъема
A2500001521R | A2500001521 | ROTARY ENCODER | E40 SERIES | E40S SERIES | E40S6-5000-3-N-5-C | 5VDC | E40S6-5000-3-N-5-C^5VDC^
A2500001271R | A2500001271 | ROTARY ENCODER | E40 SERIES | E40S SERIES | E40S6-5000-3-T-24 | 12-24VDC | E40S6-5000-3-T-24^12-24VDC^ | Энкодер инкрементальный, d=40мм, Сплошной вал 6мм, 5000 имп./об, A, B, Z фаза, Комплементарный выход, 12-24VDC
A2500001273R | A2500001273 | ROTARY ENCODER | E40 SERIES | E40S SERIES | E40S6-5000-3-T-24 | 12-24VDC(5M) | E40S6-5000-3-T-24^12-24VDC(5M)^ | Энкодер инкрементальный, d=40мм, Сплошной вал 6мм, 5000 имп./об, A, B, Z фаза, Комплементарный выход, 12-24VDC
A2500001456R | A2500001456 | ROTARY ENCODER | E40 SERIES | E40S SERIES | E40S6-5000-3-T-24-C | 12-24VDC | E40S6-5000-3-T-24-C^12-24VDC^ | Энкодер инкрементальный, С разъемом, d=40мм, Сплошной вал 6мм, 5000 имп./об, A, B, Z фаза, Комплементарный выход, 12-24VDC
A2500001272R | A2500001272 | ROTARY ENCODER | E40 SERIES | E40S SERIES | E40S6-5000-3-T-5 | 5VDC | E40S6-5000-3-T-5^5VDC^ | Энкодер инкрементальный, диаметр корпуса 40 мм, выступающий вал, диаметр вала 6 мм, 5000 имп./об., А, В, Z, комплементарный выход, 5 В=±5%, кабель без разъема
A2500001457R | A2500001457 | ROTARY ENCODER | E40 SERIES | E40S SERIES | E40S6-5000-3-T-5-C | 5VDC | E40S6-5000-3-T-5-C^5VDC^
A2500001276R | A2500001276 | ROTARY ENCODER | E40 SERIES | E40S SERIES | E40S6-5000-3-V-24 | 12-24VDC | E40S6-5000-3-V-24^12-24VDC^
A2500001577R | A2500001577 | ROTARY ENCODER | E40 SERIES | E40S SERIES | E40S6-5000-3-V-24-C | 12-24VDC | E40S6-5000-3-V-24-C^12-24VDC^
A2500001277R | A2500001277 | ROTARY ENCODER | E40 SERIES | E40S SERIES | E40S6-5000-3-V-5 | 5VDC | E40S6-5000-3-V-5^5VDC^
A2500001578R | A2500001578 | ROTARY ENCODER | E40 SERIES | E40S SERIES | E40S6-5000-3-V-5-C | 5VDC | E40S6-5000-3-V-5-C^5VDC^
A2500001314R | A2500001314 | ROTARY ENCODER | E40 SERIES | E40S SERIES | E40S6-5000-6-L-24 | 12-24VDC | E40S6-5000-6-L-24^12-24VDC^
A2500001341R | A2500001341 | ROTARY ENCODER | E40 SERIES | E40S SERIES | E40S6-5000-6-L-24-C | 12-24VDC | E40S6-5000-6-L-24-C^12-24VDC^
A2500001278R | A2500001278 | ROTARY ENCODER | E40 SERIES | E40S SERIES | E40S6-5000-6-L-5 | 5VDC | E40S6-5000-6-L-5^5VDC^ | Энкодер инкрементальный, d=40мм, Сплошной вал 6мм, 5000 имп./об, A, A/, B, B/, Z, Z/ фаза, выход: Line Driver (дифференциальный), 5VDC
A2500001279R | A2500001279 | ROTARY ENCODER | E40 SERIES | E40S SERIES | E40S6-5000-6-L-5 | 5VDC(5M) | E40S6-5000-6-L-5^5VDC(5M)^
A2500001610R | A2500001610 | ROTARY ENCODER | E40 SERIES | E40S SERIES | E40S6-5000-6-L-5-C | 5VDC | E40S6-5000-6-L-5-C^5VDC^
A2500000937R | A2500000937 | ROTARY ENCODER | E40 SERIES | E40S SERIES | E40S6-500-3-N-24 | 12-24VDC | E40S6-500-3-N-24^12-24VDC^ | Энкодер инкрементальный, d=40мм, выступающий вал 6мм, 500 имп./об, A, B, Z фаза, Выход NPN с открытым коллектором, 12-24VDC
A2500001492R | A2500001492 | ROTARY ENCODER | E40 SERIES | E40S SERIES | E40S6-500-3-N-24-C | 12-24VDC | E40S6-500-3-N-24-C^12-24VDC^
A2500000939R | A2500000939 | ROTARY ENCODER | E40 SERIES | E40S SERIES | E40S6-500-3-N-5 | 5VDC | E40S6-500-3-N-5^5VDC^ | Энкодер инкрементальный: корпус Ø40мм, выступающий вал Ø6мм, 500 имп./об., выходные фазы: A, B, Z; NPN c открытым коллектором, 5V DC, IP50
A2500001493R | A2500001493 | ROTARY ENCODER | E40 SERIES | E40S SERIES | E40S6-500-3-N-5-C | 5VDC | E40S6-500-3-N-5-C^5VDC^
A2500001158R | A2500001158 | ROTARY ENCODER | E40 SERIES | E40S SERIES | E40S6-500-3-T-24 | 12-24VDC | E40S6-500-3-T-24^12-24VDC^ | Энкодер инкрементальный, d=40мм, Сплошной вал 6мм, 500 имп./об, A, B, Z фаза, Комплементарный выход, 12-24VDC
A2500001427R | A2500001427 | ROTARY ENCODER | E40 SERIES | E40S SERIES | E40S6-500-3-T-24-C | 12-24VDC | E40S6-500-3-T-24-C^12-24VDC^ | Энкодер инкрементальный: корпус Ø40мм, выступающий вал Ø6мм, 500 имп./об., выходные фазы: A, B, Z; комплементарный выход, 12…24V DC, кабель с разъемом, IP50
A2500001159R | A2500001159 | ROTARY ENCODER | E40 SERIES | E40S SERIES | E40S6-500-3-T-5 | 5VDC | E40S6-500-3-T-5^5VDC^
A2500001029R | A2500001029 | ROTARY ENCODER | E40 SERIES | E40S SERIES | E40S6-500-3-V-24 | 12-24VDC | E40S6-500-3-V-24^12-24VDC^ | Энкодер инкрементальный, выступающий вал 6мм, 500 имп./об, A, B, Z фаза, выход напряжения, 12-24VDC
A2500001551R | A2500001551 | ROTARY ENCODER | E40 SERIES | E40S SERIES | E40S6-500-3-V-24-C | 12-24VDC^ | E40S6-500-3-V-24-C^12-24VDC^^
A2500001003R | A2500001003 | ROTARY ENCODER | E40 SERIES | E40S SERIES | E40S6-500-3-V-5 | 5VDC | E40S6-500-3-V-5^5VDC^
A2500001552R | A2500001552 | ROTARY ENCODER | E40 SERIES | E40S SERIES | E40S6-500-3-V-5-C | 5VDC^ | E40S6-500-3-V-5-C^5VDC^^
A2500001301R | A2500001301 | ROTARY ENCODER | E40 SERIES | E40S SERIES | E40S6-500-6-L-24 | 12-24VDC | E40S6-500-6-L-24^12-24VDC^ | Энкодер инкрементальный, d=40мм, выступающий вал 6мм, 500 имп./об, A, A/, B, B/, Z, Z/ фаза, выход: Line Driver (дифференциальный), 12-24В=, кабель без разъема
A2500001328R | A2500001328 | ROTARY ENCODER | E40 SERIES | E40S SERIES | E40S6-500-6-L-24-C | 12-24VDC | E40S6-500-6-L-24-C^12-24VDC^
A2500001074R | A2500001074 | ROTARY ENCODER | E40 SERIES | E40S SERIES | E40S6-500-6-L-5 | 5VDC | E40S6-500-6-L-5^5VDC^ | Энкодер инкрементальный, d=40мм, Сплошной вал 6мм, 500 имп./об, A, A/, B, B/, Z, Z/ фаза, выход: Line Driver (дифференциальный), 5VDC
A2500001218R | A2500001218 | ROTARY ENCODER | E40 SERIES | E40S SERIES | E40S6-50-2-V-5 | 5VDC(DANIEL SHAFT OPTION) | E40S6-50-2-V-5^5VDC(DANIEL SHAFT OPTION)^
A2500001126R | A2500001126 | ROTARY ENCODER | E40 SERIES | E40S SERIES | E40S6-50-3-N-24 | 12-24VDC | E40S6-50-3-N-24^12-24VDC^ | Энкодер инкрементальный: корпус Ø40мм, выступающий вал Ø6мм, 50 имп./об., выходные фазы: A, B, Z; NPN c открытым коллектором, 12…24V DC, IP50
A2500001128R | A2500001128 | ROTARY ENCODER | E40 SERIES | E40S SERIES | E40S6-50-3-N-5 | 5VDC | E40S6-50-3-N-5^5VDC^
A2500001125R | A2500001125 | ROTARY ENCODER | E40 SERIES | E40S SERIES | E40S6-50-3-T-24 | 12-24VDC | E40S6-50-3-T-24^12-24VDC^ | Энкодер инкрементальный, d=40мм, Сплошной вал 6мм, 50 имп./об, A, B, Z фаза, Выход NPN с открытым коллектором, 12-24VDC
A2500001129R | A2500001129 | ROTARY ENCODER | E40 SERIES | E40S SERIES | E40S6-50-3-T-24 | 12-24VDC(5M) | E40S6-50-3-T-24^12-24VDC(5M)^ | Энкодер инкрементальный, d=40мм, Сплошной вал 6мм, 50 имп./об, A, B, Z фаза, Выход NPN с открытым коллектором, 12-24VDC
A2500001127R | A2500001127 | ROTARY ENCODER | E40 SERIES | E40S SERIES | E40S6-50-3-T-5 | 5VDC | E40S6-50-3-T-5^5VDC^
A2500001048R | A2500001048 | ROTARY ENCODER | E40 SERIES | E40S SERIES | E40S6-50-3-V-24 | 12-24VDC | E40S6-50-3-V-24^12-24VDC^
A2500001049R | A2500001049 | ROTARY ENCODER | E40 SERIES | E40S SERIES | E40S6-50-3-V-5 | 5VDC | E40S6-50-3-V-5^5VDC^
A2500001292R | A2500001292 | ROTARY ENCODER | E40 SERIES | E40S SERIES | E40S6-50-6-L-24 | 12-24VDC | E40S6-50-6-L-24^12-24VDC^
A2500001319R | A2500001319 | ROTARY ENCODER | E40 SERIES | E40S SERIES | E40S6-50-6-L-24-C | 12-24VDC | E40S6-50-6-L-24-C^12-24VDC^
A2500001587R | A2500001587 | ROTARY ENCODER | E40 SERIES | E40S SERIES | E40S6-50-6-L-5 | 5VDC | E40S6-50-6-L-5^5VDC^
A2500000942R | A2500000942 | ROTARY ENCODER | E40 SERIES | E40S SERIES | E40S6-512-3-N-24 | 12-24VDC | E40S6-512-3-N-24^12-24VDC^
A2500001494R | A2500001494 | ROTARY ENCODER | E40 SERIES | E40S SERIES | E40S6-512-3-N-24-C | 12-24VDC | E40S6-512-3-N-24-C^12-24VDC^
A2500000946R | A2500000946 | ROTARY ENCODER | E40 SERIES | E40S SERIES | E40S6-512-3-N-5 | 5VDC | E40S6-512-3-N-5^5VDC^
A2500001495R | A2500001495 | ROTARY ENCODER | E40 SERIES | E40S SERIES | E40S6-512-3-N-5-C | 5VDC | E40S6-512-3-N-5-C^5VDC^
A2500001160R | A2500001160 | ROTARY ENCODER | E40 SERIES | E40S SERIES | E40S6-512-3-T-24 | 12-24VDC | E40S6-512-3-T-24^12-24VDC^
A2500001161R | A2500001161 | ROTARY ENCODER | E40 SERIES | E40S SERIES | E40S6-512-3-T-5 | 5VDC | E40S6-512-3-T-5^5VDC^
A2500001032R | A2500001032 | ROTARY ENCODER | E40 SERIES | E40S SERIES | E40S6-512-3-V-24 | 12-24VDC | E40S6-512-3-V-24^12-24VDC^
A2500001553R | A2500001553 | ROTARY ENCODER | E40 SERIES | E40S SERIES | E40S6-512-3-V-24-C | 12-24VDC^ | E40S6-512-3-V-24-C^12-24VDC^^
A2500001004R | A2500001004 | ROTARY ENCODER | E40 SERIES | E40S SERIES | E40S6-512-3-V-5 | 5VDC^ | E40S6-512-3-V-5^5VDC^^
A2500001554R | A2500001554 | ROTARY ENCODER | E40 SERIES | E40S SERIES | E40S6-512-3-V-5-C | 5VDC^ | E40S6-512-3-V-5-C^5VDC^^
A2500001302R | A2500001302 | ROTARY ENCODER | E40 SERIES | E40S SERIES | E40S6-512-6-L-24 | 12-24VDC | E40S6-512-6-L-24^12-24VDC^
A2500001329R | A2500001329 | ROTARY ENCODER | E40 SERIES | E40S SERIES | E40S6-512-6-L-24-C | 12-24VDC | E40S6-512-6-L-24-C^12-24VDC^
A2500001076R | A2500001076 | ROTARY ENCODER | E40 SERIES | E40S SERIES | E40S6-512-6-L-5 | 5VDC | E40S6-512-6-L-5^5VDC^
A2500001461R | A2500001461 | ROTARY ENCODER | E40 SERIES | E40S SERIES | E40S6-5-2-N-24 | 12-24VDC | E40S6-5-2-N-24^12-24VDC^
A2500001104R | A2500001104 | ROTARY ENCODER | E40 SERIES | E40S SERIES | E40S6-5-2-T-24 | 12-24VDC | E40S6-5-2-T-24^12-24VDC^
A2500000943R | A2500000943 | ROTARY ENCODER | E40 SERIES | E40S SERIES | E40S6-600-3-N-24 | 12-24VDC | E40S6-600-3-N-24^12-24VDC^ | Энкодер инкрементальный, Сплошной вал 6мм, 600 имп./об, Выход NPN с открытым коллектором, 12-24 VDC
A2500001496R | A2500001496 | ROTARY ENCODER | E40 SERIES | E40S SERIES | E40S6-600-3-N-24-C | 12-24VDC | E40S6-600-3-N-24-C^12-24VDC^
A2500000947R | A2500000947 | ROTARY ENCODER | E40 SERIES | E40S SERIES | E40S6-600-3-N-5 | 5VDC | E40S6-600-3-N-5^5VDC^
A2500001497R | A2500001497 | ROTARY ENCODER | E40 SERIES | E40S SERIES | E40S6-600-3-N-5-C | 5VDC | E40S6-600-3-N-5-C^5VDC^
A2500001162R | A2500001162 | ROTARY ENCODER | E40 SERIES | E40S SERIES | E40S6-600-3-T-24 | 12-24VDC | E40S6-600-3-T-24^12-24VDC^ | Энкодер инкрементальный, d=40мм, Сплошной вал 6мм, 600 имп./об, A, B, Z фаза, Комплементарный выход, 12-24VDC
A2500001164R | A2500001164 | ROTARY ENCODER | E40 SERIES | E40S SERIES | E40S6-600-3-T-24 | 12-24VDC(3M) | E40S6-600-3-T-24^12-24VDC(3M)^ | Энкодер инкрементальный, d=40мм,выступающий вал 6мм, 600 имп./об, A, B, Z фаза, Комплементарный выход, 12-24VDC, без разъема, 3м
A2500001163R | A2500001163 | ROTARY ENCODER | E40 SERIES | E40S SERIES | E40S6-600-3-T-5 | 5VDC | E40S6-600-3-T-5^5VDC^
A2500001035R | A2500001035 | ROTARY ENCODER | E40 SERIES | E40S SERIES | E40S6-600-3-V-24 | 12-24VDC | E40S6-600-3-V-24^12-24VDC^ | Энкодер инкрементальный, d=40мм, Сплошной вал 6мм, 600 имп./об, A, B, Z фаза, Выход напряжения, 12-24VDC
A2500001555R | A2500001555 | ROTARY ENCODER | E40 SERIES | E40S SERIES | E40S6-600-3-V-24-C | 12-24VDC^ | E40S6-600-3-V-24-C^12-24VDC^^
A2500001034R | A2500001034 | ROTARY ENCODER | E40 SERIES | E40S SERIES | E40S6-600-3-V-5 | 5VDC | E40S6-600-3-V-5^5VDC^
A2500001556R | A2500001556 | ROTARY ENCODER | E40 SERIES | E40S SERIES | E40S6-600-3-V-5-C | 5VDC^ | E40S6-600-3-V-5-C^5VDC^^
A2500001303R | A2500001303 | ROTARY ENCODER | E40 SERIES | E40S SERIES | E40S6-600-6-L-24 | 12-24VDC | E40S6-600-6-L-24^12-24VDC^
A2500001330R | A2500001330 | ROTARY ENCODER | E40 SERIES | E40S SERIES | E40S6-600-6-L-24-C | 12-24VDC | E40S6-600-6-L-24-C^12-24VDC^
A2500001059R | A2500001059 | ROTARY ENCODER | E40 SERIES | E40S SERIES | E40S6-600-6-L-5 | 5VDC | E40S6-600-6-L-5^5VDC^ | Энкодер инкрементальный, d=40мм, Сплошной вал 6мм, 600 имп./об, A, A/, B, B/, Z, Z/ фаза, Выход дифференциальный, 5 В=±5%, кабель без разъема
A2500000901R | A2500000901 | ROTARY ENCODER | E40 SERIES | E40S SERIES | E40S6-60-3-N-24 | 12-24VDC | E40S6-60-3-N-24^12-24VDC^ | Энкодер инкрементальный, d=40мм, выступающий вал 6мм, 60 имп./об, A, B, Z фаза, Выход NPN с открытым коллектором, 12-24VDC
A2500000902R | A2500000902 | ROTARY ENCODER | E40 SERIES | E40S SERIES | E40S6-60-3-N-24 | 12-24VDC(5M) | E40S6-60-3-N-24^12-24VDC(5M)^
A2500000905R | A2500000905 | ROTARY ENCODER | E40 SERIES | E40S SERIES | E40S6-60-3-N-5 | 5VDC | E40S6-60-3-N-5^5VDC^
A2500001131R | A2500001131 | ROTARY ENCODER | E40 SERIES | E40S SERIES | E40S6-60-3-T-24 | 12-24VDC | E40S6-60-3-T-24^12-24VDC^ | Энкодер инкрементальный, d=40мм, Сплошной вал 6мм, 60 имп./об, A, B, Z фаза, Комплементарный выход, 12-24VDC
A2500001133R | A2500001133 | ROTARY ENCODER | E40 SERIES | E40S SERIES | E40S6-60-3-T-24 | 12-24VDC(5M) | E40S6-60-3-T-24^12-24VDC(5M)^ | Энкодер инкрементальный, d=40мм, Сплошной вал 6мм, 60 имп./об, A, B, Z фаза, Комплементарный выход, 12-24VDC
A2500001407R | A2500001407 | ROTARY ENCODER | E40 SERIES | E40S SERIES | E40S6-60-3-T-24-C | 12-24VDC | E40S6-60-3-T-24-C^12-24VDC^
A2500001132R | A2500001132 | ROTARY ENCODER | E40 SERIES | E40S SERIES | E40S6-60-3-T-5 | 5VDC | E40S6-60-3-T-5^5VDC^
A2500001408R | A2500001408 | ROTARY ENCODER | E40 SERIES | E40S SERIES | E40S6-60-3-T-5-C | 5VDC | E40S6-60-3-T-5-C^5VDC^
A2500001016R | A2500001016 | ROTARY ENCODER | E40 SERIES | E40S SERIES | E40S6-60-3-V-24 | 12-24VDC | E40S6-60-3-V-24^12-24VDC^ | Энкодер инкрементальный, d=40мм, Сплошной вал 6мм, 60 имп./об, A, B, Z фаза, Выход напряжения, 12-24VDC
A2500000985R | A2500000985 | ROTARY ENCODER | E40 SERIES | E40S SERIES | E40S6-60-3-V-5 | 5VDC | E40S6-60-3-V-5^5VDC^
A2500001293R | A2500001293 | ROTARY ENCODER | E40 SERIES | E40S SERIES | E40S6-60-6-L-24 | 12-24VDC | E40S6-60-6-L-24^12-24VDC^
A2500001320R | A2500001320 | ROTARY ENCODER | E40 SERIES | E40S SERIES | E40S6-60-6-L-24-C | 12-24VDC | E40S6-60-6-L-24-C^12-24VDC^
A2500001058R | A2500001058 | ROTARY ENCODER | E40 SERIES | E40S SERIES | E40S6-60-6-L-5 | 5VDC | E40S6-60-6-L-5^5VDC^
A2500001134R | A2500001134 | ROTARY ENCODER | E40 SERIES | E40S SERIES | E40S6-75-3-N-24 | 12-24VDC | E40S6-75-3-N-24^12-24VDC^
A2500000944R | A2500000944 | ROTARY ENCODER | E40 SERIES | E40S SERIES | E40S6-800-3-N-24 | 12-24VDC | E40S6-800-3-N-24^12-24VDC^ | Энкодер инкрементальный, d=40, выступающий вал 8 мм, 800 имп., A, B, Z, NPN-выход с открытым коллектором, 12-24В=
A2500001165R | A2500001165 | ROTARY ENCODER | E40 SERIES | E40S SERIES | E40S6-800-3-T-24 | 12-24VDC | E40S6-800-3-T-24^12-24VDC^ | Энкодер инкрементальный, d=40мм, Сплошной вал 6мм, 800 имп./об, A, B, Z фаза, Комплементарный выход, 12-24VDC
A2500000951R | A2500000951 | ROTARY ENCODER | E40 SERIES | E40S SERIES | E40S8-1000-3-N-24 | 12-24VDC | E40S8-1000-3-N-24^12-24VDC^ | Энкодер инкрементальный, Сплошной вал 8мм, 1000 имп./об, Выход NPN с открытым коллектором, 12-24 VDC
A2500001702R | A2500001702 | ROTARY ENCODER | E40 SERIES | E40S SERIES | E40S8-1000-3-N-24-C | 12-24VDC | E40S8-1000-3-N-24-C^12-24VDC^
A2500000955R | A2500000955 | ROTARY ENCODER | E40 SERIES | E40S SERIES | E40S8-1000-3-N-5 | 5VDC | E40S8-1000-3-N-5^5VDC^
A2500001254R | A2500001254 | ROTARY ENCODER | E40 SERIES | E40S SERIES | E40S8-1000-3-T-24 | 12-24VDC | E40S8-1000-3-T-24^12-24VDC^ | Энкодер инкрементальный, d=40мм, Сплошной вал 8мм, 1000 имп./об, A, B, Z фаза, Комплементарный выход, 12-24VDC
A2500001644R | A2500001644 | ROTARY ENCODER | E40 SERIES | E40S SERIES | E40S8-1000-3-T-24-C | 12-24VDC | E40S8-1000-3-T-24-C^12-24VDC^
A2500001255R | A2500001255 | ROTARY ENCODER | E40 SERIES | E40S SERIES | E40S8-1000-3-T-5 | 5VDC | E40S8-1000-3-T-5^5VDC^
A2500001038R | A2500001038 | ROTARY ENCODER | E40 SERIES | E40S SERIES | E40S8-1000-3-V-24 | 12-24VDC | E40S8-1000-3-V-24^12-24VDC^
A2500001358R | A2500001358 | ROTARY ENCODER | E40 SERIES | E40S SERIES | E40S8-1000-6-L-24 | 12-24VDC | E40S8-1000-6-L-24^12-24VDC^ | Энкодер инкрементальный, d=40мм, Сплошной вал 8мм, 1000 имп./об, A, A/, B, B/, Z, Z/ фаза, выход: Line Driver (дифференциальный), 12-24VDC
A2500001386R | A2500001386 | ROTARY ENCODER | E40 SERIES | E40S SERIES | E40S8-1000-6-L-24-C | 12-24VDC^ | E40S8-1000-6-L-24-C^12-24VDC^^
A2500001079R | A2500001079 | ROTARY ENCODER | E40 SERIES | E40S SERIES | E40S8-1000-6-L-5 | 5VDC | E40S8-1000-6-L-5^5VDC^ | Энкодер инкрементальный, диаметр корпуса 40 мм, выступающий вал, диаметр вала 8 мм, 1000 имп./об., А, А̅, В, В̅, Z, Z̅, выход: Line Driver (дифференциальный), 5 В=±5%, кабель без разъема
A2500001803R | A2500001803 | ROTARY ENCODER | E40 SERIES | E40S SERIES | E40S8-1000-6-L-5-C | 5VDC | E40S8-1000-6-L-5-C^5VDC^
A2500000910R | A2500000910 | ROTARY ENCODER | E40 SERIES | E40S SERIES | E40S8-100-3-N-24 | 12-24VDC | E40S8-100-3-N-24^12-24VDC^ | Энкодер инкрементальный, d=40мм, Сплошной вал 8мм, 100 имп./об, A, B, Z фаза, Выход NPN с открытым коллектором, 12-24VDC
A2500000914R | A2500000914 | ROTARY ENCODER | E40 SERIES | E40S SERIES | E40S8-100-3-N-5 | 5VDC | E40S8-100-3-N-5^5VDC^
A2500001221R | A2500001221 | ROTARY ENCODER | E40 SERIES | E40S SERIES | E40S8-100-3-T-24 | 12-24VDC | E40S8-100-3-T-24^12-24VDC^ | Энкодер инкрементальный, d=40мм, Сплошной вал 8мм, 100 имп./об, A, B, Z фаза, Комплементарный выход, 12-24VDC
A2500001222R | A2500001222 | ROTARY ENCODER | E40 SERIES | E40S SERIES | E40S8-100-3-T-5 | 5VDC | E40S8-100-3-T-5^5VDC^
A2500000990R | A2500000990 | ROTARY ENCODER | E40 SERIES | E40S SERIES | E40S8-100-3-V-24 | 12-24VDC | E40S8-100-3-V-24^12-24VDC^
A2500000991R | A2500000991 | ROTARY ENCODER | E40 SERIES | E40S SERIES | E40S8-100-3-V-5 | 5VDC | E40S8-100-3-V-5^5VDC^
A2500001348R | A2500001348 | ROTARY ENCODER | E40 SERIES | E40S SERIES | E40S8-100-6-L-24 | 12-24VDC^ | E40S8-100-6-L-24^12-24VDC^^
A2500001062R | A2500001062 | ROTARY ENCODER | E40 SERIES | E40S SERIES | E40S8-100-6-L-5 | 5VDC | E40S8-100-6-L-5^5VDC^
A2500001793R | A2500001793 | ROTARY ENCODER | E40 SERIES | E40S SERIES | E40S8-100-6-L-5-C | 5VDC | E40S8-100-6-L-5-C^5VDC^
A2500001706R | A2500001706 | ROTARY ENCODER | E40 SERIES | E40S SERIES | E40S8-1024-3-N-24 | 12-24VDC | E40S8-1024-3-N-24^12-24VDC^ | Энкодер инкрементальный, d= 40 мм, выступающий вал 8 мм, 1024 имп./об., А, В, Z, NPN-выход с открытым коллектором, 12-24 В=±5%, кабель без разъема
A2500001704R | A2500001704 | ROTARY ENCODER | E40 SERIES | E40S SERIES | E40S8-1024-3-N-24-C | 12-24VDC | E40S8-1024-3-N-24-C^12-24VDC^
A2500001707R | A2500001707 | ROTARY ENCODER | E40 SERIES | E40S SERIES | E40S8-1024-3-N-5 | 5VDC | E40S8-1024-3-N-5^5VDC^
A2500001705R | A2500001705 | ROTARY ENCODER | E40 SERIES | E40S SERIES | E40S8-1024-3-N-5-C | 5VDC | E40S8-1024-3-N-5-C^5VDC^
A2500001257R | A2500001257 | ROTARY ENCODER | E40 SERIES | E40S SERIES | E40S8-1024-3-T-24 | 12-24VDC | E40S8-1024-3-T-24^12-24VDC^ | Энкодер инкрементальный, d=40мм, Сплошной вал 8мм, 1024 имп./об, A, B, Z фаза, Комплементарный выход, 12-24VDC
A2500001258R | A2500001258 | ROTARY ENCODER | E40 SERIES | E40S SERIES | E40S8-1024-3-T-5 | 5VDC | E40S8-1024-3-T-5^5VDC^
A2500001040R | A2500001040 | ROTARY ENCODER | E40 SERIES | E40S SERIES | E40S8-1024-3-V-24 | 12-24VDC | E40S8-1024-3-V-24^12-24VDC^ | Энкодер инкрементальный, d=40мм, выступающий вал 8мм, 1024 имп./об, A, B, Z фаза, выход напряжения, 12-24VDC
A2500001766R | A2500001766 | ROTARY ENCODER | E40 SERIES | E40S SERIES | E40S8-1024-3-V-24-C | 12-24VDC | E40S8-1024-3-V-24-C^12-24VDC^
A2500001359R | A2500001359 | ROTARY ENCODER | E40 SERIES | E40S SERIES | E40S8-1024-6-L-24 | 12-24VDC | E40S8-1024-6-L-24^12-24VDC^ | Энкодер инкрементальный, диаметр корпуса 40 мм, выступающий вал, диаметр вала 8 мм, 1024 имп./об., А, А̅, В, В̅, Z, Z̅, выход: Line Driver (дифференциальный), 12-24В=, кабель без разъема
A2500001387R | A2500001387 | ROTARY ENCODER | E40 SERIES | E40S SERIES | E40S8-1024-6-L-24-C | 12-24VDC^ | E40S8-1024-6-L-24-C^12-24VDC^^
A2500001081R | A2500001081 | ROTARY ENCODER | E40 SERIES | E40S SERIES | E40S8-1024-6-L-5 | 5VDC | E40S8-1024-6-L-5^5VDC^ | Энкодер инкрементальный, d=40мм, Сплошной вал 8мм, 1024 имп./об, A, A/, B, B/, Z, Z/ фаза, выход: Line Driver (дифференциальный), 5VDC
A2500001804R | A2500001804 | ROTARY ENCODER | E40 SERIES | E40S SERIES | E40S8-1024-6-L-5-C | 5VDC | E40S8-1024-6-L-5-C^5VDC^
A2500001200R | A2500001200 | ROTARY ENCODER | E40 SERIES | E40S SERIES | E40S8-10-3-N-24 | 12-24VDC | E40S8-10-3-N-24^12-24VDC^ | Энкодер инкрементальный, диаметр корпуса 40 мм, выступающий вал, диаметр вала 8 мм, 10 имп./об., А, В, Z, NPN-выход с открытым коллектором, 12-24 В=±5%, кабель без разъема
A2500001202R | A2500001202 | ROTARY ENCODER | E40 SERIES | E40S SERIES | E40S8-10-3-N-5 | 5VDC | E40S8-10-3-N-5^5VDC^ | Энкодер инкрементальный, d=40мм, Выступающий вал 8мм, 10 имп./об, A, B, Z фаза, NPN-выходс открытым коллектором, 5В=
A2500001199R | A2500001199 | ROTARY ENCODER | E40 SERIES | E40S SERIES | E40S8-10-3-T-24 | 12-24VDC | E40S8-10-3-T-24^12-24VDC^ | Энкодер инкрементальный, d=40мм, Сплошной вал 8мм, 10 имп./об, A, B, Z фаза, Комплементарный выход, 12-24VDC
A2500001201R | A2500001201 | ROTARY ENCODER | E40 SERIES | E40S SERIES | E40S8-10-3-T-5 | 5VDC | E40S8-10-3-T-5^5VDC^
A2500001260R | A2500001260 | ROTARY ENCODER | E40 SERIES | E40S SERIES | E40S8-1200-3-N-24 | 12-24VDC | E40S8-1200-3-N-24^12-24VDC^
A2500001262R | A2500001262 | ROTARY ENCODER | E40 SERIES | E40S SERIES | E40S8-1200-3-N-5 | 5VDC | E40S8-1200-3-N-5^5VDC^
A2500001259R | A2500001259 | ROTARY ENCODER | E40 SERIES | E40S SERIES | E40S8-1200-3-T-24 | 12-24VDC | E40S8-1200-3-T-24^12-24VDC^ | Энкодер инкрементальный, d=40мм, выступающий вал 8мм, 1200 имп./об, A, B, Z фаза, Комплементарный выход, 12-24VDC
A2500001261R | A2500001261 | ROTARY ENCODER | E40 SERIES | E40S SERIES | E40S8-1200-3-T-5 | 5VDC | E40S8-1200-3-T-5^5VDC^
A2500001008R | A2500001008 | ROTARY ENCODER | E40 SERIES | E40S SERIES | E40S8-1200-3-V-24 | 12-24VDC | E40S8-1200-3-V-24^12-24VDC^
A2500001388R | A2500001388 | ROTARY ENCODER | E40 SERIES | E40S SERIES | E40S8-1200-6-L-24-C | 12-24VDC^ | E40S8-1200-6-L-24-C^12-24VDC^^
A2500001084R | A2500001084 | ROTARY ENCODER | E40 SERIES | E40S SERIES | E40S8-1200-6-L-5 | 5VDC | E40S8-1200-6-L-5^5VDC^ | Энкодер инкрементальный, выступающий вал 8мм, d=40мм, 1200 имп./об, A, A/, B, B/, Z, Z/ фаза, выход: Line Driver (дифференциальный), 5VDC
A2500001224R | A2500001224 | ROTARY ENCODER | E40 SERIES | E40S SERIES | E40S8-120-3-N-24 | 12-24VDC | E40S8-120-3-N-24^12-24VDC^ | Энкодер инкрементальный, d=40мм, выступающий вал 8мм, 120 имп./об, A, B, Z, фаза, NPN-выход с открытым коллектором, 12-24В=
A2500001681R | A2500001681 | ROTARY ENCODER | E40 SERIES | E40S SERIES | E40S8-120-3-N-24-C | 12-24VDC | E40S8-120-3-N-24-C^12-24VDC^
A2500001223R | A2500001223 | ROTARY ENCODER | E40 SERIES | E40S SERIES | E40S8-120-3-T-24 | 12-24VDC | E40S8-120-3-T-24^12-24VDC^
A2500001063R | A2500001063 | ROTARY ENCODER | E40 SERIES | E40S SERIES | E40S8-120-6-L-5 | 5VDC | E40S8-120-6-L-5^5VDC^
A2500001203R | A2500001203 | ROTARY ENCODER | E40 SERIES | E40S SERIES | E40S8-12-2-N-24 | 12-24VDC | E40S8-12-2-N-24^12-24VDC^
A2500001668R | A2500001668 | ROTARY ENCODER | E40 SERIES | E40S SERIES | E40S8-1-2-N-24 | 12-24VDC | E40S8-1-2-N-24^12-24VDC^
A2500001194R | A2500001194 | ROTARY ENCODER | E40 SERIES | E40S SERIES | E40S8-1-2-T-24 | 12-24VDC | E40S8-1-2-T-24^12-24VDC^
A2500001195R | A2500001195 | ROTARY ENCODER | E40 SERIES | E40S SERIES | E40S8-1-2-T-5 | 5VDC | E40S8-1-2-T-5^5VDC^
A2500001732R | A2500001732 | ROTARY ENCODER | E40 SERIES | E40S SERIES | E40S8-1-2-V-24 | 12-24VDC | E40S8-1-2-V-24^12-24VDC^
A2500000966R | A2500000966 | ROTARY ENCODER | E40 SERIES | E40S SERIES | E40S8-1500-3-N-24 | 12-24VDC | E40S8-1500-3-N-24^12-24VDC^
A2500001772R | A2500001772 | ROTARY ENCODER | E40 SERIES | E40S SERIES | E40S8-1500-3-V-24 | 12-24VDC | E40S8-1500-3-V-24^12-24VDC^
A2500001389R | A2500001389 | ROTARY ENCODER | E40 SERIES | E40S SERIES | E40S8-1500-6-L-24-C | 12-24VDC^ | E40S8-1500-6-L-24-C^12-24VDC^^
A2500001086R | A2500001086 | ROTARY ENCODER | E40 SERIES | E40S SERIES | E40S8-1500-6-L-5 | 5VDC | E40S8-1500-6-L-5^5VDC^
A2500001226R | A2500001226 | ROTARY ENCODER | E40 SERIES | E40S SERIES | E40S8-150-3-N-24 | 12-24VDC | E40S8-150-3-N-24^12-24VDC^
A2500001225R | A2500001225 | ROTARY ENCODER | E40 SERIES | E40S SERIES | E40S8-150-3-T-24 | 12-24VDC | E40S8-150-3-T-24^12-24VDC^
A2500001227R | A2500001227 | ROTARY ENCODER | E40 SERIES | E40S SERIES | E40S8-150-3-T-5 | 5VDC | E40S8-150-3-T-5^5VDC^
A2500001349R | A2500001349 | ROTARY ENCODER | E40 SERIES | E40S SERIES | E40S8-150-6-L-24 | 12-24VDC^ | E40S8-150-6-L-24^12-24VDC^^
A2500001204R | A2500001204 | ROTARY ENCODER | E40 SERIES | E40S SERIES | E40S8-15-3-T-24 | 12-24VDC | E40S8-15-3-T-24^12-24VDC^
A2500000961R | A2500000961 | ROTARY ENCODER | E40 SERIES | E40S SERIES | E40S8-1800-3-N-24 | 12-24VDC | E40S8-1800-3-N-24^12-24VDC^
A2500001177R | A2500001177 | ROTARY ENCODER | E40 SERIES | E40S SERIES | E40S8-1800-3-T-24 | 12-24VDC | E40S8-1800-3-T-24^12-24VDC^ | Энкодер инкрементальный, корпус Ø40мм с выступающим валом Ø8мм, разрешение 1800 имп./об., выходные фазы A/B/Z, комплементарный выход, Uпит. 12…24V DC, кабель 2м, IP50
A2500001179R | A2500001179 | ROTARY ENCODER | E40 SERIES | E40S SERIES | E40S8-1800-3-T-5 | 5VDC | E40S8-1800-3-T-5^5VDC^
A2500001051R | A2500001051 | ROTARY ENCODER | E40 SERIES | E40S SERIES | E40S8-1800-3-V-24 | 12-24VDC | E40S8-1800-3-V-24^12-24VDC^
A2500001362R | A2500001362 | ROTARY ENCODER | E40 SERIES | E40S SERIES | E40S8-1800-6-L-24 | 12-24VDC | E40S8-1800-6-L-24^12-24VDC^
A2500001390R | A2500001390 | ROTARY ENCODER | E40 SERIES | E40S SERIES | E40S8-1800-6-L-24-C | 12-24VDC^ | E40S8-1800-6-L-24-C^12-24VDC^^
A2500001716R | A2500001716 | ROTARY ENCODER | E40 SERIES | E40S SERIES | E40S8-2000-3-N-24 | 12-24VDC | E40S8-2000-3-N-24^12-24VDC^
A2500001714R | A2500001714 | ROTARY ENCODER | E40 SERIES | E40S SERIES | E40S8-2000-3-N-24-C | 12-24VDC | E40S8-2000-3-N-24-C^12-24VDC^
A2500000970R | A2500000970 | ROTARY ENCODER | E40 SERIES | E40S SERIES | E40S8-2000-3-N-5 | 5VDC | E40S8-2000-3-N-5^5VDC^
A2500001715R | A2500001715 | ROTARY ENCODER | E40 SERIES | E40S SERIES | E40S8-2000-3-N-5-C | 5VDC | E40S8-2000-3-N-5-C^5VDC^
A2500001263R | A2500001263 | ROTARY ENCODER | E40 SERIES | E40S SERIES | E40S8-2000-3-T-24 | 12-24VDC | E40S8-2000-3-T-24^12-24VDC^ | Энкодер инкрементальный, d=40мм, Сплошной вал 8мм, 2000 имп./об, A, B, Z фаза, Комплементарный выход, 12-24VDC
A2500001654R | A2500001654 | ROTARY ENCODER | E40 SERIES | E40S SERIES | E40S8-2000-3-T-24-C | 12-24VDC | E40S8-2000-3-T-24-C^12-24VDC^
A2500001264R | A2500001264 | ROTARY ENCODER | E40 SERIES | E40S SERIES | E40S8-2000-3-T-5 | 5VDC | E40S8-2000-3-T-5^5VDC^
A2500001655R | A2500001655 | ROTARY ENCODER | E40 SERIES | E40S SERIES | E40S8-2000-3-T-5-C | 5VDC | E40S8-2000-3-T-5-C^5VDC^
A2500001011R | A2500001011 | ROTARY ENCODER | E40 SERIES | E40S SERIES | E40S8-2000-3-V-24 | 12-24VDC | E40S8-2000-3-V-24^12-24VDC^
A2500001775R | A2500001775 | ROTARY ENCODER | E40 SERIES | E40S SERIES | E40S8-2000-3-V-24-C | 12-24VDC | E40S8-2000-3-V-24-C^12-24VDC^
A2500001010R | A2500001010 | ROTARY ENCODER | E40 SERIES | E40S SERIES | E40S8-2000-3-V-5 | 5VDC | E40S8-2000-3-V-5^5VDC^
A2500001363R | A2500001363 | ROTARY ENCODER | E40 SERIES | E40S SERIES | E40S8-2000-6-L-24 | 12-24VDC | E40S8-2000-6-L-24^12-24VDC^
A2500001089R | A2500001089 | ROTARY ENCODER | E40 SERIES | E40S SERIES | E40S8-2000-6-L-5 | 5VDC | E40S8-2000-6-L-5^5VDC^ | Энкодер инкрементальный, d=40мм, выступающий вал 8мм, 2000 имп./об, A, A/, B, B/, Z, Z/ фаза, выход: Line Driver (дифференциальный), 5В=
A2500001808R | A2500001808 | ROTARY ENCODER | E40 SERIES | E40S SERIES | E40S8-2000-6-L-5-C | 5VDC | E40S8-2000-6-L-5-C^5VDC^
A2500000993R | A2500000993 | ROTARY ENCODER | E40 SERIES | E40S SERIES | E40S8-200-2-V-5 | 5VDC | E40S8-200-2-V-5^5VDC^
A2500000919R | A2500000919 | ROTARY ENCODER | E40 SERIES | E40S SERIES | E40S8-200-3-N-24 | 12-24VDC | E40S8-200-3-N-24^12-24VDC^
A2500000922R | A2500000922 | ROTARY ENCODER | E40 SERIES | E40S SERIES | E40S8-200-3-N-5 | 5VDC | E40S8-200-3-N-5^5VDC^
A2500001229R | A2500001229 | ROTARY ENCODER | E40 SERIES | E40S SERIES | E40S8-200-3-T-24 | 12-24VDC | E40S8-200-3-T-24^12-24VDC^ | Энкодер инкрементальный, диаметр корпуса 40 мм, выступающий вал, диаметр вала 8 мм, 200 имп./об., А, В, Z, комплементарный выход, 12-24 В=±5%, кабель без разъема
A2500001230R | A2500001230 | ROTARY ENCODER | E40 SERIES | E40S SERIES | E40S8-200-3-T-5 | 5VDC | E40S8-200-3-T-5^5VDC^
A2500001023R | A2500001023 | ROTARY ENCODER | E40 SERIES | E40S SERIES | E40S8-200-3-V-24 | 12-24VDC | E40S8-200-3-V-24^12-24VDC^
A2500001024R | A2500001024 | ROTARY ENCODER | E40 SERIES | E40S SERIES | E40S8-200-3-V-5 | 5VDC | E40S8-200-3-V-5^5VDC^
A2500001350R | A2500001350 | ROTARY ENCODER | E40 SERIES | E40S SERIES | E40S8-200-6-L-24 | 12-24VDC^ | E40S8-200-6-L-24^12-24VDC^^
A2500001068R | A2500001068 | ROTARY ENCODER | E40 SERIES | E40S SERIES | E40S8-200-6-L-5 | 5VDC | E40S8-200-6-L-5^5VDC^
A2500001207R | A2500001207 | ROTARY ENCODER | E40 SERIES | E40S SERIES | E40S8-20-3-N-24 | 12-24VDC | E40S8-20-3-N-24^12-24VDC^
A2500001205R | A2500001205 | ROTARY ENCODER | E40 SERIES | E40S SERIES | E40S8-20-3-T-24 | 12-24VDC | E40S8-20-3-T-24^12-24VDC^
A2500001615R | A2500001615 | ROTARY ENCODER | E40 SERIES | E40S SERIES | E40S8-20-3-T-24-C | 12-24VDC | E40S8-20-3-T-24-C^12-24VDC^
A2500001206R | A2500001206 | ROTARY ENCODER | E40 SERIES | E40S SERIES | E40S8-20-3-T-5 | 5VDC | E40S8-20-3-T-5^5VDC^
A2500000978R | A2500000978 | ROTARY ENCODER | E40 SERIES | E40S SERIES | E40S8-2048-3-N-24 | 12-24VDC | E40S8-2048-3-N-24^12-24VDC^
A2500000983R | A2500000983 | ROTARY ENCODER | E40 SERIES | E40S SERIES | E40S8-2048-3-N-5 | 5VDC | E40S8-2048-3-N-5^5VDC^
A2500001265R | A2500001265 | ROTARY ENCODER | E40 SERIES | E40S SERIES | E40S8-2048-3-T-24 | 12-24VDC | E40S8-2048-3-T-24^12-24VDC^
A2500001656R | A2500001656 | ROTARY ENCODER | E40 SERIES | E40S SERIES | E40S8-2048-3-T-24-C | 12-24VDC | E40S8-2048-3-T-24-C^12-24VDC^
A2500001266R | A2500001266 | ROTARY ENCODER | E40 SERIES | E40S SERIES | E40S8-2048-3-T-5 | 5VDC | E40S8-2048-3-T-5^5VDC^
A2500001045R | A2500001045 | ROTARY ENCODER | E40 SERIES | E40S SERIES | E40S8-2048-3-V-24 | 12-24VDC | E40S8-2048-3-V-24^12-24VDC^
A2500001093R | A2500001093 | ROTARY ENCODER | E40 SERIES | E40S SERIES | E40S8-2048-6-L-5 | 5VDC | E40S8-2048-6-L-5^5VDC^ | Энкодер инкрементальный, диаметр корпуса 40 мм, выступающий вал, диаметр вала 8 мм, 2048 имп./об., А, А̅, В, В̅, Z, Z̅, выход: Line Driver (дифференциальный), 5 В=±5%, кабель без разъема
A2500001196R | A2500001196 | ROTARY ENCODER | E40 SERIES | E40S SERIES | E40S8-2-2-T-24 | 12-24VDC | E40S8-2-2-T-24^12-24VDC^
A2500001208R | A2500001208 | ROTARY ENCODER | E40 SERIES | E40S SERIES | E40S8-23-3-T-24 | 12-24VDC | E40S8-23-3-T-24^12-24VDC^
A2500001231R | A2500001231 | ROTARY ENCODER | E40 SERIES | E40S SERIES | E40S8-240-3-T-24 | 12-24VDC | E40S8-240-3-T-24^12-24VDC^
A2500001232R | A2500001232 | ROTARY ENCODER | E40 SERIES | E40S SERIES | E40S8-240-3-T-5 | 5VDC | E40S8-240-3-T-5^5VDC^
A2500001721R | A2500001721 | ROTARY ENCODER | E40 SERIES | E40S SERIES | E40S8-2500-3-N-24 | 12-24VDC | E40S8-2500-3-N-24^12-24VDC^ | Энкодер инкрементальный, d= 40 мм, выступающий вал 8 мм, 2500 имп./об., А, В, Z, NPN-выход с открытым коллектором, 12-24 В=±5%, кабель без разъема
A2500001267R | A2500001267 | ROTARY ENCODER | E40 SERIES | E40S SERIES | E40S8-2500-3-T-24 | 12-24VDC | E40S8-2500-3-T-24^12-24VDC^ | Энкодер инкрементальный, d=40мм, Сплошной вал 8мм, 2500 имп./об, A, B, Z фаза, Комплементарный выход, 12-24VDC
A2500001268R | A2500001268 | ROTARY ENCODER | E40 SERIES | E40S SERIES | E40S8-2500-3-T-5 | 5VDC | E40S8-2500-3-T-5^5VDC^
A2500001015R | A2500001015 | ROTARY ENCODER | E40 SERIES | E40S SERIES | E40S8-2500-3-V-24 | 12-24VDC | E40S8-2500-3-V-24^12-24VDC^
A2500001365R | A2500001365 | ROTARY ENCODER | E40 SERIES | E40S SERIES | E40S8-2500-6-L-24 | 12-24VDC | E40S8-2500-6-L-24^12-24VDC^
A2500001097R | A2500001097 | ROTARY ENCODER | E40 SERIES | E40S SERIES | E40S8-2500-6-L-5 | 5VDC | E40S8-2500-6-L-5^5VDC^ | Энкодер инкрементальный, d=40мм, выступающий вал 8мм, 2500 имп./об, A, A/, B, B/, Z, Z/ фаза, выход: Line Driver (дифференциальный), 5VDC
A2500001102R | A2500001102 | ROTARY ENCODER | E40 SERIES | E40S SERIES | E40S8-2500-6-L-5 | 5VDC(5M) | E40S8-2500-6-L-5^5VDC(5M)^ | Энкодер инкрементальный, d=40мм, Сплошной вал 8мм, 2500 имп./об, A, A/, B, B/, Z, Z/ фаза, выход: Line Driver (дифференциальный), 5VDC
A2500001810R | A2500001810 | ROTARY ENCODER | E40 SERIES | E40S SERIES | E40S8-2500-6-L-5-C | 5VDC | E40S8-2500-6-L-5-C^5VDC^
A2500001235R | A2500001235 | ROTARY ENCODER | E40 SERIES | E40S SERIES | E40S8-250-3-N-24 | 12-24VDC | E40S8-250-3-N-24^12-24VDC^
A2500001238R | A2500001238 | ROTARY ENCODER | E40 SERIES | E40S SERIES | E40S8-250-3-N-5 | 5VDC | E40S8-250-3-N-5^5VDC^
A2500001233R | A2500001233 | ROTARY ENCODER | E40 SERIES | E40S SERIES | E40S8-250-3-T-24 | 12-24VDC | E40S8-250-3-T-24^12-24VDC^ | Энкодер инкрементальный, диаметр корпуса 40 мм, выступающий вал, диаметр вала 8 мм, 250 имп./об., А, В, Z, комплементарный выход, 12-24 В=±5%, кабель без разъема
A2500001236R | A2500001236 | ROTARY ENCODER | E40 SERIES | E40S SERIES | E40S8-250-3-T-5 | 5VDC | E40S8-250-3-T-5^5VDC^
A2500001237R | A2500001237 | ROTARY ENCODER | E40 SERIES | E40S SERIES | E40S8-250-3-V-5 | 5VDC | E40S8-250-3-V-5^5VDC^
A2500001067R | A2500001067 | ROTARY ENCODER | E40 SERIES | E40S SERIES | E40S8-250-6-L-5 | 5VDC | E40S8-250-6-L-5^5VDC^ | Энкодер инкрементальный, d=40мм, Сплошной вал 8мм, 250 имп./об, A, A/, B, B/, Z, Z/ фаза, выход: Line Driver (дифференциальный), 5VDC
A2500000899R | A2500000899 | ROTARY ENCODER | E40 SERIES | E40S SERIES | E40S8-25-3-N-24 | 12-24VDC | E40S8-25-3-N-24^12-24VDC^
A2500001209R | A2500001209 | ROTARY ENCODER | E40 SERIES | E40S SERIES | E40S8-25-3-T-24 | 12-24VDC | E40S8-25-3-T-24^12-24VDC^
A2500001688R | A2500001688 | ROTARY ENCODER | E40 SERIES | E40S SERIES | E40S8-256-3-N-24 | 12-24VDC | E40S8-256-3-N-24^12-24VDC^
A2500001239R | A2500001239 | ROTARY ENCODER | E40 SERIES | E40S SERIES | E40S8-256-3-T-24 | 12-24VDC | E40S8-256-3-T-24^12-24VDC^
A2500001724R | A2500001724 | ROTARY ENCODER | E40 SERIES | E40S SERIES | E40S8-3000-3-N-24 | 12-24VDC | E40S8-3000-3-N-24^12-24VDC^ | Энкодер инкрементальный, d=40мм, Сплошной вал 8мм, 3000 имп./об, A, B, Z фаза, Выход NPN с открытым коллектором, 12-24VDC
A2500001722R | A2500001722 | ROTARY ENCODER | E40 SERIES | E40S SERIES | E40S8-3000-3-N-24-C | 12-24VDC | E40S8-3000-3-N-24-C^12-24VDC^ | Энкодер инкрементальный: корпус Ø40мм, выступающий вал Ø8мм, 3000 имп./об., выходные фазы: A, B, Z; NPN c открытым коллектором, Uпит. 12…24V DC, кабель с разъемом, IP50
A2500001269R | A2500001269 | ROTARY ENCODER | E40 SERIES | E40S SERIES | E40S8-3000-3-T-24 | 12-24VDC | E40S8-3000-3-T-24^12-24VDC^
A2500001270R | A2500001270 | ROTARY ENCODER | E40 SERIES | E40S SERIES | E40S8-3000-3-T-5 | 5VDC | E40S8-3000-3-T-5^5VDC^
A2500001046R | A2500001046 | ROTARY ENCODER | E40 SERIES | E40S SERIES | E40S8-3000-3-V-24 | 12-24VDC | E40S8-3000-3-V-24^12-24VDC^
A2500001101R | A2500001101 | ROTARY ENCODER | E40 SERIES | E40S SERIES | E40S8-3000-6-L-5 | 5VDC | E40S8-3000-6-L-5^5VDC^
A2500000930R | A2500000930 | ROTARY ENCODER | E40 SERIES | E40S SERIES | E40S8-300-3-N-24 | 12-24VDC | E40S8-300-3-N-24^12-24VDC^
A2500000931R | A2500000931 | ROTARY ENCODER | E40 SERIES | E40S SERIES | E40S8-300-3-N-5 | 5VDC | E40S8-300-3-N-5^5VDC^
A2500001240R | A2500001240 | ROTARY ENCODER | E40 SERIES | E40S SERIES | E40S8-300-3-T-24 | 12-24VDC | E40S8-300-3-T-24^12-24VDC^ | Энкодер инкрементальный, d=40мм, выступающий вал 8мм, 300 имп./об, A, B, Z фаза, комплементарный выход, 12-24VDC
A2500001241R | A2500001241 | ROTARY ENCODER | E40 SERIES | E40S SERIES | E40S8-300-3-T-5 | 5VDC | E40S8-300-3-T-5^5VDC^
A2500001753R | A2500001753 | ROTARY ENCODER | E40 SERIES | E40S SERIES | E40S8-300-3-V-24 | 12-24VDC | E40S8-300-3-V-24^12-24VDC^
A2500001797R | A2500001797 | ROTARY ENCODER | E40 SERIES | E40S SERIES | E40S8-300-6-L-5-C | 5VDC | E40S8-300-6-L-5-C^5VDC^ | Энкодер инкрементальный, корпус Ø40мм с выступающим валом Ø8мм, разрешение 300 имп./об., выходные фазы A/ A̅/B/B̅/Z/ Z̅, выход: Line Driver (дифференциальный), Uпит. 5V DC, кабель с разъёмом, IP50
A2500000894R | A2500000894 | ROTARY ENCODER | E40 SERIES | E40S SERIES | E40S8-30-3-N-24 | 12-24VDC | E40S8-30-3-N-24^12-24VDC^ | Энкодер инкрементальный, d=40мм, Сплошной вал 8мм, 30 имп./об, A, B, Z фаза, Выход NPN с открытым коллектором, 12-24VDC
A2500000895R | A2500000895 | ROTARY ENCODER | E40 SERIES | E40S SERIES | E40S8-30-3-N-5 | 5VDC | E40S8-30-3-N-5^5VDC^
A2500001210R | A2500001210 | ROTARY ENCODER | E40 SERIES | E40S SERIES | E40S8-30-3-T-24 | 12-24VDC | E40S8-30-3-T-24^12-24VDC^
A2500001211R | A2500001211 | ROTARY ENCODER | E40 SERIES | E40S SERIES | E40S8-30-3-T-5 | 5VDC^ | E40S8-30-3-T-5^5VDC^^
A2500001017R | A2500001017 | ROTARY ENCODER | E40 SERIES | E40S SERIES | E40S8-30-3-V-5 | 5VDC | E40S8-30-3-V-5^5VDC^
A2500001212R | A2500001212 | ROTARY ENCODER | E40 SERIES | E40S SERIES | E40S8-35-3-T-24 | 12-24VDC | E40S8-35-3-T-24^12-24VDC^
A2500000977R | A2500000977 | ROTARY ENCODER | E40 SERIES | E40S SERIES | E40S8-3600-3-N-24 | 12-24VDC | E40S8-3600-3-N-24^12-24VDC^
A2500001727R | A2500001727 | ROTARY ENCODER | E40 SERIES | E40S SERIES | E40S8-3600-3-N-24 | 12-24VDC(5M) | E40S8-3600-3-N-24^12-24VDC(5M)^
A2500000982R | A2500000982 | ROTARY ENCODER | E40 SERIES | E40S SERIES | E40S8-3600-3-N-5 | 5VDC | E40S8-3600-3-N-5^5VDC^
A2500001187R | A2500001187 | ROTARY ENCODER | E40 SERIES | E40S SERIES | E40S8-3600-3-T-24 | 12-24VDC | E40S8-3600-3-T-24^12-24VDC^ | Энкодер инкрементальный, d=40мм, Сплошной вал 8мм, 3600 имп./об, A, B, Z фаза, Комплементарный выход, 12-24VDC
A2500001190R | A2500001190 | ROTARY ENCODER | E40 SERIES | E40S SERIES | E40S8-3600-3-T-5 | 5VDC | E40S8-3600-3-T-5^5VDC^
A2500001057R | A2500001057 | ROTARY ENCODER | E40 SERIES | E40S SERIES | E40S8-3600-3-V-24 | 12-24VDC | E40S8-3600-3-V-24^12-24VDC^
A2500001055R | A2500001055 | ROTARY ENCODER | E40 SERIES | E40S SERIES | E40S8-3600-3-V-5 | 5VDC | E40S8-3600-3-V-5^5VDC^ | Энкодер инкрементальный, d=40мм, Выступающий вал 8мм, 3600 имп./об, A, B, Z, фаза, Выход напряжения, 5VDC
A2500001367R | A2500001367 | ROTARY ENCODER | E40 SERIES | E40S SERIES | E40S8-3600-6-L-24 | 12-24VDC | E40S8-3600-6-L-24^12-24VDC^ | Энкодер инкрементальный, корпус Ø40мм с выступающим валом Ø8мм, разрешение 3600 имп./об., выходные фазы A/ A̅/B/B̅/Z/ Z̅, выход: Line Driver (дифференциальный), Uпит. 12…24V DC, кабель 2м, IP50
A2500001094R | A2500001094 | ROTARY ENCODER | E40 SERIES | E40S SERIES | E40S8-3600-6-L-5 | 5VDC | E40S8-3600-6-L-5^5VDC^ | Энкодер инкрементальный, d=40мм, Сплошной вал 8мм, 3600 имп./об, A, A/, B, B/, Z, Z/ фаза, выход: Line Driver (дифференциальный), 5VDC
A2500001812R | A2500001812 | ROTARY ENCODER | E40 SERIES | E40S SERIES | E40S8-3600-6-L-5-C | 5VDC | E40S8-3600-6-L-5-C^5VDC^
A2500000926R | A2500000926 | ROTARY ENCODER | E40 SERIES | E40S SERIES | E40S8-360-3-N-24 | 12-24VDC | E40S8-360-3-N-24^12-24VDC^ | Энкодер инкрементальный, d=40мм, Сплошной вал 8мм, 360 имп./об, A, B, Z фаза, Выход NPN с открытым коллектором, 12-24VDC
A2500001691R | A2500001691 | ROTARY ENCODER | E40 SERIES | E40S SERIES | E40S8-360-3-N-24-C | 12-24VDC | E40S8-360-3-N-24-C^12-24VDC^
A2500000928R | A2500000928 | ROTARY ENCODER | E40 SERIES | E40S SERIES | E40S8-360-3-N-5 | 5VDC | E40S8-360-3-N-5^5VDC^
A2500001242R | A2500001242 | ROTARY ENCODER | E40 SERIES | E40S SERIES | E40S8-360-3-T-24 | 12-24VDC | E40S8-360-3-T-24^12-24VDC^ | Энкодер инкрементальный, d=40мм, выступающий вал 8мм, 360 имп./об, A, B, Z фаза, Комплементарный выход, 12-24VDC
A2500001243R | A2500001243 | ROTARY ENCODER | E40 SERIES | E40S SERIES | E40S8-360-3-T-5 | 5VDC | E40S8-360-3-T-5^5VDC^
A2500000999R | A2500000999 | ROTARY ENCODER | E40 SERIES | E40S SERIES | E40S8-360-3-V-24 | 12-24VDC | E40S8-360-3-V-24^12-24VDC^ | Энкодер инкрементальный, d=40мм, выступающий вал 8мм, 360 имп./об, A, B, Z фаза, выход по напряжению, 12-24VDC
A2500001754R | A2500001754 | ROTARY ENCODER | E40 SERIES | E40S SERIES | E40S8-360-3-V-24-C | 12-24VDC | E40S8-360-3-V-24-C^12-24VDC^
A2500000998R | A2500000998 | ROTARY ENCODER | E40 SERIES | E40S SERIES | E40S8-360-3-V-5 | 5VDC | E40S8-360-3-V-5^5VDC^
A2500001353R | A2500001353 | ROTARY ENCODER | E40 SERIES | E40S SERIES | E40S8-360-6-L-24 | 12-24VDC | E40S8-360-6-L-24^12-24VDC^
A2500001071R | A2500001071 | ROTARY ENCODER | E40 SERIES | E40S SERIES | E40S8-360-6-L-5 | 5VDC | E40S8-360-6-L-5^5VDC^
A2500001798R | A2500001798 | ROTARY ENCODER | E40 SERIES | E40S SERIES | E40S8-360-6-L-5-C | 5VDC | E40S8-360-6-L-5-C^5VDC^
A2500001287R | A2500001287 | ROTARY ENCODER | E40 SERIES | E40S SERIES | E40S8-4000-3-V-5 | 5VDC(1.4M) | E40S8-4000-3-V-5^5VDC(1.4M)^
A2500000933R | A2500000933 | ROTARY ENCODER | E40 SERIES | E40S SERIES | E40S8-400-3-N-24 | 12-24VDC | E40S8-400-3-N-24^12-24VDC^
A2500000935R | A2500000935 | ROTARY ENCODER | E40 SERIES | E40S SERIES | E40S8-400-3-N-5 | 5VDC | E40S8-400-3-N-5^5VDC^
A2500001244R | A2500001244 | ROTARY ENCODER | E40 SERIES | E40S SERIES | E40S8-400-3-T-24 | 12-24VDC | E40S8-400-3-T-24^12-24VDC^ | Энкодер инкрементальный, d=40мм, Сплошной вал 8мм, 400 имп./об, A, B, Z фаза, Комплементарный выход, 12-24VDC
A2500001245R | A2500001245 | ROTARY ENCODER | E40 SERIES | E40S SERIES | E40S8-400-3-T-5 | 5VDC | E40S8-400-3-T-5^5VDC^
A2500001002R | A2500001002 | ROTARY ENCODER | E40 SERIES | E40S SERIES | E40S8-400-3-V-24 | 12-24VDC | E40S8-400-3-V-24^12-24VDC^
A2500001799R | A2500001799 | ROTARY ENCODER | E40 SERIES | E40S SERIES | E40S8-400-6-L-5-C | 5VDC | E40S8-400-6-L-5-C^5VDC^
A2500000908R | A2500000908 | ROTARY ENCODER | E40 SERIES | E40S SERIES | E40S8-40-3-N-24 | 12-24VDC | E40S8-40-3-N-24^12-24VDC^ | Энкодер инкрементальный, d=40мм, Сплошной вал 8мм, 40 имп./об, A, B, Z фаза, Выход NPN с открытым коллектором, 12-24VDC
A2500001213R | A2500001213 | ROTARY ENCODER | E40 SERIES | E40S SERIES | E40S8-40-3-T-24 | 12-24VDC | E40S8-40-3-T-24^12-24VDC^
A2500001214R | A2500001214 | ROTARY ENCODER | E40 SERIES | E40S SERIES | E40S8-45-3-T-24 | 12-24VDC | E40S8-45-3-T-24^12-24VDC^
A2500001282R | A2500001282 | ROTARY ENCODER | E40 SERIES | E40S SERIES | E40S8-5000-3-N-24 | 12-24VDC | E40S8-5000-3-N-24^12-24VDC^ | Энкодер инкрементальный, d=40мм, Выступающий вал 8мм, 5000имп./об, A, B, Z, фаза, Выход NPN с открытым коллектором, 12-24VDC
A2500001728R | A2500001728 | ROTARY ENCODER | E40 SERIES | E40S SERIES | E40S8-5000-3-N-24-C | 12-24VDC | E40S8-5000-3-N-24-C^12-24VDC^
A2500001283R | A2500001283 | ROTARY ENCODER | E40 SERIES | E40S SERIES | E40S8-5000-3-N-5 | 5VDC | E40S8-5000-3-N-5^5VDC^
A2500001280R | A2500001280 | ROTARY ENCODER | E40 SERIES | E40S SERIES | E40S8-5000-3-T-24 | 12-24VDC | E40S8-5000-3-T-24^12-24VDC^ | Энкодер инкрементальный, d=40мм, Сплошной вал 8мм, 5000 имп./об, A, B, Z фаза, Комплементарный выход, 12-24VDC
A2500001664R | A2500001664 | ROTARY ENCODER | E40 SERIES | E40S SERIES | E40S8-5000-3-T-24-C | 12-24VDC | E40S8-5000-3-T-24-C^12-24VDC^
A2500001281R | A2500001281 | ROTARY ENCODER | E40 SERIES | E40S SERIES | E40S8-5000-3-T-5 | 5VDC | E40S8-5000-3-T-5^5VDC^
A2500001284R | A2500001284 | ROTARY ENCODER | E40 SERIES | E40S SERIES | E40S8-5000-3-V-24 | 12-24VDC | E40S8-5000-3-V-24^12-24VDC^
A2500001285R | A2500001285 | ROTARY ENCODER | E40 SERIES | E40S SERIES | E40S8-5000-3-V-5 | 5VDC | E40S8-5000-3-V-5^5VDC^ | Энкодер инкрементальный, d=40мм, Выступающий вал 8мм, 5000 имп./об, A, B, Z фаза, Выход напряжения, 5В=, Кабель без разъема
A2500001286R | A2500001286 | ROTARY ENCODER | E40 SERIES | E40S SERIES | E40S8-5000-6-L-5 | 5VDC | E40S8-5000-6-L-5^5VDC^ | Энкодер инкрементальный: корпус Ø40мм, выступающий вал Ø8мм, 5000 имп./об., выходные фазы: A, A̅, B, B̅, Z, Z̅; выход: Line Driver (дифференциальный), 5V DC, IP50
A2500001813R | A2500001813 | ROTARY ENCODER | E40 SERIES | E40S SERIES | E40S8-5000-6-L-5-C | 5VDC | E40S8-5000-6-L-5-C^5VDC^ | Энкодер инкрементальный, d=40мм, Сплошной вал 8мм, 5000 имп./об, A, A/, B, B/, Z, Z/ фаза, выход: Line Driver (дифференциальный), 5VDC, Кабель с разъёмом
A2500000938R | A2500000938 | ROTARY ENCODER | E40 SERIES | E40S SERIES | E40S8-500-3-N-24 | 12-24VDC | E40S8-500-3-N-24^12-24VDC^
A2500000940R | A2500000940 | ROTARY ENCODER | E40 SERIES | E40S SERIES | E40S8-500-3-N-5 | 5VDC | E40S8-500-3-N-5^5VDC^
A2500001246R | A2500001246 | ROTARY ENCODER | E40 SERIES | E40S SERIES | E40S8-500-3-T-24 | 12-24VDC | E40S8-500-3-T-24^12-24VDC^ | Энкодер инкрементальный, d=40мм, Сплошной вал 8мм, 500 имп./об, A, B, Z фаза, Комплементарный выход, 12-24VDC
A2500001638R | A2500001638 | ROTARY ENCODER | E40 SERIES | E40S SERIES | E40S8-500-3-T-24-C | 12-24VDC | E40S8-500-3-T-24-C^12-24VDC^
A2500001247R | A2500001247 | ROTARY ENCODER | E40 SERIES | E40S SERIES | E40S8-500-3-T-5 | 5VDC | E40S8-500-3-T-5^5VDC^
A2500001030R | A2500001030 | ROTARY ENCODER | E40 SERIES | E40S SERIES | E40S8-500-3-V-24 | 12-24VDC | E40S8-500-3-V-24^12-24VDC^
A2500001355R | A2500001355 | ROTARY ENCODER | E40 SERIES | E40S SERIES | E40S8-500-6-L-24 | 12-24VDC | E40S8-500-6-L-24^12-24VDC^
A2500001075R | A2500001075 | ROTARY ENCODER | E40 SERIES | E40S SERIES | E40S8-500-6-L-5 | 5VDC | E40S8-500-6-L-5^5VDC^ | Энкодер инкрементальный: корпус Ø40мм, выступающий вал Ø8мм, 500 имп./об., выходные фазы: A, A̅, B, B̅, Z, Z̅; выход: Line Driver (дифференциальный), Uпит. 5V DC, IP50
A2500001800R | A2500001800 | ROTARY ENCODER | E40 SERIES | E40S SERIES | E40S8-500-6-L-5-C | 5VDC | E40S8-500-6-L-5-C^5VDC^
A2500000904R | A2500000904 | ROTARY ENCODER | E40 SERIES | E40S SERIES | E40S8-50-3-N-24 | 12-24VDC | E40S8-50-3-N-24^12-24VDC^ | Энкодер инкрементальный, d=40мм, Сплошной вал 8мм, 50 имп./об, A, B, Z фаза, Выход NPN с открытым коллектором, 12-24VDC
A2500001215R | A2500001215 | ROTARY ENCODER | E40 SERIES | E40S SERIES | E40S8-50-3-T-24 | 12-24VDC | E40S8-50-3-T-24^12-24VDC^ | Энкодер инкрементальный, d=40мм, выступающий вал 8мм, 50 имп./об, A, B, Z фаза, комплементарный выход, 12-24В=
A2500001217R | A2500001217 | ROTARY ENCODER | E40 SERIES | E40S SERIES | E40S8-50-3-T-5 | 5VDC | E40S8-50-3-T-5^5VDC^
A2500001018R | A2500001018 | ROTARY ENCODER | E40 SERIES | E40S SERIES | E40S8-50-3-V-5 | 5VDC | E40S8-50-3-V-5^5VDC^
A2500001346R | A2500001346 | ROTARY ENCODER | E40 SERIES | E40S SERIES | E40S8-50-6-L-24 | 12-24VDC | E40S8-50-6-L-24^12-24VDC^
A2500001250R | A2500001250 | ROTARY ENCODER | E40 SERIES | E40S SERIES | E40S8-512-3-N-24 | 12-24VDC | E40S8-512-3-N-24^12-24VDC^
A2500001248R | A2500001248 | ROTARY ENCODER | E40 SERIES | E40S SERIES | E40S8-512-3-T-24 | 12-24VDC | E40S8-512-3-T-24^12-24VDC^
A2500001249R | A2500001249 | ROTARY ENCODER | E40 SERIES | E40S SERIES | E40S8-512-3-T-5 | 5VDC | E40S8-512-3-T-5^5VDC^
A2500001033R | A2500001033 | ROTARY ENCODER | E40 SERIES | E40S SERIES | E40S8-512-3-V-24 | 12-24VDC | E40S8-512-3-V-24^12-24VDC^
A2500001077R | A2500001077 | ROTARY ENCODER | E40 SERIES | E40S SERIES | E40S8-512-6-L-5 | 5VDC | E40S8-512-6-L-5^5VDC^ | Энкодер инкрементальный, диаметр корпуса 40 мм, выступающий вал, диаметр вала 8 мм, 512 имп./об., А, А̅, В, В̅, Z, Z̅, выход: Line Driver (дифференциальный), 5 В=±5%, кабель без разъема
A2500001801R | A2500001801 | ROTARY ENCODER | E40 SERIES | E40S SERIES | E40S8-512-6-L-5-C | 5VDC^ | E40S8-512-6-L-5-C^5VDC^^
A2500001198R | A2500001198 | ROTARY ENCODER | E40 SERIES | E40S SERIES | E40S8-5-2-N-24 | 12-24VDC | E40S8-5-2-N-24^12-24VDC^
A2500001197R | A2500001197 | ROTARY ENCODER | E40 SERIES | E40S SERIES | E40S8-5-2-T-24 | 12-24VDC | E40S8-5-2-T-24^12-24VDC^
A2500001701R | A2500001701 | ROTARY ENCODER | E40 SERIES | E40S SERIES | E40S8-600-3-N-24 | 12-24VDC | E40S8-600-3-N-24^12-24VDC^
A2500000941R | A2500000941 | ROTARY ENCODER | E40 SERIES | E40S SERIES | E40S8-600-3-N-5 | 5VDC | E40S8-600-3-N-5^5VDC^
A2500001251R | A2500001251 | ROTARY ENCODER | E40 SERIES | E40S SERIES | E40S8-600-3-T-24 | 12-24VDC | E40S8-600-3-T-24^12-24VDC^ | Энкодер инкрементальный: корпус Ø40мм, выступающий вал Ø8мм, 600 имп./об., выходные фазы: A, B, Z; комплементарный выход, Uпит. 12…24V DC, IP50
A2500001253R | A2500001253 | ROTARY ENCODER | E40 SERIES | E40S SERIES | E40S8-600-3-T-5 | 5VDC | E40S8-600-3-T-5^5VDC^
A2500001036R | A2500001036 | ROTARY ENCODER | E40 SERIES | E40S SERIES | E40S8-600-3-V-24 | 12-24VDC | E40S8-600-3-V-24^12-24VDC^
A2500001060R | A2500001060 | ROTARY ENCODER | E40 SERIES | E40S SERIES | E40S8-600-6-L-5 | 5VDC | E40S8-600-6-L-5^5VDC^ | Энкодер инкрементальный, d=40мм, Сплошной вал 8мм, 600 имп./об, A, A/, B, B/, Z, Z/ фаза, выход: Line Driver (дифференциальный), 5VDC
A2500001802R | A2500001802 | ROTARY ENCODER | E40 SERIES | E40S SERIES | E40S8-600-6-L-5-C | 5VDC | E40S8-600-6-L-5-C^5VDC^
A2500000903R | A2500000903 | ROTARY ENCODER | E40 SERIES | E40S SERIES | E40S8-60-3-N-24 | 12-24VDC | E40S8-60-3-N-24^12-24VDC^ | Энкодер инкрементальный, d=40мм, Сплошной вал 8мм, 60 имп./об, A, B, Z фаза, Выход NPN с открытым коллектором, 12-24VDC
A2500000906R | A2500000906 | ROTARY ENCODER | E40 SERIES | E40S SERIES | E40S8-60-3-N-5 | 5VDC | E40S8-60-3-N-5^5VDC^
A2500001219R | A2500001219 | ROTARY ENCODER | E40 SERIES | E40S SERIES | E40S8-60-3-T-24 | 12-24VDC | E40S8-60-3-T-24^12-24VDC^ | Энкодер инкрементальный, диаметр корпуса 40 мм, выступающий вал, диаметр вала 8 мм, 60 имп./об., А, В, Z, комплементарный выход, 12-24 В=±5%, кабель без разъема
A2500001220R | A2500001220 | ROTARY ENCODER | E40 SERIES | E40S SERIES | E40S8-60-3-T-5 | 5VDC | E40S8-60-3-T-5^5VDC^
A2500001347R | A2500001347 | ROTARY ENCODER | E40 SERIES | E40S SERIES | E40S8-60-6-L-24 | 12-24VDC | E40S8-60-6-L-24^12-24VDC^
A2500001623R | A2500001623 | ROTARY ENCODER | E40 SERIES | E40S SERIES | E40S8-75-3-T-24-C | 12-24VDC | E40S8-75-3-T-24-C^12-24VDC^ | Энкодер инкрементальный, диаметр корпуса 40 мм, выступающий вал 8 мм, 75 имп./об., А, В, Z, комплементарный выход, 12-24 В=±5%, кабель с разъемом
A2500000949R | A2500000949 | ROTARY ENCODER | E40 SERIES | E40S SERIES | E40S8-800-3-N-24 | 12-24VDC | E40S8-800-3-N-24^12-24VDC^ | Энкодер инкрементальный, d=40мм, Сплошной вал 8мм, 800 имп./об, A, B, Z фаза, Выход NPN с открытым коллектором, 12-24VDC
A2500001252R | A2500001252 | ROTARY ENCODER | E40 SERIES | E40S SERIES | E40S8-800-3-T-24 | 12-24VDC | E40S8-800-3-T-24^12-24VDC^ | Энкодер инкрементальный, d=40мм,выступающий вал 8мм, 800 имп./об, A, B, Z фаза, комплементарный выход, 12-24VDC, кабель без разъема
A2500000397R | A2500000397 | ROTARY ENCODER | E50 SERIES | E50S SERIES | E50S8-1000-3-N-24 | 12-24VDC | E50S8-1000-3-N-24^12-24VDC^ | Энкодер инкрементальный, d=50мм, Сплошной вал 8мм, 1000 имп./об, A, B, Z фаза, Выход NPN с открытым коллектором, 12-24VDC
A2500000398R | A2500000398 | ROTARY ENCODER | E50 SERIES | E50S SERIES | E50S8-1000-3-N-24 | 12-24VDC(5M) | E50S8-1000-3-N-24^12-24VDC(5M)^ | Энкодер инкрементальный, d=50мм, Сплошной вал 8мм, 1000 имп./об, A, B, Z фаза, Выход NPN с открытым коллектором, 12-24VDC
A2500000630R | A2500000630 | ROTARY ENCODER | E50 SERIES | E50S SERIES | E50S8-1000-3-N-24-C | 12-24VDC | E50S8-1000-3-N-24-C^12-24VDC^ | Энкодер инкрементальный: корпус Ø50мм, выступающий вал Ø8мм, 1000 имп./об., выходные фазы: A, B, Z; NPN c открытым коллектором, 12…24V DC, кабель с разъемом, IP50
A2500002131R | A2500002131 | ROTARY ENCODER | E50 SERIES | E50S SERIES | E50S8-1000-3-N-24-CR | 12-24VDC | E50S8-1000-3-N-24-CR^12-24VDC^
A2500002338R | A2500002338 | ROTARY ENCODER | E50 SERIES | E50S SERIES | E50S8-1000-3-N-24-CS | 12-24VDC | E50S8-1000-3-N-24-CS^12-24VDC^ | Энкодер инкрементальный, d=50мм, Выстцпающий вал 8мм, 1000 имп./об, A, B, Z фаза, Выход NPN с открытым коллектором, коннектор сбоку на корпусе, 12-24VDC
A2500000399R | A2500000399 | ROTARY ENCODER | E50 SERIES | E50S SERIES | E50S8-1000-3-N-5 | 5VDC | E50S8-1000-3-N-5^5VDC^
A2500000631R | A2500000631 | ROTARY ENCODER | E50 SERIES | E50S SERIES | E50S8-1000-3-N-5-C | 5VDC | E50S8-1000-3-N-5-C^5VDC^
A2500002132R | A2500002132 | ROTARY ENCODER | E50 SERIES | E50S SERIES | E50S8-1000-3-N-5-CR | 5VDC | E50S8-1000-3-N-5-CR^5VDC^
A2500002339R | A2500002339 | ROTARY ENCODER | E50 SERIES | E50S SERIES | E50S8-1000-3-N-5-CS | 5VDC | E50S8-1000-3-N-5-CS^5VDC^
A2500000276R | A2500000276 | ROTARY ENCODER | E50 SERIES | E50S SERIES | E50S8-1000-3-T-1 | 5-24VDC | E50S8-1000-3-T-1^5-24VDC^
A2500000275R | A2500000275 | ROTARY ENCODER | E50 SERIES | E50S SERIES | E50S8-1000-3-T-24 | 12-24VDC | E50S8-1000-3-T-24^12-24VDC^ | Энкодер инкрементальный, d=50мм, Сплошной вал 8мм, 1000 имп./об, A, B, Z фаза, Комплементарный выход, 12-24VDC, кабель 1,5 м
A2500000277R | A2500000277 | ROTARY ENCODER | E50 SERIES | E50S SERIES | E50S8-1000-3-T-24 | 12-24VDC(5M) | E50S8-1000-3-T-24^12-24VDC(5M)^ | Энкодер инкрементальный, d=50мм, Сплошной вал 8мм, 1000 имп./об, A, B, Z фаза, Комплементарный выход, 12-24VDC, кабель 5 м
A2500000279R | A2500000279 | ROTARY ENCODER | E50 SERIES | E50S SERIES | E50S8-1000-3-T-24 | 12-24VDC(10M) | E50S8-1000-3-T-24^12-24VDC(10M)^ | Энкодер инкрементальный, d=50мм, Сплошной вал 8мм, 1000 имп./об, A, B, Z фаза, Комплементарный выход, 12-24VDC, кабель 10 м
A2500000281R | A2500000281 | ROTARY ENCODER | E50 SERIES | E50S SERIES | E50S8-1000-3-T-24 | 12-24VDC(3M) | E50S8-1000-3-T-24^12-24VDC(3M)^ | Энкодер инкрементальный, d=50мм, Сплошной вал 8мм, 1000 имп./об, A, B, Z фаза, Комплементарный выход, 12-24VDC, кабель 3 м
A2500000287R | A2500000287 | ROTARY ENCODER | E50 SERIES | E50S SERIES | E50S8-1000-3-T-24 | 12-24VDC(6M) | E50S8-1000-3-T-24^12-24VDC(6M)^ | Энкодер инкрементальный, d=50мм, Сплошной вал 8мм, 1000 имп./об, A, B, Z фаза, Комплементарный выход, 12-24VDC, кабель 6 м
A2500000290R | A2500000290 | ROTARY ENCODER | E50 SERIES | E50S SERIES | E50S8-1000-3-T-24 | 12-24VDC(8M) | E50S8-1000-3-T-24^12-24VDC(8M)^ | Энкодер инкрементальный, d=50мм, Сплошной вал 8мм, 1000 имп./об, A, B, Z фаза, Комплементарный выход, 12-24VDC, кабель 8 м
A2500000569R | A2500000569 | ROTARY ENCODER | E50 SERIES | E50S SERIES | E50S8-1000-3-T-24-C | 12-24VDC | E50S8-1000-3-T-24-C^12-24VDC^ | Энкодер инкрементальный, d=50мм, Сплошной вал 8мм, 1000 имп./об, A, B, Z фаза, Комплементарный выход, С коннектором на кабеле
A2500002071R | A2500002071 | ROTARY ENCODER | E50 SERIES | E50S SERIES | E50S8-1000-3-T-24-CR | 12-24VDC | E50S8-1000-3-T-24-CR^12-24VDC^ | Энкодер инкрементальный, d=50мм, Сплошной вал 8мм, 1000 имп./об, A, B, Z фаза, Комплементарный выход, Разъём с осевым расположением
A2500002278R | A2500002278 | ROTARY ENCODER | E50 SERIES | E50S SERIES | E50S8-1000-3-T-24-CS | 12-24VDC | E50S8-1000-3-T-24-CS^12-24VDC^ | Энкодер инкрементальный, d=50мм, Сплошной вал 8мм, 1000 имп./об, A, B, Z фаза, Комплементарный выход, Разъем с радиальным расположением
A2500000280R | A2500000280 | ROTARY ENCODER | E50 SERIES | E50S SERIES | E50S8-1000-3-T-5 | 5VDC | E50S8-1000-3-T-5^5VDC^ | Энкодер инкрементальный, d=50мм, Сплошной вал 8мм, 1000 имп./об, A, B, Z фаза, Комплементарный выход, 5VDC
A2500000570R | A2500000570 | ROTARY ENCODER | E50 SERIES | E50S SERIES | E50S8-1000-3-T-5-C | 5VDC | E50S8-1000-3-T-5-C^5VDC^
A2500002072R | A2500002072 | ROTARY ENCODER | E50 SERIES | E50S SERIES | E50S8-1000-3-T-5-CR | 5VDC | E50S8-1000-3-T-5-CR^5VDC^
A2500002279R | A2500002279 | ROTARY ENCODER | E50 SERIES | E50S SERIES | E50S8-1000-3-T-5-CS | 5VDC | E50S8-1000-3-T-5-CS^5VDC^
A2500000435R | A2500000435 | ROTARY ENCODER | E50 SERIES | E50S SERIES | E50S8-1000-3-V-24 | 12-24VDC | E50S8-1000-3-V-24^12-24VDC^ | Энкодер инкрементальный, d=50мм, Сплошной вал 8мм, 1000 имп./об, A, B, Z фаза, Выход напряжения, 12-24VDC
A2500000436R | A2500000436 | ROTARY ENCODER | E50 SERIES | E50S SERIES | E50S8-1000-3-V-24 | 12-24VDC(5M) | E50S8-1000-3-V-24^12-24VDC(5M)^ | Энкодер инкрементальный, d=50мм, Сплошной вал 8мм, 1000 имп./об, A, B, Z фаза, Выход напряжения, 12-24VDC
A2500000688R | A2500000688 | ROTARY ENCODER | E50 SERIES | E50S SERIES | E50S8-1000-3-V-24-C | 12-24VDC | E50S8-1000-3-V-24-C^12-24VDC^
A2500002189R | A2500002189 | ROTARY ENCODER | E50 SERIES | E50S SERIES | E50S8-1000-3-V-24-CR | 12-24VDC | E50S8-1000-3-V-24-CR^12-24VDC^
A2500002397R | A2500002397 | ROTARY ENCODER | E50 SERIES | E50S SERIES | E50S8-1000-3-V-24-CS | 12-24VDC | E50S8-1000-3-V-24-CS^12-24VDC^
A2500000434R | A2500000434 | ROTARY ENCODER | E50 SERIES | E50S SERIES | E50S8-1000-3-V-5 | 5VDC | E50S8-1000-3-V-5^5VDC^
A2500000689R | A2500000689 | ROTARY ENCODER | E50 SERIES | E50S SERIES | E50S8-1000-3-V-5-C | 5VDC | E50S8-1000-3-V-5-C^5VDC^
A2500002190R | A2500002190 | ROTARY ENCODER | E50 SERIES | E50S SERIES | E50S8-1000-3-V-5-CR | 5VDC | E50S8-1000-3-V-5-CR^5VDC^
A2500002398R | A2500002398 | ROTARY ENCODER | E50 SERIES | E50S SERIES | E50S8-1000-3-V-5-CS | 5VDC | E50S8-1000-3-V-5-CS^5VDC^
A2500000761R | A2500000761 | ROTARY ENCODER | E50 SERIES | E50S SERIES | E50S8-1000-6-L-24 | 12-24VDC | E50S8-1000-6-L-24^12-24VDC^
A2500000788R | A2500000788 | ROTARY ENCODER | E50 SERIES | E50S SERIES | E50S8-1000-6-L-24-C | 12-24VDC^ | E50S8-1000-6-L-24-C^12-24VDC^^
A2500000508R | A2500000508 | ROTARY ENCODER | E50 SERIES | E50S SERIES | E50S8-1000-6-L-5 | 5VDC | E50S8-1000-6-L-5^5VDC^ | Энкодер инкрементальный, d=50мм, Выступающий вал 8мм, 1000 имп./об, A, A/, B, B/, Z, Z/ фаза, выход: Line Driver (дифференциальный), 5VDC
A2500000509R | A2500000509 | ROTARY ENCODER | E50 SERIES | E50S SERIES | E50S8-1000-6-L-5 | 5VDC(8M) | E50S8-1000-6-L-5^5VDC(8M)^ | Энкодер инкрементальный, d=50мм, Сплошной вал 8мм, 1000 имп./об, A, A/, B, B/, Z, Z/ фаза, выход: Line Driver (дифференциальный), 5VDC
A2500000510R | A2500000510 | ROTARY ENCODER | E50 SERIES | E50S SERIES | E50S8-1000-6-L-5 | 5VDC(3M) | E50S8-1000-6-L-5^5VDC(3M)^
A2500000731R | A2500000731 | ROTARY ENCODER | E50 SERIES | E50S SERIES | E50S8-1000-6-L-5-C | 5VDC | E50S8-1000-6-L-5-C^5VDC^
A2500002232R | A2500002232 | ROTARY ENCODER | E50 SERIES | E50S SERIES | E50S8-1000-6-L-5-CR | 5VDC | E50S8-1000-6-L-5-CR^5VDC^
A2500002439R | A2500002439 | ROTARY ENCODER | E50 SERIES | E50S SERIES | E50S8-1000-6-L-5-CS | 5VDC | E50S8-1000-6-L-5-CS^5VDC^
A2500000365R | A2500000365 | ROTARY ENCODER | E50 SERIES | E50S SERIES | E50S8-100-3-N-24 | 12-24VDC | E50S8-100-3-N-24^12-24VDC^ | Энкодер инкрементальный, d=50мм, Сплошной вал 8мм, 100 имп./об, A, B, Z фаза, Выход NPN с открытым коллектором, 12-24VDC
A2500000367R | A2500000367 | ROTARY ENCODER | E50 SERIES | E50S SERIES | E50S8-100-3-N-24 | 12-24VDC(5M) | E50S8-100-3-N-24^12-24VDC(5M)^
A2500000368R | A2500000368 | ROTARY ENCODER | E50 SERIES | E50S SERIES | E50S8-100-3-N-24 | 12-24VDC(IP64) | E50S8-100-3-N-24^12-24VDC(IP64)^ | Энкодер инкрементальный, d=50мм, Сплошной вал 8мм, 100 имп./об, A, B, Z фаза, Выход NPN с открытым коллектором, 12-24VDC
A2500000608R | A2500000608 | ROTARY ENCODER | E50 SERIES | E50S SERIES | E50S8-100-3-N-24-C | 12-24VDC | E50S8-100-3-N-24-C^12-24VDC^
A2500002110R | A2500002110 | ROTARY ENCODER | E50 SERIES | E50S SERIES | E50S8-100-3-N-24-CR | 12-24VDC | E50S8-100-3-N-24-CR^12-24VDC^
A2500002317R | A2500002317 | ROTARY ENCODER | E50 SERIES | E50S SERIES | E50S8-100-3-N-24-CS | 12-24VDC | E50S8-100-3-N-24-CS^12-24VDC^
A2500000366R | A2500000366 | ROTARY ENCODER | E50 SERIES | E50S SERIES | E50S8-100-3-N-5 | 5VDC | E50S8-100-3-N-5^5VDC^
A2500000609R | A2500000609 | ROTARY ENCODER | E50 SERIES | E50S SERIES | E50S8-100-3-N-5-C | 5VDC | E50S8-100-3-N-5-C^5VDC^
A2500002111R | A2500002111 | ROTARY ENCODER | E50 SERIES | E50S SERIES | E50S8-100-3-N-5-CR | 5VDC | E50S8-100-3-N-5-CR^5VDC^
A2500002318R | A2500002318 | ROTARY ENCODER | E50 SERIES | E50S SERIES | E50S8-100-3-N-5-CS | 5VDC | E50S8-100-3-N-5-CS^5VDC^
A2500000227R | A2500000227 | ROTARY ENCODER | E50 SERIES | E50S SERIES | E50S8-100-3-T-1 | 5-24VDC | E50S8-100-3-T-1^5-24VDC^
A2500000228R | A2500000228 | ROTARY ENCODER | E50 SERIES | E50S SERIES | E50S8-100-3-T-1 | 5-24VDC(8M) | E50S8-100-3-T-1^5-24VDC(8M)^
A2500000222R | A2500000222 | ROTARY ENCODER | E50 SERIES | E50S SERIES | E50S8-100-3-T-24 | 12-24VDC | E50S8-100-3-T-24^12-24VDC^ | Энкодер инкрементальный, d=50мм, Сплошной вал 8мм, 100 имп./об, A, B, Z фаза, Комплементарный выход, 12-24VDC
A2500000223R | A2500000223 | ROTARY ENCODER | E50 SERIES | E50S SERIES | E50S8-100-3-T-24 | 12-24VDC(8M) | E50S8-100-3-T-24^12-24VDC(8M)^ | Энкодер инкрементальный, d=50мм, Сплошной вал 8мм, 100 имп./об, A, B, Z фаза, Комплементарный выход, 12-24VDC, кабель 8 м
A2500000224R | A2500000224 | ROTARY ENCODER | E50 SERIES | E50S SERIES | E50S8-100-3-T-24 | 12-24VDC(10M) | E50S8-100-3-T-24^12-24VDC(10M)^ | Энкодер инкрементальный, d=50мм, Сплошной вал 8мм, 100 имп./об, A, B, Z фаза, Комплементарный выход, 12-24VDC, кабель 10 м
A2500000226R | A2500000226 | ROTARY ENCODER | E50 SERIES | E50S SERIES | E50S8-100-3-T-24 | 12-24VDC(5M) | E50S8-100-3-T-24^12-24VDC(5M)^ | Энкодер инкрементальный, d=50мм, Сплошной вал 8мм, 100 имп./об, A, B, Z фаза, Комплементарный выход, 12-24VDC, кабель 5 м
A2500000546R | A2500000546 | ROTARY ENCODER | E50 SERIES | E50S SERIES | E50S8-100-3-T-24-C | 12-24VDC | E50S8-100-3-T-24-C^12-24VDC^
A2500002050R | A2500002050 | ROTARY ENCODER | E50 SERIES | E50S SERIES | E50S8-100-3-T-24-CR | 12-24VDC | E50S8-100-3-T-24-CR^12-24VDC^ | Энкодер инкрементальный, d=50мм, Сплошной вал 8мм, 100 имп./об, A, B, Z фаза, Комплементарный выход, Разъём с осевым расположением
A2500002258R | A2500002258 | ROTARY ENCODER | E50 SERIES | E50S SERIES | E50S8-100-3-T-24-CS | 12-24VDC | E50S8-100-3-T-24-CS^12-24VDC^ | Энкодер инкрементальный, d=50мм, Сплошной вал 8мм, 100 имп./об, A, B, Z фаза, Комплементарный выход, Разъем с радиальным расположением
A2500000225R | A2500000225 | ROTARY ENCODER | E50 SERIES | E50S SERIES | E50S8-100-3-T-5 | 5VDC | E50S8-100-3-T-5^5VDC^ | Энкодер инкрементальный, d=50мм, Сплошной вал 8мм, 100 имп./об, A, B, Z фаза, Комплементарный выход, 5VDC
A2500000547R | A2500000547 | ROTARY ENCODER | E50 SERIES | E50S SERIES | E50S8-100-3-T-5-C | 5VDC | E50S8-100-3-T-5-C^5VDC^
A2500002051R | A2500002051 | ROTARY ENCODER | E50 SERIES | E50S SERIES | E50S8-100-3-T-5-CR | 5VDC | E50S8-100-3-T-5-CR^5VDC^
A2500002259R | A2500002259 | ROTARY ENCODER | E50 SERIES | E50S SERIES | E50S8-100-3-T-5-CS | 5VDC | E50S8-100-3-T-5-CS^5VDC^
A2500000442R | A2500000442 | ROTARY ENCODER | E50 SERIES | E50S SERIES | E50S8-100-3-V-24 | 12-24VDC | E50S8-100-3-V-24^12-24VDC^ | Энкодер инкрементальный, d=50мм, Сплошной вал 8мм, 100 имп./об, A, B, Z фаза, Выход напряжения, 12-24VDC
A2500000444R | A2500000444 | ROTARY ENCODER | E50 SERIES | E50S SERIES | E50S8-100-3-V-24 | 12-24VDC(5M) | E50S8-100-3-V-24^12-24VDC(5M)^ | Энкодер инкрементальный, d=50мм, Сплошной вал 8мм, 100 имп./об, A, B, Z фаза, Выход напряжения, 12-24VDC
A2500000668R | A2500000668 | ROTARY ENCODER | E50 SERIES | E50S SERIES | E50S8-100-3-V-24-C | 12-24VDC | E50S8-100-3-V-24-C^12-24VDC^
A2500002169R | A2500002169 | ROTARY ENCODER | E50 SERIES | E50S SERIES | E50S8-100-3-V-24-CR | 12-24VDC | E50S8-100-3-V-24-CR^12-24VDC^
A2500002377R | A2500002377 | ROTARY ENCODER | E50 SERIES | E50S SERIES | E50S8-100-3-V-24-CS | 12-24VDC | E50S8-100-3-V-24-CS^12-24VDC^
A2500000443R | A2500000443 | ROTARY ENCODER | E50 SERIES | E50S SERIES | E50S8-100-3-V-5 | 5VDC | E50S8-100-3-V-5^5VDC^
A2500000669R | A2500000669 | ROTARY ENCODER | E50 SERIES | E50S SERIES | E50S8-100-3-V-5-C | 5VDC | E50S8-100-3-V-5-C^5VDC^
A2500002170R | A2500002170 | ROTARY ENCODER | E50 SERIES | E50S SERIES | E50S8-100-3-V-5-CR | 5VDC | E50S8-100-3-V-5-CR^5VDC^
A2500002378R | A2500002378 | ROTARY ENCODER | E50 SERIES | E50S SERIES | E50S8-100-3-V-5-CS | 5VDC | E50S8-100-3-V-5-CS^5VDC^
A2500000751R | A2500000751 | ROTARY ENCODER | E50 SERIES | E50S SERIES | E50S8-100-6-L-24 | 12-24VDC | E50S8-100-6-L-24^12-24VDC^
A2500000778R | A2500000778 | ROTARY ENCODER | E50 SERIES | E50S SERIES | E50S8-100-6-L-24-C | 12-24VDC | E50S8-100-6-L-24-C^12-24VDC^
A2500000496R | A2500000496 | ROTARY ENCODER | E50 SERIES | E50S SERIES | E50S8-100-6-L-5 | 5VDC | E50S8-100-6-L-5^5VDC^ | Энкодер инкрементальный, d=50мм, Сплошной вал 8мм, 100 имп./об, A, A/, B, B/, Z, Z/ фаза, выход: Line Driver (дифференциальный), 5VDC
A2500000498R | A2500000498 | ROTARY ENCODER | E50 SERIES | E50S SERIES | E50S8-100-6-L-5 | 5VDC(5M) | E50S8-100-6-L-5^5VDC(5M)^ | Энкодер инкрементальный, d=50мм, Сплошной вал 8мм, 100 имп./об, A, A/, B, B/, Z, Z/ фаза, выход: Line Driver (дифференциальный), 5VDC
A2500000721R | A2500000721 | ROTARY ENCODER | E50 SERIES | E50S SERIES | E50S8-100-6-L-5-C | 5VDC | E50S8-100-6-L-5-C^5VDC^
A2500002222R | A2500002222 | ROTARY ENCODER | E50 SERIES | E50S SERIES | E50S8-100-6-L-5-CR | 5VDC | E50S8-100-6-L-5-CR^5VDC^
A2500002429R | A2500002429 | ROTARY ENCODER | E50 SERIES | E50S SERIES | E50S8-100-6-L-5-CS | 5VDC | E50S8-100-6-L-5-CS^5VDC^
A2500000400R | A2500000400 | ROTARY ENCODER | E50 SERIES | E50S SERIES | E50S8-1024-3-N-24 | 12-24VDC | E50S8-1024-3-N-24^12-24VDC^ | Энкодер инкрементальный, d=50мм, Сплошной вал 8мм, 1024 имп./об, A, B, Z фаза, Выход NPN с открытым коллектором, 12-24VDC
A2500000401R | A2500000401 | ROTARY ENCODER | E50 SERIES | E50S SERIES | E50S8-1024-3-N-24 | 12-24VDC(5M) | E50S8-1024-3-N-24^12-24VDC(5M)^ | Энкодер инкрементальный, d=50мм, Сплошной вал 8мм, 1024 имп./об, A, B, Z фаза, Выход NPN с открытым коллектором, 12-24VDC
A2500000632R | A2500000632 | ROTARY ENCODER | E50 SERIES | E50S SERIES | E50S8-1024-3-N-24-C | 12-24VDC | E50S8-1024-3-N-24-C^12-24VDC^
A2500002133R | A2500002133 | ROTARY ENCODER | E50 SERIES | E50S SERIES | E50S8-1024-3-N-24-CR | 12-24VDC | E50S8-1024-3-N-24-CR^12-24VDC^
A2500002340R | A2500002340 | ROTARY ENCODER | E50 SERIES | E50S SERIES | E50S8-1024-3-N-24-CS | 12-24VDC | E50S8-1024-3-N-24-CS^12-24VDC^ | Энкодер инкрементальный, d=50мм, Сплошной вал 8мм, 1024 имп./об, A, B, Z фаза, Выход NPN с открытым коллектором, коннектор сбоку на корпусе, 12-24VDC
A2500000402R | A2500000402 | ROTARY ENCODER | E50 SERIES | E50S SERIES | E50S8-1024-3-N-5 | 5VDC | E50S8-1024-3-N-5^5VDC^
A2500000633R | A2500000633 | ROTARY ENCODER | E50 SERIES | E50S SERIES | E50S8-1024-3-N-5-C | 5VDC | E50S8-1024-3-N-5-C^5VDC^
A2500002134R | A2500002134 | ROTARY ENCODER | E50 SERIES | E50S SERIES | E50S8-1024-3-N-5-CR | 5VDC | E50S8-1024-3-N-5-CR^5VDC^
A2500002341R | A2500002341 | ROTARY ENCODER | E50 SERIES | E50S SERIES | E50S8-1024-3-N-5-CS | 5VDC | E50S8-1024-3-N-5-CS^5VDC^
A2500000283R | A2500000283 | ROTARY ENCODER | E50 SERIES | E50S SERIES | E50S8-1024-3-T-1 | 5-24VDC | E50S8-1024-3-T-1^5-24VDC^
A2500000291R | A2500000291 | ROTARY ENCODER | E50 SERIES | E50S SERIES | E50S8-1024-3-T-1 | 5-24VDC(3M) | E50S8-1024-3-T-1^5-24VDC(3M)^
A2500000292R | A2500000292 | ROTARY ENCODER | E50 SERIES | E50S SERIES | E50S8-1024-3-T-1 | 5-24VDC(11M) | E50S8-1024-3-T-1^5-24VDC(11M)^
A2500000282R | A2500000282 | ROTARY ENCODER | E50 SERIES | E50S SERIES | E50S8-1024-3-T-24 | 12-24VDC | E50S8-1024-3-T-24^12-24VDC^ | Энкодер инкрементальный, d=50мм, Сплошной вал 8мм, 1024 имп./об, A, B, Z фаза, Комплементарный выход, 12-24VDC
A2500000289R | A2500000289 | ROTARY ENCODER | E50 SERIES | E50S SERIES | E50S8-1024-3-T-24 | 12-24VDC(8M) | E50S8-1024-3-T-24^12-24VDC(8M)^ | Энкодер инкрементальный, d=50мм, Сплошной вал 8мм, 1024 имп./об, A, B, Z фаза, Комплементарный выход, 12-24VDC, кабель 8 м
A2500000571R | A2500000571 | ROTARY ENCODER | E50 SERIES | E50S SERIES | E50S8-1024-3-T-24-C | 12-24VDC | E50S8-1024-3-T-24-C^12-24VDC^
A2500002073R | A2500002073 | ROTARY ENCODER | E50 SERIES | E50S SERIES | E50S8-1024-3-T-24-CR | 12-24VDC | E50S8-1024-3-T-24-CR^12-24VDC^ | Энкодер инкрементальный, d=50мм, Сплошной вал 8мм, 1024 имп./об, A, B, Z фаза, Комплементарный выход, Разъём с осевым расположением
A2500002280R | A2500002280 | ROTARY ENCODER | E50 SERIES | E50S SERIES | E50S8-1024-3-T-24-CS | 12-24VDC | E50S8-1024-3-T-24-CS^12-24VDC^ | Энкодер инкрементальный, d=50мм, Сплошной вал 8мм, 1024 имп./об, A, B, Z фаза, Комплементарный выход, Разъем с радиальным расположением
A2500000286R | A2500000286 | ROTARY ENCODER | E50 SERIES | E50S SERIES | E50S8-1024-3-T-5 | 5VDC | E50S8-1024-3-T-5^5VDC^ | Энкодер инкрементальный, d=50мм, Сплошной вал 8мм, 1024 имп./об, A, B, Z фаза, Комплементарный выход, 5VDC
A2500000572R | A2500000572 | ROTARY ENCODER | E50 SERIES | E50S SERIES | E50S8-1024-3-T-5-C | 5VDC | E50S8-1024-3-T-5-C^5VDC^
A2500002074R | A2500002074 | ROTARY ENCODER | E50 SERIES | E50S SERIES | E50S8-1024-3-T-5-CR | 5VDC | E50S8-1024-3-T-5-CR^5VDC^
A2500002281R | A2500002281 | ROTARY ENCODER | E50 SERIES | E50S SERIES | E50S8-1024-3-T-5-CS | 5VDC | E50S8-1024-3-T-5-CS^5VDC^
A2500000284R | A2500000284 | ROTARY ENCODER | E50 SERIES | E50S SERIES | E50S8-1024-3-V-24 | 12-24VDC | E50S8-1024-3-V-24^12-24VDC^ | Энкодер инкрементальный, d=50мм, Сплошной вал 8мм, 1024 имп./об, A, B, Z фаза, Выход напряжения, 12-24VDC
A2500000690R | A2500000690 | ROTARY ENCODER | E50 SERIES | E50S SERIES | E50S8-1024-3-V-24-C | 12-24VDC | E50S8-1024-3-V-24-C^12-24VDC^
A2500002191R | A2500002191 | ROTARY ENCODER | E50 SERIES | E50S SERIES | E50S8-1024-3-V-24-CR | 12-24VDC | E50S8-1024-3-V-24-CR^12-24VDC^
A2500002399R | A2500002399 | ROTARY ENCODER | E50 SERIES | E50S SERIES | E50S8-1024-3-V-24-CS | 12-24VDC | E50S8-1024-3-V-24-CS^12-24VDC^
A2500000285R | A2500000285 | ROTARY ENCODER | E50 SERIES | E50S SERIES | E50S8-1024-3-V-5 | 5VDC | E50S8-1024-3-V-5^5VDC^
A2500000691R | A2500000691 | ROTARY ENCODER | E50 SERIES | E50S SERIES | E50S8-1024-3-V-5-C | 5VDC | E50S8-1024-3-V-5-C^5VDC^
A2500002192R | A2500002192 | ROTARY ENCODER | E50 SERIES | E50S SERIES | E50S8-1024-3-V-5-CR | 5VDC | E50S8-1024-3-V-5-CR^5VDC^
A2500002400R | A2500002400 | ROTARY ENCODER | E50 SERIES | E50S SERIES | E50S8-1024-3-V-5-CS | 5VDC | E50S8-1024-3-V-5-CS^5VDC^
A2500000762R | A2500000762 | ROTARY ENCODER | E50 SERIES | E50S SERIES | E50S8-1024-6-L-24 | 12-24VDC | E50S8-1024-6-L-24^12-24VDC^ | Энкодер инкрементальный, d=50мм, Сплошной вал 8мм, 1024 имп./об, A, A/, B, B/, Z, Z/ фаза, выход: Line Driver (дифференциальный), 12-24VDC
A2500000789R | A2500000789 | ROTARY ENCODER | E50 SERIES | E50S SERIES | E50S8-1024-6-L-24-C | 12-24VDC | E50S8-1024-6-L-24-C^12-24VDC^ | Энкодер инкрементальный, d=50мм, Сплошной вал 8мм, 1024 имп./об, A, A/, B, B/, Z, Z/ фаза, выход: Line Driver (дифференциальный), 12-24VDC, Кабель с разъёмом
A2500000515R | A2500000515 | ROTARY ENCODER | E50 SERIES | E50S SERIES | E50S8-1024-6-L-5 | 5VDC | E50S8-1024-6-L-5^5VDC^ | Энкодер инкрементальный, d=50мм, Сплошной вал 8мм, 1024 имп./об, A, A/, B, B/, Z, Z/ фаза, выход: Line Driver (дифференциальный), 5VDC
A2500000516R | A2500000516 | ROTARY ENCODER | E50 SERIES | E50S SERIES | E50S8-1024-6-L-5 | 5VDC(5M) | E50S8-1024-6-L-5^5VDC(5M)^ | Энкодер инкрементальный, d=50мм, Сплошной вал 8мм, 1024 имп./об, A, A/, B, B/, Z, Z/ фаза, выход: Line Driver (дифференциальный), 5VDC
A2500000517R | A2500000517 | ROTARY ENCODER | E50 SERIES | E50S SERIES | E50S8-1024-6-L-5 | 5VDC(8M) | E50S8-1024-6-L-5^5VDC(8M)^ | Энкодер инкрементальный, d=50мм, Сплошной вал 8мм, 1024 имп./об, A, A/, B, B/, Z, Z/ фаза, выход: Line Driver (дифференциальный), 5VDC
A2500000518R | A2500000518 | ROTARY ENCODER | E50 SERIES | E50S SERIES | E50S8-1024-6-L-5 | 5VDC(3M) | E50S8-1024-6-L-5^5VDC(3M)^
A2500000732R | A2500000732 | ROTARY ENCODER | E50 SERIES | E50S SERIES | E50S8-1024-6-L-5-C | 5VDC | E50S8-1024-6-L-5-C^5VDC^
A2500002233R | A2500002233 | ROTARY ENCODER | E50 SERIES | E50S SERIES | E50S8-1024-6-L-5-CR | 5VDC | E50S8-1024-6-L-5-CR^5VDC^
A2500002440R | A2500002440 | ROTARY ENCODER | E50 SERIES | E50S SERIES | E50S8-1024-6-L-5-CS | 5VDC | E50S8-1024-6-L-5-CS^5VDC^
A2500000340R | A2500000340 | ROTARY ENCODER | E50 SERIES | E50S SERIES | E50S8-10-2-N-24 | 12-24VDC | E50S8-10-2-N-24^12-24VDC^
A2500000341R | A2500000341 | ROTARY ENCODER | E50 SERIES | E50S SERIES | E50S8-10-2-N-5 | 5VDC | E50S8-10-2-N-5^5VDC^
A2500000191R | A2500000191 | ROTARY ENCODER | E50 SERIES | E50S SERIES | E50S8-10-2-T-24 | 12-24VDC | E50S8-10-2-T-24^12-24VDC^
A2500000438R | A2500000438 | ROTARY ENCODER | E50 SERIES | E50S SERIES | E50S8-10-2-V-24 | 12-24VDC | E50S8-10-2-V-24^12-24VDC^
A2500000345R | A2500000345 | ROTARY ENCODER | E50 SERIES | E50S SERIES | E50S8-10-3-N-24 | 12-24VDC | E50S8-10-3-N-24^12-24VDC^
A2500000597R | A2500000597 | ROTARY ENCODER | E50 SERIES | E50S SERIES | E50S8-10-3-N-24-C | 12-24VDC | E50S8-10-3-N-24-C^12-24VDC^
A2500002099R | A2500002099 | ROTARY ENCODER | E50 SERIES | E50S SERIES | E50S8-10-3-N-24-CR | 12-24VDC | E50S8-10-3-N-24-CR^12-24VDC^
A2500002307R | A2500002307 | ROTARY ENCODER | E50 SERIES | E50S SERIES | E50S8-10-3-N-24-CS | 12-24VDC | E50S8-10-3-N-24-CS^12-24VDC^
A2500000598R | A2500000598 | ROTARY ENCODER | E50 SERIES | E50S SERIES | E50S8-10-3-N-5-C | 5VDC | E50S8-10-3-N-5-C^5VDC^
A2500002100R | A2500002100 | ROTARY ENCODER | E50 SERIES | E50S SERIES | E50S8-10-3-N-5-CR | 5VDC | E50S8-10-3-N-5-CR^5VDC^
A2500002308R | A2500002308 | ROTARY ENCODER | E50 SERIES | E50S SERIES | E50S8-10-3-N-5-CS | 5VDC | E50S8-10-3-N-5-CS^5VDC^
A2500000193R | A2500000193 | ROTARY ENCODER | E50 SERIES | E50S SERIES | E50S8-10-3-T-1 | 5-24VDC | E50S8-10-3-T-1^5-24VDC^
A2500000192R | A2500000192 | ROTARY ENCODER | E50 SERIES | E50S SERIES | E50S8-10-3-T-24 | 12-24VDC (5M) | E50S8-10-3-T-24^12-24VDC (5M)^
A2500000199R | A2500000199 | ROTARY ENCODER | E50 SERIES | E50S SERIES | E50S8-10-3-T-24 | 12-24VDC | E50S8-10-3-T-24^12-24VDC^ | Энкодер инкрементальный, d=50мм, Сплошной вал 8мм, 10 имп./об, A, B, Z фаза, Комплементарный выход, 12-24VDC
A2500000535R | A2500000535 | ROTARY ENCODER | E50 SERIES | E50S SERIES | E50S8-10-3-T-24-C | 12-24VDC | E50S8-10-3-T-24-C^12-24VDC^
A2500002039R | A2500002039 | ROTARY ENCODER | E50 SERIES | E50S SERIES | E50S8-10-3-T-24-CR | 12-24VDC | E50S8-10-3-T-24-CR^12-24VDC^ | Энкодер инкрементальный, d=50мм, Сплошной вал 8мм, 10 имп./об, A, B, Z фаза, Комплементарный выход, Разъём с осевым расположением
A2500002247R | A2500002247 | ROTARY ENCODER | E50 SERIES | E50S SERIES | E50S8-10-3-T-24-CS | 12-24VDC | E50S8-10-3-T-24-CS^12-24VDC^
A2500000200R | A2500000200 | ROTARY ENCODER | E50 SERIES | E50S SERIES | E50S8-10-3-T-5 | 5VDC | E50S8-10-3-T-5^5VDC^
A2500000536R | A2500000536 | ROTARY ENCODER | E50 SERIES | E50S SERIES | E50S8-10-3-T-5-C | 5VDC | E50S8-10-3-T-5-C^5VDC^
A2500002040R | A2500002040 | ROTARY ENCODER | E50 SERIES | E50S SERIES | E50S8-10-3-T-5-CR | 5VDC | E50S8-10-3-T-5-CR^5VDC^
A2500002248R | A2500002248 | ROTARY ENCODER | E50 SERIES | E50S SERIES | E50S8-10-3-T-5-CS | 5VDC | E50S8-10-3-T-5-CS^5VDC^
A2500000428R | A2500000428 | ROTARY ENCODER | E50 SERIES | E50S SERIES | E50S8-10-3-V-24 | 12-24VDC | E50S8-10-3-V-24^12-24VDC^ | Энкодер инкрементальный, d=50мм, Сплошной вал 8мм, 10 имп./об, A, B, Z фаза, Выход напряжения, 12-24VDC
A2500000658R | A2500000658 | ROTARY ENCODER | E50 SERIES | E50S SERIES | E50S8-10-3-V-24-C | 12-24VDC | E50S8-10-3-V-24-C^12-24VDC^
A2500002159R | A2500002159 | ROTARY ENCODER | E50 SERIES | E50S SERIES | E50S8-10-3-V-24-CR | 12-24VDC | E50S8-10-3-V-24-CR^12-24VDC^
A2500002366R | A2500002366 | ROTARY ENCODER | E50 SERIES | E50S SERIES | E50S8-10-3-V-24-CS | 12-24VDC | E50S8-10-3-V-24-CS^12-24VDC^
A2500000429R | A2500000429 | ROTARY ENCODER | E50 SERIES | E50S SERIES | E50S8-10-3-V-5 | 5VDC | E50S8-10-3-V-5^5VDC^
A2500000659R | A2500000659 | ROTARY ENCODER | E50 SERIES | E50S SERIES | E50S8-10-3-V-5-C | 5VDC | E50S8-10-3-V-5-C^5VDC^
A2500002160R | A2500002160 | ROTARY ENCODER | E50 SERIES | E50S SERIES | E50S8-10-3-V-5-CR | 5VDC | E50S8-10-3-V-5-CR^5VDC^
A2500002367R | A2500002367 | ROTARY ENCODER | E50 SERIES | E50S SERIES | E50S8-10-3-V-5-CS | 5VDC | E50S8-10-3-V-5-CS^5VDC^
A2500000488R | A2500000488 | ROTARY ENCODER | E50 SERIES | E50S SERIES | E50S8-10-4-L-5 | 5VDC | E50S8-10-4-L-5^5VDC^
A2500000746R | A2500000746 | ROTARY ENCODER | E50 SERIES | E50S SERIES | E50S8-10-6-L-24 | 12-24VDC | E50S8-10-6-L-24^12-24VDC^
A2500000773R | A2500000773 | ROTARY ENCODER | E50 SERIES | E50S SERIES | E50S8-10-6-L-24-C | 12-24VDC | E50S8-10-6-L-24-C^12-24VDC^
A2500000491R | A2500000491 | ROTARY ENCODER | E50 SERIES | E50S SERIES | E50S8-10-6-L-5 | 5VDC | E50S8-10-6-L-5^5VDC^
A2500000716R | A2500000716 | ROTARY ENCODER | E50 SERIES | E50S SERIES | E50S8-10-6-L-5-C | 5VDC | E50S8-10-6-L-5-C^5VDC^
A2500002216R | A2500002216 | ROTARY ENCODER | E50 SERIES | E50S SERIES | E50S8-10-6-L-5-CR | 5VDC | E50S8-10-6-L-5-CR^5VDC^
A2500002424R | A2500002424 | ROTARY ENCODER | E50 SERIES | E50S SERIES | E50S8-10-6-L-5-CS | 5VDC | E50S8-10-6-L-5-CS^5VDC^
A2500000403R | A2500000403 | ROTARY ENCODER | E50 SERIES | E50S SERIES | E50S8-1200-3-N-24 | 12-24VDC | E50S8-1200-3-N-24^12-24VDC^
A2500000634R | A2500000634 | ROTARY ENCODER | E50 SERIES | E50S SERIES | E50S8-1200-3-N-24-C | 12-24VDC | E50S8-1200-3-N-24-C^12-24VDC^
A2500002135R | A2500002135 | ROTARY ENCODER | E50 SERIES | E50S SERIES | E50S8-1200-3-N-24-CR | 12-24VDC | E50S8-1200-3-N-24-CR^12-24VDC^
A2500002342R | A2500002342 | ROTARY ENCODER | E50 SERIES | E50S SERIES | E50S8-1200-3-N-24-CS | 12-24VDC | E50S8-1200-3-N-24-CS^12-24VDC^
A2500000404R | A2500000404 | ROTARY ENCODER | E50 SERIES | E50S SERIES | E50S8-1200-3-N-5 | 5VDC | E50S8-1200-3-N-5^5VDC^
A2500000635R | A2500000635 | ROTARY ENCODER | E50 SERIES | E50S SERIES | E50S8-1200-3-N-5-C | 5VDC | E50S8-1200-3-N-5-C^5VDC^
A2500002136R | A2500002136 | ROTARY ENCODER | E50 SERIES | E50S SERIES | E50S8-1200-3-N-5-CR | 5VDC | E50S8-1200-3-N-5-CR^5VDC^
A2500002343R | A2500002343 | ROTARY ENCODER | E50 SERIES | E50S SERIES | E50S8-1200-3-N-5-CS | 5VDC | E50S8-1200-3-N-5-CS^5VDC^
A2500000302R | A2500000302 | ROTARY ENCODER | E50 SERIES | E50S SERIES | E50S8-1200-3-T-1 | 5-24VDC | E50S8-1200-3-T-1^5-24VDC^
A2500000293R | A2500000293 | ROTARY ENCODER | E50 SERIES | E50S SERIES | E50S8-1200-3-T-24 | 12-24VDC | E50S8-1200-3-T-24^12-24VDC^ | Энкодер инкрементальный, d=50мм, Сплошной вал 8мм, 1200 имп./об, A, B, Z фаза, Комплементарный выход, 12-24VDC
A2500000573R | A2500000573 | ROTARY ENCODER | E50 SERIES | E50S SERIES | E50S8-1200-3-T-24-C | 12-24VDC | E50S8-1200-3-T-24-C^12-24VDC^
A2500002075R | A2500002075 | ROTARY ENCODER | E50 SERIES | E50S SERIES | E50S8-1200-3-T-24-CR | 12-24VDC | E50S8-1200-3-T-24-CR^12-24VDC^
A2500002282R | A2500002282 | ROTARY ENCODER | E50 SERIES | E50S SERIES | E50S8-1200-3-T-24-CS | 12-24VDC | E50S8-1200-3-T-24-CS^12-24VDC^
A2500000298R | A2500000298 | ROTARY ENCODER | E50 SERIES | E50S SERIES | E50S8-1200-3-T-5 | 5VDC | E50S8-1200-3-T-5^5VDC^ | Энкодер инкрементальный, d=50мм, Сплошной вал 8мм, 1200 имп./об, A, B, Z фаза, Комплементарный выход, 5VDC
A2500000574R | A2500000574 | ROTARY ENCODER | E50 SERIES | E50S SERIES | E50S8-1200-3-T-5-C | 5VDC | E50S8-1200-3-T-5-C^5VDC^
A2500002076R | A2500002076 | ROTARY ENCODER | E50 SERIES | E50S SERIES | E50S8-1200-3-T-5-CR | 5VDC | E50S8-1200-3-T-5-CR^5VDC^
A2500002283R | A2500002283 | ROTARY ENCODER | E50 SERIES | E50S SERIES | E50S8-1200-3-T-5-CS | 5VDC | E50S8-1200-3-T-5-CS^5VDC^
A2500000294R | A2500000294 | ROTARY ENCODER | E50 SERIES | E50S SERIES | E50S8-1200-3-V-24 | 12-24VDC | E50S8-1200-3-V-24^12-24VDC^
A2500000692R | A2500000692 | ROTARY ENCODER | E50 SERIES | E50S SERIES | E50S8-1200-3-V-24-C | 12-24VDC | E50S8-1200-3-V-24-C^12-24VDC^
A2500002193R | A2500002193 | ROTARY ENCODER | E50 SERIES | E50S SERIES | E50S8-1200-3-V-24-CR | 12-24VDC | E50S8-1200-3-V-24-CR^12-24VDC^
A2500002401R | A2500002401 | ROTARY ENCODER | E50 SERIES | E50S SERIES | E50S8-1200-3-V-24-CS | 12-24VDC | E50S8-1200-3-V-24-CS^12-24VDC^
A2500000299R | A2500000299 | ROTARY ENCODER | E50 SERIES | E50S SERIES | E50S8-1200-3-V-5 | 5VDC | E50S8-1200-3-V-5^5VDC^
A2500000693R | A2500000693 | ROTARY ENCODER | E50 SERIES | E50S SERIES | E50S8-1200-3-V-5-C | 5VDC | E50S8-1200-3-V-5-C^5VDC^
A2500002194R | A2500002194 | ROTARY ENCODER | E50 SERIES | E50S SERIES | E50S8-1200-3-V-5-CR | 5VDC | E50S8-1200-3-V-5-CR^5VDC^
A2500002402R | A2500002402 | ROTARY ENCODER | E50 SERIES | E50S SERIES | E50S8-1200-3-V-5-CS | 5VDC | E50S8-1200-3-V-5-CS^5VDC^
A2500000763R | A2500000763 | ROTARY ENCODER | E50 SERIES | E50S SERIES | E50S8-1200-6-L-24 | 12-24VDC | E50S8-1200-6-L-24^12-24VDC^
A2500000790R | A2500000790 | ROTARY ENCODER | E50 SERIES | E50S SERIES | E50S8-1200-6-L-24-C | 12-24VDC^ | E50S8-1200-6-L-24-C^12-24VDC^^
A2500000521R | A2500000521 | ROTARY ENCODER | E50 SERIES | E50S SERIES | E50S8-1200-6-L-5 | 5VDC | E50S8-1200-6-L-5^5VDC^
A2500000734R | A2500000734 | ROTARY ENCODER | E50 SERIES | E50S SERIES | E50S8-1200-6-L-5-C | 5VDC | E50S8-1200-6-L-5-C^5VDC^
A2500002234R | A2500002234 | ROTARY ENCODER | E50 SERIES | E50S SERIES | E50S8-1200-6-L-5-CR | 5VDC | E50S8-1200-6-L-5-CR^5VDC^
A2500002441R | A2500002441 | ROTARY ENCODER | E50 SERIES | E50S SERIES | E50S8-1200-6-L-5-CS | 5VDC | E50S8-1200-6-L-5-CS^5VDC^
A2500000229R | A2500000229 | ROTARY ENCODER | E50 SERIES | E50S SERIES | E50S8-120-3-T-24 | 12-24VDC | E50S8-120-3-T-24^12-24VDC^ | Энкодер инкрементальный, d=50мм, Сплошной вал 8мм, 120 имп./об, A, B, Z фаза, Комплементарный выход, 12-24VDC
A2500000344R | A2500000344 | ROTARY ENCODER | E50 SERIES | E50S SERIES | E50S8-12-2-N-24 | 12-24VDC | E50S8-12-2-N-24^12-24VDC^
A2500000194R | A2500000194 | ROTARY ENCODER | E50 SERIES | E50S SERIES | E50S8-12-2-T-24 | 12-24VDC | E50S8-12-2-T-24^12-24VDC^
A2500000369R | A2500000369 | ROTARY ENCODER | E50 SERIES | E50S SERIES | E50S8-125-3-N-24 | 12-24VDC | E50S8-125-3-N-24^12-24VDC^
A2500000370R | A2500000370 | ROTARY ENCODER | E50 SERIES | E50S SERIES | E50S8-125-3-N-5 | 5VDC | E50S8-125-3-N-5^5VDC^
A2500000230R | A2500000230 | ROTARY ENCODER | E50 SERIES | E50S SERIES | E50S8-125-3-T-24 | 12-24VDC | E50S8-125-3-T-24^12-24VDC^ | Энкодер инкрементальный, d=50мм, Сплошной вал 8мм, 125 имп./об, A, B, Z фаза, Комплементарный выход, 12-24VDC
A2500000499R | A2500000499 | ROTARY ENCODER | E50 SERIES | E50S SERIES | E50S8-125-6-L-5 | 5VDC | E50S8-125-6-L-5^5VDC^ | Энкодер инкрементальный, d=50мм, Сплошной вал 8мм, 125 имп./об, A, A/, B, B/, Z, Z/ фаза, выход: Line Driver (дифференциальный), 5VDC
A2500000335R | A2500000335 | ROTARY ENCODER | E50 SERIES | E50S SERIES | E50S8-1-2-N-24 | 12-24VDC | E50S8-1-2-N-24^12-24VDC^ | Энкодер инкрементальный, d=50, с выступающим валом 8 мм, 1 имп., A, B, NPN-выход с открытым коллектором, 12-24В=, кабель без разъема
A2500000595R | A2500000595 | ROTARY ENCODER | E50 SERIES | E50S SERIES | E50S8-1-2-N-24-C | 12-24VDC | E50S8-1-2-N-24-C^12-24VDC^
A2500002097R | A2500002097 | ROTARY ENCODER | E50 SERIES | E50S SERIES | E50S8-1-2-N-24-CR | 12-24VDC | E50S8-1-2-N-24-CR^12-24VDC^
A2500002304R | A2500002304 | ROTARY ENCODER | E50 SERIES | E50S SERIES | E50S8-1-2-N-24-CS | 12-24VDC | E50S8-1-2-N-24-CS^12-24VDC^
A2500000337R | A2500000337 | ROTARY ENCODER | E50 SERIES | E50S SERIES | E50S8-1-2-N-5 | 5VDC | E50S8-1-2-N-5^5VDC^
A2500000596R | A2500000596 | ROTARY ENCODER | E50 SERIES | E50S SERIES | E50S8-1-2-N-5-C | 5VDC | E50S8-1-2-N-5-C^5VDC^
A2500002098R | A2500002098 | ROTARY ENCODER | E50 SERIES | E50S SERIES | E50S8-1-2-N-5-CR | 5VDC | E50S8-1-2-N-5-CR^5VDC^
A2500002305R | A2500002305 | ROTARY ENCODER | E50 SERIES | E50S SERIES | E50S8-1-2-N-5-CS | 5VDC | E50S8-1-2-N-5-CS^5VDC^
A2500000188R | A2500000188 | ROTARY ENCODER | E50 SERIES | E50S SERIES | E50S8-1-2-T-1 | 5-24VDC | E50S8-1-2-T-1^5-24VDC^
A2500000186R | A2500000186 | ROTARY ENCODER | E50 SERIES | E50S SERIES | E50S8-1-2-T-24 | 12-24VDC | E50S8-1-2-T-24^12-24VDC^ | Энкодер инкрементальный, d=50мм, Сплошной вал 8мм, 1 имп./об, A, B, Z фаза, Выход NPN с открытым коллектором, 12-24VDC
A2500000533R | A2500000533 | ROTARY ENCODER | E50 SERIES | E50S SERIES | E50S8-1-2-T-24-C | 12-24VDC | E50S8-1-2-T-24-C^12-24VDC^
A2500002037R | A2500002037 | ROTARY ENCODER | E50 SERIES | E50S SERIES | E50S8-1-2-T-24-CR | 12-24VDC | E50S8-1-2-T-24-CR^12-24VDC^
A2500002245R | A2500002245 | ROTARY ENCODER | E50 SERIES | E50S SERIES | E50S8-1-2-T-24-CS | 12-24VDC | E50S8-1-2-T-24-CS^12-24VDC^
A2500000187R | A2500000187 | ROTARY ENCODER | E50 SERIES | E50S SERIES | E50S8-1-2-T-5 | 5VDC | E50S8-1-2-T-5^5VDC^
A2500000534R | A2500000534 | ROTARY ENCODER | E50 SERIES | E50S SERIES | E50S8-1-2-T-5-C | 5VDC | E50S8-1-2-T-5-C^5VDC^ | Энкодер инкрементальный, d=50мм, Сплошной вал 8мм, 1 имп./об, A, B, Z фаза, Комплементарный выход, 5VDC, Кабель с разъёмом
A2500002038R | A2500002038 | ROTARY ENCODER | E50 SERIES | E50S SERIES | E50S8-1-2-T-5-CR | 5VDC | E50S8-1-2-T-5-CR^5VDC^
A2500002246R | A2500002246 | ROTARY ENCODER | E50 SERIES | E50S SERIES | E50S8-1-2-T-5-CS | 5VDC | E50S8-1-2-T-5-CS^5VDC^
A2500000336R | A2500000336 | ROTARY ENCODER | E50 SERIES | E50S SERIES | E50S8-1-2-V-24 | 12-24VDC | E50S8-1-2-V-24^12-24VDC^
A2500000656R | A2500000656 | ROTARY ENCODER | E50 SERIES | E50S SERIES | E50S8-1-2-V-24-C | 12-24VDC | E50S8-1-2-V-24-C^12-24VDC^
A2500002157R | A2500002157 | ROTARY ENCODER | E50 SERIES | E50S SERIES | E50S8-1-2-V-24-CR | 12-24VDC | E50S8-1-2-V-24-CR^12-24VDC^
A2500002364R | A2500002364 | ROTARY ENCODER | E50 SERIES | E50S SERIES | E50S8-1-2-V-24-CS | 12-24VDC | E50S8-1-2-V-24-CS^12-24VDC^
A2500000338R | A2500000338 | ROTARY ENCODER | E50 SERIES | E50S SERIES | E50S8-1-2-V-5 | 5VDC | E50S8-1-2-V-5^5VDC^
A2500000657R | A2500000657 | ROTARY ENCODER | E50 SERIES | E50S SERIES | E50S8-1-2-V-5-C | 5VDC | E50S8-1-2-V-5-C^5VDC^
A2500002158R | A2500002158 | ROTARY ENCODER | E50 SERIES | E50S SERIES | E50S8-1-2-V-5-CR | 5VDC | E50S8-1-2-V-5-CR^5VDC^
A2500002365R | A2500002365 | ROTARY ENCODER | E50 SERIES | E50S SERIES | E50S8-1-2-V-5-CS | 5VDC | E50S8-1-2-V-5-CS^5VDC^
A2500000745R | A2500000745 | ROTARY ENCODER | E50 SERIES | E50S SERIES | E50S8-1-4-L-24 | 12-24VDC | E50S8-1-4-L-24^12-24VDC^
A2500000772R | A2500000772 | ROTARY ENCODER | E50 SERIES | E50S SERIES | E50S8-1-4-L-24-C | 12-24VDC | E50S8-1-4-L-24-C^12-24VDC^
A2500000715R | A2500000715 | ROTARY ENCODER | E50 SERIES | E50S SERIES | E50S8-1-4-L-5-C | 5VDC | E50S8-1-4-L-5-C^5VDC^
A2500002215R | A2500002215 | ROTARY ENCODER | E50 SERIES | E50S SERIES | E50S8-1-4-L-5-CR | 5VDC | E50S8-1-4-L-5-CR^5VDC^
A2500002423R | A2500002423 | ROTARY ENCODER | E50 SERIES | E50S SERIES | E50S8-1-4-L-5-CS | 5VDC | E50S8-1-4-L-5-CS^5VDC^
A2500000416R | A2500000416 | ROTARY ENCODER | E50 SERIES | E50S SERIES | E50S8-1500-3-N-24 | 12-24VDC | E50S8-1500-3-N-24^12-24VDC^
A2500000636R | A2500000636 | ROTARY ENCODER | E50 SERIES | E50S SERIES | E50S8-1500-3-N-24-C | 12-24VDC | E50S8-1500-3-N-24-C^12-24VDC^
A2500002137R | A2500002137 | ROTARY ENCODER | E50 SERIES | E50S SERIES | E50S8-1500-3-N-24-CR | 12-24VDC | E50S8-1500-3-N-24-CR^12-24VDC^
A2500002344R | A2500002344 | ROTARY ENCODER | E50 SERIES | E50S SERIES | E50S8-1500-3-N-24-CS | 12-24VDC | E50S8-1500-3-N-24-CS^12-24VDC^
A2500000417R | A2500000417 | ROTARY ENCODER | E50 SERIES | E50S SERIES | E50S8-1500-3-N-5 | 5VDC | E50S8-1500-3-N-5^5VDC^
A2500000637R | A2500000637 | ROTARY ENCODER | E50 SERIES | E50S SERIES | E50S8-1500-3-N-5-C | 5VDC | E50S8-1500-3-N-5-C^5VDC^
A2500002138R | A2500002138 | ROTARY ENCODER | E50 SERIES | E50S SERIES | E50S8-1500-3-N-5-CR | 5VDC | E50S8-1500-3-N-5-CR^5VDC^
A2500002345R | A2500002345 | ROTARY ENCODER | E50 SERIES | E50S SERIES | E50S8-1500-3-N-5-CS | 5VDC | E50S8-1500-3-N-5-CS^5VDC^
A2500000303R | A2500000303 | ROTARY ENCODER | E50 SERIES | E50S SERIES | E50S8-1500-3-T-1 | 5-24VDC | E50S8-1500-3-T-1^5-24VDC^
A2500000297R | A2500000297 | ROTARY ENCODER | E50 SERIES | E50S SERIES | E50S8-1500-3-T-24 | 12-24VDC | E50S8-1500-3-T-24^12-24VDC^ | Энкодер инкрементальный, d=50мм, Сплошной вал 8мм, 1500 имп./об, A, B, Z фаза, Комплементарный выход, 12-24VDC
A2500000575R | A2500000575 | ROTARY ENCODER | E50 SERIES | E50S SERIES | E50S8-1500-3-T-24-C | 12-24VDC | E50S8-1500-3-T-24-C^12-24VDC^
A2500002077R | A2500002077 | ROTARY ENCODER | E50 SERIES | E50S SERIES | E50S8-1500-3-T-24-CR | 12-24VDC | E50S8-1500-3-T-24-CR^12-24VDC^ | Энкодер инкрементальный, d=50мм, Сплошной вал 8мм, 1500 имп./об, A, B, Z фаза, Комплементарный выход, Разъём с осевым расположением
A2500002284R | A2500002284 | ROTARY ENCODER | E50 SERIES | E50S SERIES | E50S8-1500-3-T-24-CS | 12-24VDC | E50S8-1500-3-T-24-CS^12-24VDC^
A2500000301R | A2500000301 | ROTARY ENCODER | E50 SERIES | E50S SERIES | E50S8-1500-3-T-5 | 5VDC | E50S8-1500-3-T-5^5VDC^
A2500000576R | A2500000576 | ROTARY ENCODER | E50 SERIES | E50S SERIES | E50S8-1500-3-T-5-C | 5VDC | E50S8-1500-3-T-5-C^5VDC^
A2500002078R | A2500002078 | ROTARY ENCODER | E50 SERIES | E50S SERIES | E50S8-1500-3-T-5-CR | 5VDC | E50S8-1500-3-T-5-CR^5VDC^
A2500002285R | A2500002285 | ROTARY ENCODER | E50 SERIES | E50S SERIES | E50S8-1500-3-T-5-CS | 5VDC | E50S8-1500-3-T-5-CS^5VDC^
A2500000696R | A2500000696 | ROTARY ENCODER | E50 SERIES | E50S SERIES | E50S8-1500-3-V-24 | 12-24VDC | E50S8-1500-3-V-24^12-24VDC^ | Энкодер инкрементальный, d=50мм, Сплошной вал 8мм, 1500 имп./об, A, B, Z фаза, Выход напряжения, 12-24VDC
A2500000694R | A2500000694 | ROTARY ENCODER | E50 SERIES | E50S SERIES | E50S8-1500-3-V-24-C | 12-24VDC | E50S8-1500-3-V-24-C^12-24VDC^
A2500002195R | A2500002195 | ROTARY ENCODER | E50 SERIES | E50S SERIES | E50S8-1500-3-V-24-CR | 12-24VDC | E50S8-1500-3-V-24-CR^12-24VDC^
A2500002403R | A2500002403 | ROTARY ENCODER | E50 SERIES | E50S SERIES | E50S8-1500-3-V-24-CS | 12-24VDC | E50S8-1500-3-V-24-CS^12-24VDC^
A2500000695R | A2500000695 | ROTARY ENCODER | E50 SERIES | E50S SERIES | E50S8-1500-3-V-5-C | 5VDC | E50S8-1500-3-V-5-C^5VDC^
A2500002196R | A2500002196 | ROTARY ENCODER | E50 SERIES | E50S SERIES | E50S8-1500-3-V-5-CR | 5VDC | E50S8-1500-3-V-5-CR^5VDC^
A2500002404R | A2500002404 | ROTARY ENCODER | E50 SERIES | E50S SERIES | E50S8-1500-3-V-5-CS | 5VDC | E50S8-1500-3-V-5-CS^5VDC^
A2500000764R | A2500000764 | ROTARY ENCODER | E50 SERIES | E50S SERIES | E50S8-1500-6-L-24 | 12-24VDC | E50S8-1500-6-L-24^12-24VDC^
A2500000791R | A2500000791 | ROTARY ENCODER | E50 SERIES | E50S SERIES | E50S8-1500-6-L-24-C | 12-24VDC^ | E50S8-1500-6-L-24-C^12-24VDC^^
A2500000522R | A2500000522 | ROTARY ENCODER | E50 SERIES | E50S SERIES | E50S8-1500-6-L-5 | 5VDC | E50S8-1500-6-L-5^5VDC^ | Энкодер инкрементальный, d=50мм, Сплошной вал 8мм, 1500 имп./об, A, A/, B, B/, Z, Z/ фаза, выход: Line Driver (дифференциальный), 5VDC
A2500000735R | A2500000735 | ROTARY ENCODER | E50 SERIES | E50S SERIES | E50S8-1500-6-L-5-C | 5VDC | E50S8-1500-6-L-5-C^5VDC^
A2500002235R | A2500002235 | ROTARY ENCODER | E50 SERIES | E50S SERIES | E50S8-1500-6-L-5-CR | 5VDC | E50S8-1500-6-L-5-CR^5VDC^
A2500002442R | A2500002442 | ROTARY ENCODER | E50 SERIES | E50S SERIES | E50S8-1500-6-L-5-CS | 5VDC | E50S8-1500-6-L-5-CS^5VDC^
A2500000371R | A2500000371 | ROTARY ENCODER | E50 SERIES | E50S SERIES | E50S8-150-3-N-24 | 12-24VDC | E50S8-150-3-N-24^12-24VDC^
A2500000611R | A2500000611 | ROTARY ENCODER | E50 SERIES | E50S SERIES | E50S8-150-3-N-24-C | 12-24VDC | E50S8-150-3-N-24-C^12-24VDC^
A2500002112R | A2500002112 | ROTARY ENCODER | E50 SERIES | E50S SERIES | E50S8-150-3-N-24-CR | 12-24VDC | E50S8-150-3-N-24-CR^12-24VDC^
A2500002319R | A2500002319 | ROTARY ENCODER | E50 SERIES | E50S SERIES | E50S8-150-3-N-24-CS | 12-24VDC | E50S8-150-3-N-24-CS^12-24VDC^
A2500000372R | A2500000372 | ROTARY ENCODER | E50 SERIES | E50S SERIES | E50S8-150-3-N-5 | 5VDC | E50S8-150-3-N-5^5VDC^
A2500000612R | A2500000612 | ROTARY ENCODER | E50 SERIES | E50S SERIES | E50S8-150-3-N-5-C | 5VDC | E50S8-150-3-N-5-C^5VDC^
A2500002113R | A2500002113 | ROTARY ENCODER | E50 SERIES | E50S SERIES | E50S8-150-3-N-5-CR | 5VDC | E50S8-150-3-N-5-CR^5VDC^
A2500002320R | A2500002320 | ROTARY ENCODER | E50 SERIES | E50S SERIES | E50S8-150-3-N-5-CS | 5VDC | E50S8-150-3-N-5-CS^5VDC^
A2500000233R | A2500000233 | ROTARY ENCODER | E50 SERIES | E50S SERIES | E50S8-150-3-T-1 | 5-24VDC | E50S8-150-3-T-1^5-24VDC^
A2500000231R | A2500000231 | ROTARY ENCODER | E50 SERIES | E50S SERIES | E50S8-150-3-T-24 | 12-24VDC | E50S8-150-3-T-24^12-24VDC^ | Энкодер инкрементальный, d=50мм, Сплошной вал 8мм, 150 имп./об, A, B, Z фаза, Комплементарный выход, 12-24VDC
A2500000549R | A2500000549 | ROTARY ENCODER | E50 SERIES | E50S SERIES | E50S8-150-3-T-24-C | 12-24VDC | E50S8-150-3-T-24-C^12-24VDC^
A2500002052R | A2500002052 | ROTARY ENCODER | E50 SERIES | E50S SERIES | E50S8-150-3-T-24-CR | 12-24VDC | E50S8-150-3-T-24-CR^12-24VDC^
A2500002260R | A2500002260 | ROTARY ENCODER | E50 SERIES | E50S SERIES | E50S8-150-3-T-24-CS | 12-24VDC | E50S8-150-3-T-24-CS^12-24VDC^
A2500000232R | A2500000232 | ROTARY ENCODER | E50 SERIES | E50S SERIES | E50S8-150-3-T-5 | 5VDC | E50S8-150-3-T-5^5VDC^
A2500000550R | A2500000550 | ROTARY ENCODER | E50 SERIES | E50S SERIES | E50S8-150-3-T-5-C | 5VDC | E50S8-150-3-T-5-C^5VDC^
A2500002053R | A2500002053 | ROTARY ENCODER | E50 SERIES | E50S SERIES | E50S8-150-3-T-5-CR | 5VDC | E50S8-150-3-T-5-CR^5VDC^
A2500002261R | A2500002261 | ROTARY ENCODER | E50 SERIES | E50S SERIES | E50S8-150-3-T-5-CS | 5VDC | E50S8-150-3-T-5-CS^5VDC^
A2500000459R | A2500000459 | ROTARY ENCODER | E50 SERIES | E50S SERIES | E50S8-150-3-V-24 | 12-24VDC | E50S8-150-3-V-24^12-24VDC^
A2500000670R | A2500000670 | ROTARY ENCODER | E50 SERIES | E50S SERIES | E50S8-150-3-V-24-C | 12-24VDC | E50S8-150-3-V-24-C^12-24VDC^
A2500002171R | A2500002171 | ROTARY ENCODER | E50 SERIES | E50S SERIES | E50S8-150-3-V-24-CR | 12-24VDC | E50S8-150-3-V-24-CR^12-24VDC^
A2500002379R | A2500002379 | ROTARY ENCODER | E50 SERIES | E50S SERIES | E50S8-150-3-V-24-CS | 12-24VDC | E50S8-150-3-V-24-CS^12-24VDC^
A2500000671R | A2500000671 | ROTARY ENCODER | E50 SERIES | E50S SERIES | E50S8-150-3-V-5-C | 5VDC | E50S8-150-3-V-5-C^5VDC^
A2500002172R | A2500002172 | ROTARY ENCODER | E50 SERIES | E50S SERIES | E50S8-150-3-V-5-CR | 5VDC | E50S8-150-3-V-5-CR^5VDC^
A2500002380R | A2500002380 | ROTARY ENCODER | E50 SERIES | E50S SERIES | E50S8-150-3-V-5-CS | 5VDC | E50S8-150-3-V-5-CS^5VDC^
A2500000752R | A2500000752 | ROTARY ENCODER | E50 SERIES | E50S SERIES | E50S8-150-6-L-24 | 12-24VDC | E50S8-150-6-L-24^12-24VDC^
A2500000779R | A2500000779 | ROTARY ENCODER | E50 SERIES | E50S SERIES | E50S8-150-6-L-24-C | 12-24VDC | E50S8-150-6-L-24-C^12-24VDC^
A2500000497R | A2500000497 | ROTARY ENCODER | E50 SERIES | E50S SERIES | E50S8-150-6-L-5 | 5VDC | E50S8-150-6-L-5^5VDC^
A2500000722R | A2500000722 | ROTARY ENCODER | E50 SERIES | E50S SERIES | E50S8-150-6-L-5-C | 5VDC | E50S8-150-6-L-5-C^5VDC^
A2500002223R | A2500002223 | ROTARY ENCODER | E50 SERIES | E50S SERIES | E50S8-150-6-L-5-CR | 5VDC | E50S8-150-6-L-5-CR^5VDC^
A2500002430R | A2500002430 | ROTARY ENCODER | E50 SERIES | E50S SERIES | E50S8-150-6-L-5-CS | 5VDC | E50S8-150-6-L-5-CS^5VDC^
A2500000801R | A2500000801 | ROTARY ENCODER | E50 SERIES | E50S SERIES | E50S8-15-3-T-24 | 12-24VDC | E50S8-15-3-T-24^12-24VDC^ | Энкодер инкрементальный: корпус Ø50мм, выступающий вал Ø8мм, разрешение 15 имп./об., выходные фазы: A, B, Z; комплементарный выход, Uпит. 12…24V DC, IP50
A2500000414R | A2500000414 | ROTARY ENCODER | E50 SERIES | E50S SERIES | E50S8-1800-3-N-24 | 12-24VDC | E50S8-1800-3-N-24^12-24VDC^ | Энкодер инкрементальный, d=50мм, Сплошной вал 8мм, 1800 имп./об, A, B, Z фаза, Выход NPN с открытым коллектором, 12-24VDC
A2500000638R | A2500000638 | ROTARY ENCODER | E50 SERIES | E50S SERIES | E50S8-1800-3-N-24-C | 12-24VDC | E50S8-1800-3-N-24-C^12-24VDC^
A2500002139R | A2500002139 | ROTARY ENCODER | E50 SERIES | E50S SERIES | E50S8-1800-3-N-24-CR | 12-24VDC | E50S8-1800-3-N-24-CR^12-24VDC^
A2500002346R | A2500002346 | ROTARY ENCODER | E50 SERIES | E50S SERIES | E50S8-1800-3-N-24-CS | 12-24VDC | E50S8-1800-3-N-24-CS^12-24VDC^
A2500000415R | A2500000415 | ROTARY ENCODER | E50 SERIES | E50S SERIES | E50S8-1800-3-N-5 | 5VDC | E50S8-1800-3-N-5^5VDC^
A2500000639R | A2500000639 | ROTARY ENCODER | E50 SERIES | E50S SERIES | E50S8-1800-3-N-5-C | 5VDC | E50S8-1800-3-N-5-C^5VDC^
A2500002140R | A2500002140 | ROTARY ENCODER | E50 SERIES | E50S SERIES | E50S8-1800-3-N-5-CR | 5VDC | E50S8-1800-3-N-5-CR^5VDC^
A2500002347R | A2500002347 | ROTARY ENCODER | E50 SERIES | E50S SERIES | E50S8-1800-3-N-5-CS | 5VDC | E50S8-1800-3-N-5-CS^5VDC^
A2500000295R | A2500000295 | ROTARY ENCODER | E50 SERIES | E50S SERIES | E50S8-1800-3-T-24 | 12-24VDC | E50S8-1800-3-T-24^12-24VDC^
A2500000577R | A2500000577 | ROTARY ENCODER | E50 SERIES | E50S SERIES | E50S8-1800-3-T-24-C | 12-24VDC | E50S8-1800-3-T-24-C^12-24VDC^ | Энкодер инкрементальный, d=50мм, Сплошной вал 8мм, 1800 имп./об, A, B, Z фаза, Комплементарный выход, 12-24VDC, Кабель с разъёмом
A2500002079R | A2500002079 | ROTARY ENCODER | E50 SERIES | E50S SERIES | E50S8-1800-3-T-24-CR | 12-24VDC | E50S8-1800-3-T-24-CR^12-24VDC^
A2500002286R | A2500002286 | ROTARY ENCODER | E50 SERIES | E50S SERIES | E50S8-1800-3-T-24-CS | 12-24VDC | E50S8-1800-3-T-24-CS^12-24VDC^
A2500000300R | A2500000300 | ROTARY ENCODER | E50 SERIES | E50S SERIES | E50S8-1800-3-T-5 | 5VDC | E50S8-1800-3-T-5^5VDC^
A2500000578R | A2500000578 | ROTARY ENCODER | E50 SERIES | E50S SERIES | E50S8-1800-3-T-5-C | 5VDC | E50S8-1800-3-T-5-C^5VDC^
A2500002080R | A2500002080 | ROTARY ENCODER | E50 SERIES | E50S SERIES | E50S8-1800-3-T-5-CR | 5VDC | E50S8-1800-3-T-5-CR^5VDC^
A2500002287R | A2500002287 | ROTARY ENCODER | E50 SERIES | E50S SERIES | E50S8-1800-3-T-5-CS | 5VDC | E50S8-1800-3-T-5-CS^5VDC^
A2500000460R | A2500000460 | ROTARY ENCODER | E50 SERIES | E50S SERIES | E50S8-1800-3-V-24 | 12-24VDC | E50S8-1800-3-V-24^12-24VDC^ | Энкодер инкрементальный, d=50мм, Сплошной вал 8мм, 1800 имп./об, A, B, Z фаза, Выход напряжения, 12-24VDC
A2500000697R | A2500000697 | ROTARY ENCODER | E50 SERIES | E50S SERIES | E50S8-1800-3-V-24-C | 12-24VDC | E50S8-1800-3-V-24-C^12-24VDC^
A2500002197R | A2500002197 | ROTARY ENCODER | E50 SERIES | E50S SERIES | E50S8-1800-3-V-24-CR | 12-24VDC | E50S8-1800-3-V-24-CR^12-24VDC^
A2500002405R | A2500002405 | ROTARY ENCODER | E50 SERIES | E50S SERIES | E50S8-1800-3-V-24-CS | 12-24VDC | E50S8-1800-3-V-24-CS^12-24VDC^
A2500000698R | A2500000698 | ROTARY ENCODER | E50 SERIES | E50S SERIES | E50S8-1800-3-V-5-C | 5VDC | E50S8-1800-3-V-5-C^5VDC^
A2500002198R | A2500002198 | ROTARY ENCODER | E50 SERIES | E50S SERIES | E50S8-1800-3-V-5-CR | 5VDC | E50S8-1800-3-V-5-CR^5VDC^
A2500002406R | A2500002406 | ROTARY ENCODER | E50 SERIES | E50S SERIES | E50S8-1800-3-V-5-CS | 5VDC | E50S8-1800-3-V-5-CS^5VDC^
A2500000765R | A2500000765 | ROTARY ENCODER | E50 SERIES | E50S SERIES | E50S8-1800-6-L-24 | 12-24VDC | E50S8-1800-6-L-24^12-24VDC^
A2500000792R | A2500000792 | ROTARY ENCODER | E50 SERIES | E50S SERIES | E50S8-1800-6-L-24-C | 12-24VDC^ | E50S8-1800-6-L-24-C^12-24VDC^^
A2500000512R | A2500000512 | ROTARY ENCODER | E50 SERIES | E50S SERIES | E50S8-1800-6-L-5 | 5VDC | E50S8-1800-6-L-5^5VDC^
A2500000736R | A2500000736 | ROTARY ENCODER | E50 SERIES | E50S SERIES | E50S8-1800-6-L-5-C | 5VDC | E50S8-1800-6-L-5-C^5VDC^
A2500002236R | A2500002236 | ROTARY ENCODER | E50 SERIES | E50S SERIES | E50S8-1800-6-L-5-CR | 5VDC | E50S8-1800-6-L-5-CR^5VDC^
A2500002443R | A2500002443 | ROTARY ENCODER | E50 SERIES | E50S SERIES | E50S8-1800-6-L-5-CS | 5VDC | E50S8-1800-6-L-5-CS^5VDC^
A2500000326R | A2500000326 | ROTARY ENCODER | E50 SERIES | E50S SERIES | E50S8-192-3-T-24 | 12-24VDC | E50S8-192-3-T-24^12-24VDC^
A2500000405R | A2500000405 | ROTARY ENCODER | E50 SERIES | E50S SERIES | E50S8-2000-3-N-24 | 12-24VDC | E50S8-2000-3-N-24^12-24VDC^ | Энкодер инкрементальный, d=50мм, Сплошной вал 8мм, 2000 имп./об, A, B, Z фаза, Выход NPN с открытым коллектором, 12-24VDC
A2500000407R | A2500000407 | ROTARY ENCODER | E50 SERIES | E50S SERIES | E50S8-2000-3-N-24 | 12-24VDC(5M) | E50S8-2000-3-N-24^12-24VDC(5M)^ | Энкодер инкрементальный, d=50мм, Сплошной вал 8мм, 2000 имп./об, A, B, Z фаза, Выход NPN с открытым коллектором, 12-24VDC
A2500000640R | A2500000640 | ROTARY ENCODER | E50 SERIES | E50S SERIES | E50S8-2000-3-N-24-C | 12-24VDC | E50S8-2000-3-N-24-C^12-24VDC^
A2500002141R | A2500002141 | ROTARY ENCODER | E50 SERIES | E50S SERIES | E50S8-2000-3-N-24-CR | 12-24VDC | E50S8-2000-3-N-24-CR^12-24VDC^
A2500002348R | A2500002348 | ROTARY ENCODER | E50 SERIES | E50S SERIES | E50S8-2000-3-N-24-CS | 12-24VDC | E50S8-2000-3-N-24-CS^12-24VDC^ | Энкодер инкрементальный: корпус Ø50мм, выступающий вал Ø8мм, 2000 имп./об., выходные фазы: A, B, Z; NPN c открытым коллектором, Uпит. 12…24V DC, разъём сбоку, IP65
A2500000406R | A2500000406 | ROTARY ENCODER | E50 SERIES | E50S SERIES | E50S8-2000-3-N-5 | 5VDC | E50S8-2000-3-N-5^5VDC^
A2500000641R | A2500000641 | ROTARY ENCODER | E50 SERIES | E50S SERIES | E50S8-2000-3-N-5-C | 5VDC | E50S8-2000-3-N-5-C^5VDC^
A2500002142R | A2500002142 | ROTARY ENCODER | E50 SERIES | E50S SERIES | E50S8-2000-3-N-5-CR | 5VDC | E50S8-2000-3-N-5-CR^5VDC^
A2500002349R | A2500002349 | ROTARY ENCODER | E50 SERIES | E50S SERIES | E50S8-2000-3-N-5-CS | 5VDC | E50S8-2000-3-N-5-CS^5VDC^
A2500000307R | A2500000307 | ROTARY ENCODER | E50 SERIES | E50S SERIES | E50S8-2000-3-T-1 | 5-24VDC | E50S8-2000-3-T-1^5-24VDC^
A2500000304R | A2500000304 | ROTARY ENCODER | E50 SERIES | E50S SERIES | E50S8-2000-3-T-24 | 12-24VDC | E50S8-2000-3-T-24^12-24VDC^ | Энкодер инкрементальный, d=50мм, Сплошной вал 8мм, 2000 имп./об, A, B, Z фаза, Комплементарный выход, 12-24VDC
A2500000306R | A2500000306 | ROTARY ENCODER | E50 SERIES | E50S SERIES | E50S8-2000-3-T-24 | 12-24VDC(8M) | E50S8-2000-3-T-24^12-24VDC(8M)^ | Энкодер инкрементальный, d=50мм, Сплошной вал 8мм, 2000 имп./об, A, B, Z фаза, Комплементарный выход, 12-24VDC, кабель 8 м
A2500000308R | A2500000308 | ROTARY ENCODER | E50 SERIES | E50S SERIES | E50S8-2000-3-T-24 | 12-24VDC(5M) | E50S8-2000-3-T-24^12-24VDC(5M)^ | Энкодер инкрементальный, d=50мм, Сплошной вал 8мм, 2000 имп./об, A, B, Z фаза, Комплементарный выход, 12-24VDC, кабель 5 м
A2500000579R | A2500000579 | ROTARY ENCODER | E50 SERIES | E50S SERIES | E50S8-2000-3-T-24-C | 12-24VDC | E50S8-2000-3-T-24-C^12-24VDC^
A2500002081R | A2500002081 | ROTARY ENCODER | E50 SERIES | E50S SERIES | E50S8-2000-3-T-24-CR | 12-24VDC | E50S8-2000-3-T-24-CR^12-24VDC^ | Энкодер инкрементальный, d=50мм, Сплошной вал 8мм, 2000 имп./об, A, B, Z фаза, Комплементарный выход, Разъём с осевым расположением
A2500002288R | A2500002288 | ROTARY ENCODER | E50 SERIES | E50S SERIES | E50S8-2000-3-T-24-CS | 12-24VDC | E50S8-2000-3-T-24-CS^12-24VDC^
A2500000305R | A2500000305 | ROTARY ENCODER | E50 SERIES | E50S SERIES | E50S8-2000-3-T-5 | 5VDC | E50S8-2000-3-T-5^5VDC^ | Энкодер инкрементальный, d=50мм, Сплошной вал 8мм, 2000 имп./об, A, B, Z фаза, Комплементарный выход, 5VDC
A2500000580R | A2500000580 | ROTARY ENCODER | E50 SERIES | E50S SERIES | E50S8-2000-3-T-5-C | 5VDC | E50S8-2000-3-T-5-C^5VDC^
A2500002082R | A2500002082 | ROTARY ENCODER | E50 SERIES | E50S SERIES | E50S8-2000-3-T-5-CR | 5VDC | E50S8-2000-3-T-5-CR^5VDC^
A2500002289R | A2500002289 | ROTARY ENCODER | E50 SERIES | E50S SERIES | E50S8-2000-3-T-5-CS | 5VDC | E50S8-2000-3-T-5-CS^5VDC^
A2500000469R | A2500000469 | ROTARY ENCODER | E50 SERIES | E50S SERIES | E50S8-2000-3-V-24 | 12-24VDC | E50S8-2000-3-V-24^12-24VDC^
A2500000471R | A2500000471 | ROTARY ENCODER | E50 SERIES | E50S SERIES | E50S8-2000-3-V-24 | 12-24VDC(5M) | E50S8-2000-3-V-24^12-24VDC(5M)^
A2500000699R | A2500000699 | ROTARY ENCODER | E50 SERIES | E50S SERIES | E50S8-2000-3-V-24-C | 12-24VDC | E50S8-2000-3-V-24-C^12-24VDC^
A2500002199R | A2500002199 | ROTARY ENCODER | E50 SERIES | E50S SERIES | E50S8-2000-3-V-24-CR | 12-24VDC | E50S8-2000-3-V-24-CR^12-24VDC^
A2500002407R | A2500002407 | ROTARY ENCODER | E50 SERIES | E50S SERIES | E50S8-2000-3-V-24-CS | 12-24VDC | E50S8-2000-3-V-24-CS^12-24VDC^
A2500000468R | A2500000468 | ROTARY ENCODER | E50 SERIES | E50S SERIES | E50S8-2000-3-V-5 | 5VDC | E50S8-2000-3-V-5^5VDC^
A2500000700R | A2500000700 | ROTARY ENCODER | E50 SERIES | E50S SERIES | E50S8-2000-3-V-5-C | 5VDC | E50S8-2000-3-V-5-C^5VDC^
A2500002200R | A2500002200 | ROTARY ENCODER | E50 SERIES | E50S SERIES | E50S8-2000-3-V-5-CR | 5VDC | E50S8-2000-3-V-5-CR^5VDC^
A2500002408R | A2500002408 | ROTARY ENCODER | E50 SERIES | E50S SERIES | E50S8-2000-3-V-5-CS | 5VDC | E50S8-2000-3-V-5-CS^5VDC^
A2500000766R | A2500000766 | ROTARY ENCODER | E50 SERIES | E50S SERIES | E50S8-2000-6-L-24 | 12-24VDC | E50S8-2000-6-L-24^12-24VDC^
A2500000793R | A2500000793 | ROTARY ENCODER | E50 SERIES | E50S SERIES | E50S8-2000-6-L-24-C | 12-24VDC | E50S8-2000-6-L-24-C^12-24VDC^
A2500000794R | A2500000794 | ROTARY ENCODER | E50 SERIES | E50S SERIES | E50S8-2000-6-L-24-CS | 12-24VDC | E50S8-2000-6-L-24-CS^12-24VDC^ | Энкодер инкрементальный, d=50мм, Сплошной вал 8мм, 2000 имп./об, A, A/, B, B/, Z, Z/ фаза, выход: Line Driver (дифференциальный), 12-24VDC, Разъем с радиальным расположением
A2500000511R | A2500000511 | ROTARY ENCODER | E50 SERIES | E50S SERIES | E50S8-2000-6-L-5 | 5VDC | E50S8-2000-6-L-5^5VDC^ | Энкодер инкрементальный, d=50мм, Сплошной вал 8мм, 2000 имп./об, A, A/, B, B/, Z, Z/ фаза, выход: Line Driver (дифференциальный), 5VDC
A2500000737R | A2500000737 | ROTARY ENCODER | E50 SERIES | E50S SERIES | E50S8-2000-6-L-5-C | 5VDC | E50S8-2000-6-L-5-C^5VDC^
A2500002237R | A2500002237 | ROTARY ENCODER | E50 SERIES | E50S SERIES | E50S8-2000-6-L-5-CR | 5VDC | E50S8-2000-6-L-5-CR^5VDC^
A2500002444R | A2500002444 | ROTARY ENCODER | E50 SERIES | E50S SERIES | E50S8-2000-6-L-5-CS | 5VDC | E50S8-2000-6-L-5-CS^5VDC^
A2500000373R | A2500000373 | ROTARY ENCODER | E50 SERIES | E50S SERIES | E50S8-200-3-N-24 | 12-24VDC | E50S8-200-3-N-24^12-24VDC^ | Энкодер инкрементальный, d=50мм, Сплошной вал 8мм, 200 имп./об, A, B, Z фаза, Выход NPN с открытым коллектором, 12-24VDC
A2500000613R | A2500000613 | ROTARY ENCODER | E50 SERIES | E50S SERIES | E50S8-200-3-N-24-C | 12-24VDC | E50S8-200-3-N-24-C^12-24VDC^
A2500002114R | A2500002114 | ROTARY ENCODER | E50 SERIES | E50S SERIES | E50S8-200-3-N-24-CR | 12-24VDC | E50S8-200-3-N-24-CR^12-24VDC^
A2500002321R | A2500002321 | ROTARY ENCODER | E50 SERIES | E50S SERIES | E50S8-200-3-N-24-CS | 12-24VDC | E50S8-200-3-N-24-CS^12-24VDC^
A2500000374R | A2500000374 | ROTARY ENCODER | E50 SERIES | E50S SERIES | E50S8-200-3-N-5 | 5VDC | E50S8-200-3-N-5^5VDC^
A2500000614R | A2500000614 | ROTARY ENCODER | E50 SERIES | E50S SERIES | E50S8-200-3-N-5-C | 5VDC | E50S8-200-3-N-5-C^5VDC^
A2500002115R | A2500002115 | ROTARY ENCODER | E50 SERIES | E50S SERIES | E50S8-200-3-N-5-CR | 5VDC | E50S8-200-3-N-5-CR^5VDC^
A2500002322R | A2500002322 | ROTARY ENCODER | E50 SERIES | E50S SERIES | E50S8-200-3-N-5-CS | 5VDC | E50S8-200-3-N-5-CS^5VDC^
A2500000237R | A2500000237 | ROTARY ENCODER | E50 SERIES | E50S SERIES | E50S8-200-3-T-1 | 5-24VDC | E50S8-200-3-T-1^5-24VDC^
A2500000234R | A2500000234 | ROTARY ENCODER | E50 SERIES | E50S SERIES | E50S8-200-3-T-24 | 12-24VDC | E50S8-200-3-T-24^12-24VDC^ | Энкодер инкрементальный, d=50мм, Сплошной вал 8мм, 200 имп./об, A, B, Z фаза, Комплементарный выход, 12-24VDC
A2500000236R | A2500000236 | ROTARY ENCODER | E50 SERIES | E50S SERIES | E50S8-200-3-T-24 | 12-24VDC(5M) | E50S8-200-3-T-24^12-24VDC(5M)^ | Энкодер инкрементальный, d=50мм, Сплошной вал 8мм, 200 имп./об, A, B, Z фаза, Комплементарный выход, 12-24VDC, кабель 5 м
A2500000551R | A2500000551 | ROTARY ENCODER | E50 SERIES | E50S SERIES | E50S8-200-3-T-24-C | 12-24VDC | E50S8-200-3-T-24-C^12-24VDC^
A2500002054R | A2500002054 | ROTARY ENCODER | E50 SERIES | E50S SERIES | E50S8-200-3-T-24-CR | 12-24VDC | E50S8-200-3-T-24-CR^12-24VDC^ | Энкодер инкрементальный, d=50мм, Сплошной вал 8мм, 200 имп./об, A, B, Z фаза, Комплементарный выход, Разъём с осевым расположением
A2500002262R | A2500002262 | ROTARY ENCODER | E50 SERIES | E50S SERIES | E50S8-200-3-T-24-CS | 12-24VDC | E50S8-200-3-T-24-CS^12-24VDC^
A2500000235R | A2500000235 | ROTARY ENCODER | E50 SERIES | E50S SERIES | E50S8-200-3-T-5 | 5VDC | E50S8-200-3-T-5^5VDC^ | Энкодер инкрементальный, d=50мм, Сплошной вал 8мм, 200 имп./об, A, B, Z фаза, Комплементарный выход, 5VDC
A2500000552R | A2500000552 | ROTARY ENCODER | E50 SERIES | E50S SERIES | E50S8-200-3-T-5-C | 5VDC | E50S8-200-3-T-5-C^5VDC^
A2500002055R | A2500002055 | ROTARY ENCODER | E50 SERIES | E50S SERIES | E50S8-200-3-T-5-CR | 5VDC | E50S8-200-3-T-5-CR^5VDC^
A2500002263R | A2500002263 | ROTARY ENCODER | E50 SERIES | E50S SERIES | E50S8-200-3-T-5-CS | 5VDC | E50S8-200-3-T-5-CS^5VDC^
A2500000446R | A2500000446 | ROTARY ENCODER | E50 SERIES | E50S SERIES | E50S8-200-3-V-24 | 12-24VDC | E50S8-200-3-V-24^12-24VDC^
A2500000449R | A2500000449 | ROTARY ENCODER | E50 SERIES | E50S SERIES | E50S8-200-3-V-24 | 12-24VDC(5M) | E50S8-200-3-V-24^12-24VDC(5M)^
A2500000672R | A2500000672 | ROTARY ENCODER | E50 SERIES | E50S SERIES | E50S8-200-3-V-24-C | 12-24VDC | E50S8-200-3-V-24-C^12-24VDC^
A2500002173R | A2500002173 | ROTARY ENCODER | E50 SERIES | E50S SERIES | E50S8-200-3-V-24-CR | 12-24VDC | E50S8-200-3-V-24-CR^12-24VDC^
A2500002381R | A2500002381 | ROTARY ENCODER | E50 SERIES | E50S SERIES | E50S8-200-3-V-24-CS | 12-24VDC | E50S8-200-3-V-24-CS^12-24VDC^
A2500000445R | A2500000445 | ROTARY ENCODER | E50 SERIES | E50S SERIES | E50S8-200-3-V-5 | 5VDC | E50S8-200-3-V-5^5VDC^
A2500000673R | A2500000673 | ROTARY ENCODER | E50 SERIES | E50S SERIES | E50S8-200-3-V-5-C | 5VDC | E50S8-200-3-V-5-C^5VDC^
A2500002174R | A2500002174 | ROTARY ENCODER | E50 SERIES | E50S SERIES | E50S8-200-3-V-5-CR | 5VDC | E50S8-200-3-V-5-CR^5VDC^
A2500002382R | A2500002382 | ROTARY ENCODER | E50 SERIES | E50S SERIES | E50S8-200-3-V-5-CS | 5VDC | E50S8-200-3-V-5-CS^5VDC^
A2500000753R | A2500000753 | ROTARY ENCODER | E50 SERIES | E50S SERIES | E50S8-200-6-L-24 | 12-24VDC | E50S8-200-6-L-24^12-24VDC^
A2500000780R | A2500000780 | ROTARY ENCODER | E50 SERIES | E50S SERIES | E50S8-200-6-L-24-C | 12-24VDC | E50S8-200-6-L-24-C^12-24VDC^
A2500000500R | A2500000500 | ROTARY ENCODER | E50 SERIES | E50S SERIES | E50S8-200-6-L-5 | 5VDC | E50S8-200-6-L-5^5VDC^ | Энкодер инкрементальный, d=50мм, Сплошной вал 8мм, 200 имп./об, A, A/, B, B/, Z, Z/ фаза, выход: Line Driver (дифференциальный), 5VDC
A2500000723R | A2500000723 | ROTARY ENCODER | E50 SERIES | E50S SERIES | E50S8-200-6-L-5-C | 5VDC | E50S8-200-6-L-5-C^5VDC^
A2500002224R | A2500002224 | ROTARY ENCODER | E50 SERIES | E50S SERIES | E50S8-200-6-L-5-CR | 5VDC | E50S8-200-6-L-5-CR^5VDC^
A2500002431R | A2500002431 | ROTARY ENCODER | E50 SERIES | E50S SERIES | E50S8-200-6-L-5-CS | 5VDC | E50S8-200-6-L-5-CS^5VDC^
A2500000342R | A2500000342 | ROTARY ENCODER | E50 SERIES | E50S SERIES | E50S8-20-2-N-24 | 12-24VDC | E50S8-20-2-N-24^12-24VDC^
A2500000343R | A2500000343 | ROTARY ENCODER | E50 SERIES | E50S SERIES | E50S8-20-2-N-5 | 5VDC | E50S8-20-2-N-5^5VDC^
A2500000195R | A2500000195 | ROTARY ENCODER | E50 SERIES | E50S SERIES | E50S8-20-2-T-24 | 12-24VDC | E50S8-20-2-T-24^12-24VDC^
A2500000347R | A2500000347 | ROTARY ENCODER | E50 SERIES | E50S SERIES | E50S8-20-3-N-24 | 12-24VDC | E50S8-20-3-N-24^12-24VDC^ | Энкодер инкрементальный, корпус Ø50мм с выступающим валом Ø8мм, разрешение 20 имп./об., выходные фазы A/B/Z, выход NPN с открытым коллектором, Uпит. 12…24V DC, кабель 2м, IP50
A2500000599R | A2500000599 | ROTARY ENCODER | E50 SERIES | E50S SERIES | E50S8-20-3-N-24-C | 12-24VDC | E50S8-20-3-N-24-C^12-24VDC^
A2500002101R | A2500002101 | ROTARY ENCODER | E50 SERIES | E50S SERIES | E50S8-20-3-N-24-CR | 12-24VDC | E50S8-20-3-N-24-CR^12-24VDC^
A2500002309R | A2500002309 | ROTARY ENCODER | E50 SERIES | E50S SERIES | E50S8-20-3-N-24-CS | 12-24VDC | E50S8-20-3-N-24-CS^12-24VDC^
A2500000600R | A2500000600 | ROTARY ENCODER | E50 SERIES | E50S SERIES | E50S8-20-3-N-5-C | 5VDC | E50S8-20-3-N-5-C^5VDC^
A2500002102R | A2500002102 | ROTARY ENCODER | E50 SERIES | E50S SERIES | E50S8-20-3-N-5-CR | 5VDC | E50S8-20-3-N-5-CR^5VDC^
A2500002310R | A2500002310 | ROTARY ENCODER | E50 SERIES | E50S SERIES | E50S8-20-3-N-5-CS | 5VDC | E50S8-20-3-N-5-CS^5VDC^
A2500000203R | A2500000203 | ROTARY ENCODER | E50 SERIES | E50S SERIES | E50S8-20-3-T-1 | 5-24VDC | E50S8-20-3-T-1^5-24VDC^
A2500000201R | A2500000201 | ROTARY ENCODER | E50 SERIES | E50S SERIES | E50S8-20-3-T-24 | 12-24VDC | E50S8-20-3-T-24^12-24VDC^ | Энкодер инкрементальный, d=50мм, Сплошной вал 8мм, 20 имп./об, A, B, Z фаза, Комплементарный выход, 12-24VDC
A2500000537R | A2500000537 | ROTARY ENCODER | E50 SERIES | E50S SERIES | E50S8-20-3-T-24-C | 12-24VDC | E50S8-20-3-T-24-C^12-24VDC^
A2500002041R | A2500002041 | ROTARY ENCODER | E50 SERIES | E50S SERIES | E50S8-20-3-T-24-CR | 12-24VDC | E50S8-20-3-T-24-CR^12-24VDC^
A2500002249R | A2500002249 | ROTARY ENCODER | E50 SERIES | E50S SERIES | E50S8-20-3-T-24-CS | 12-24VDC | E50S8-20-3-T-24-CS^12-24VDC^
A2500000202R | A2500000202 | ROTARY ENCODER | E50 SERIES | E50S SERIES | E50S8-20-3-T-5 | 5VDC | E50S8-20-3-T-5^5VDC^
A2500000538R | A2500000538 | ROTARY ENCODER | E50 SERIES | E50S SERIES | E50S8-20-3-T-5-C | 5VDC | E50S8-20-3-T-5-C^5VDC^
A2500002042R | A2500002042 | ROTARY ENCODER | E50 SERIES | E50S SERIES | E50S8-20-3-T-5-CR | 5VDC | E50S8-20-3-T-5-CR^5VDC^
A2500002250R | A2500002250 | ROTARY ENCODER | E50 SERIES | E50S SERIES | E50S8-20-3-T-5-CS | 5VDC | E50S8-20-3-T-5-CS^5VDC^
A2500000660R | A2500000660 | ROTARY ENCODER | E50 SERIES | E50S SERIES | E50S8-20-3-V-24-C | 12-24VDC | E50S8-20-3-V-24-C^12-24VDC^
A2500002161R | A2500002161 | ROTARY ENCODER | E50 SERIES | E50S SERIES | E50S8-20-3-V-24-CR | 12-24VDC | E50S8-20-3-V-24-CR^12-24VDC^
A2500002368R | A2500002368 | ROTARY ENCODER | E50 SERIES | E50S SERIES | E50S8-20-3-V-24-CS | 12-24VDC | E50S8-20-3-V-24-CS^12-24VDC^
A2500000348R | A2500000348 | ROTARY ENCODER | E50 SERIES | E50S SERIES | E50S8-20-3-V-5 | 5VDC | E50S8-20-3-V-5^5VDC^
A2500000661R | A2500000661 | ROTARY ENCODER | E50 SERIES | E50S SERIES | E50S8-20-3-V-5-C | 5VDC | E50S8-20-3-V-5-C^5VDC^
A2500002162R | A2500002162 | ROTARY ENCODER | E50 SERIES | E50S SERIES | E50S8-20-3-V-5-CR | 5VDC | E50S8-20-3-V-5-CR^5VDC^
A2500002369R | A2500002369 | ROTARY ENCODER | E50 SERIES | E50S SERIES | E50S8-20-3-V-5-CS | 5VDC | E50S8-20-3-V-5-CS^5VDC^
A2500000408R | A2500000408 | ROTARY ENCODER | E50 SERIES | E50S SERIES | E50S8-2048-3-N-24 | 12-24VDC | E50S8-2048-3-N-24^12-24VDC^ | Энкодер инкрементальный, d=50мм, Сплошной вал 8мм, 2048 имп./об, A, B, Z фаза, Выход NPN с открытым коллектором, 12-24VDC
A2500000642R | A2500000642 | ROTARY ENCODER | E50 SERIES | E50S SERIES | E50S8-2048-3-N-24-C | 12-24VDC | E50S8-2048-3-N-24-C^12-24VDC^
A2500002143R | A2500002143 | ROTARY ENCODER | E50 SERIES | E50S SERIES | E50S8-2048-3-N-24-CR | 12-24VDC | E50S8-2048-3-N-24-CR^12-24VDC^
A2500002350R | A2500002350 | ROTARY ENCODER | E50 SERIES | E50S SERIES | E50S8-2048-3-N-24-CS | 12-24VDC | E50S8-2048-3-N-24-CS^12-24VDC^
A2500000409R | A2500000409 | ROTARY ENCODER | E50 SERIES | E50S SERIES | E50S8-2048-3-N-5 | 5VDC | E50S8-2048-3-N-5^5VDC^
A2500000643R | A2500000643 | ROTARY ENCODER | E50 SERIES | E50S SERIES | E50S8-2048-3-N-5-C | 5VDC | E50S8-2048-3-N-5-C^5VDC^
A2500002144R | A2500002144 | ROTARY ENCODER | E50 SERIES | E50S SERIES | E50S8-2048-3-N-5-CR | 5VDC | E50S8-2048-3-N-5-CR^5VDC^
A2500002351R | A2500002351 | ROTARY ENCODER | E50 SERIES | E50S SERIES | E50S8-2048-3-N-5-CS | 5VDC | E50S8-2048-3-N-5-CS^5VDC^
A2500000311R | A2500000311 | ROTARY ENCODER | E50 SERIES | E50S SERIES | E50S8-2048-3-T-1 | 5-24VDC | E50S8-2048-3-T-1^5-24VDC^
A2500000309R | A2500000309 | ROTARY ENCODER | E50 SERIES | E50S SERIES | E50S8-2048-3-T-24 | 12-24VDC | E50S8-2048-3-T-24^12-24VDC^ | Энкодер инкрементальный, d=50мм, Сплошной вал 8мм, 2048 имп./об, A, B, Z фаза, Комплементарный выход, 12-24VDC
A2500000581R | A2500000581 | ROTARY ENCODER | E50 SERIES | E50S SERIES | E50S8-2048-3-T-24-C | 12-24VDC | E50S8-2048-3-T-24-C^12-24VDC^
A2500002083R | A2500002083 | ROTARY ENCODER | E50 SERIES | E50S SERIES | E50S8-2048-3-T-24-CR | 12-24VDC | E50S8-2048-3-T-24-CR^12-24VDC^
A2500002290R | A2500002290 | ROTARY ENCODER | E50 SERIES | E50S SERIES | E50S8-2048-3-T-24-CS | 12-24VDC | E50S8-2048-3-T-24-CS^12-24VDC^ | Энкодер инкрементальный: корпус Ø50мм, выступающий вал Ø8мм, 2048 имп./об., выходные фазы: A, B, Z; комплементарный выход, 12…24V DC, разъем сбоку, IP65
A2500000310R | A2500000310 | ROTARY ENCODER | E50 SERIES | E50S SERIES | E50S8-2048-3-T-5 | 5VDC | E50S8-2048-3-T-5^5VDC^ | Энкодер инкрементальный, d=50мм, Сплошной вал 8мм, 2048 имп./об, A, B, Z фаза, Комплементарный выход, 5VDC
A2500000582R | A2500000582 | ROTARY ENCODER | E50 SERIES | E50S SERIES | E50S8-2048-3-T-5-C | 5VDC | E50S8-2048-3-T-5-C^5VDC^
A2500002084R | A2500002084 | ROTARY ENCODER | E50 SERIES | E50S SERIES | E50S8-2048-3-T-5-CR | 5VDC | E50S8-2048-3-T-5-CR^5VDC^
A2500002291R | A2500002291 | ROTARY ENCODER | E50 SERIES | E50S SERIES | E50S8-2048-3-T-5-CS | 5VDC | E50S8-2048-3-T-5-CS^5VDC^
A2500000465R | A2500000465 | ROTARY ENCODER | E50 SERIES | E50S SERIES | E50S8-2048-3-V-24 | 12-24VDC | E50S8-2048-3-V-24^12-24VDC^
A2500000701R | A2500000701 | ROTARY ENCODER | E50 SERIES | E50S SERIES | E50S8-2048-3-V-24-C | 12-24VDC | E50S8-2048-3-V-24-C^12-24VDC^
A2500002201R | A2500002201 | ROTARY ENCODER | E50 SERIES | E50S SERIES | E50S8-2048-3-V-24-CR | 12-24VDC | E50S8-2048-3-V-24-CR^12-24VDC^
A2500002409R | A2500002409 | ROTARY ENCODER | E50 SERIES | E50S SERIES | E50S8-2048-3-V-24-CS | 12-24VDC | E50S8-2048-3-V-24-CS^12-24VDC^
A2500000466R | A2500000466 | ROTARY ENCODER | E50 SERIES | E50S SERIES | E50S8-2048-3-V-5 | 5VDC | E50S8-2048-3-V-5^5VDC^
A2500000702R | A2500000702 | ROTARY ENCODER | E50 SERIES | E50S SERIES | E50S8-2048-3-V-5-C | 5VDC | E50S8-2048-3-V-5-C^5VDC^
A2500002202R | A2500002202 | ROTARY ENCODER | E50 SERIES | E50S SERIES | E50S8-2048-3-V-5-CR | 5VDC | E50S8-2048-3-V-5-CR^5VDC^
A2500002410R | A2500002410 | ROTARY ENCODER | E50 SERIES | E50S SERIES | E50S8-2048-3-V-5-CS | 5VDC | E50S8-2048-3-V-5-CS^5VDC^
A2500000767R | A2500000767 | ROTARY ENCODER | E50 SERIES | E50S SERIES | E50S8-2048-6-L-24 | 12-24VDC | E50S8-2048-6-L-24^12-24VDC^ | Энкодер инкрементальный, d=50мм, Сплошной вал 8мм, 2048 имп./об, A, A/, B, B/, Z, Z/ фаза, выход: Line Driver (дифференциальный), 12-24VDC
A2500000795R | A2500000795 | ROTARY ENCODER | E50 SERIES | E50S SERIES | E50S8-2048-6-L-24-C | 12-24VDC | E50S8-2048-6-L-24-C^12-24VDC^ | Энкодер инкрементальный, d=50мм, Сплошной вал 8мм, 2048 имп./об, A, A/, B, B/, Z, Z/ фаза, выход: Line Driver (дифференциальный), 12-24VDC, Кабель с разъёмом
A2500000525R | A2500000525 | ROTARY ENCODER | E50 SERIES | E50S SERIES | E50S8-2048-6-L-5 | 5VDC | E50S8-2048-6-L-5^5VDC^ | Энкодер инкрементальный, d=50мм, Сплошной вал 8мм, 2048 имп./об, A, A/, B, B/, Z, Z/ фаза, выход: Line Driver (дифференциальный), 5VDC
A2500000738R | A2500000738 | ROTARY ENCODER | E50 SERIES | E50S SERIES | E50S8-2048-6-L-5-C | 5VDC | E50S8-2048-6-L-5-C^5VDC^
A2500002238R | A2500002238 | ROTARY ENCODER | E50 SERIES | E50S SERIES | E50S8-2048-6-L-5-CR | 5VDC | E50S8-2048-6-L-5-CR^5VDC^
A2500002445R | A2500002445 | ROTARY ENCODER | E50 SERIES | E50S SERIES | E50S8-2048-6-L-5-CS | 5VDC | E50S8-2048-6-L-5-CS^5VDC^
A2500000747R | A2500000747 | ROTARY ENCODER | E50 SERIES | E50S SERIES | E50S8-20-6-L-24 | 12-24VDC | E50S8-20-6-L-24^12-24VDC^
A2500000774R | A2500000774 | ROTARY ENCODER | E50 SERIES | E50S SERIES | E50S8-20-6-L-24-C | 12-24VDC | E50S8-20-6-L-24-C^12-24VDC^
A2500000489R | A2500000489 | ROTARY ENCODER | E50 SERIES | E50S SERIES | E50S8-20-6-L-5 | 5VDC | E50S8-20-6-L-5^5VDC^
A2500000717R | A2500000717 | ROTARY ENCODER | E50 SERIES | E50S SERIES | E50S8-20-6-L-5-C | 5VDC | E50S8-20-6-L-5-C^5VDC^
A2500002217R | A2500002217 | ROTARY ENCODER | E50 SERIES | E50S SERIES | E50S8-20-6-L-5-CR | 5VDC | E50S8-20-6-L-5-CR^5VDC^
A2500002425R | A2500002425 | ROTARY ENCODER | E50 SERIES | E50S SERIES | E50S8-20-6-L-5-CS | 5VDC | E50S8-20-6-L-5-CS^5VDC^
A2500000339R | A2500000339 | ROTARY ENCODER | E50 SERIES | E50S SERIES | E50S8-2-2-N-24 | 12-24VDC | E50S8-2-2-N-24^12-24VDC^
A2500002306R | A2500002306 | ROTARY ENCODER | E50 SERIES | E50S SERIES | E50S8-2-2-N-24-CS | 12-24VDC | E50S8-2-2-N-24-CS^12-24VDC^
A2500000189R | A2500000189 | ROTARY ENCODER | E50 SERIES | E50S SERIES | E50S8-2-2-T-24 | 12-24VDC | E50S8-2-2-T-24^12-24VDC^
A2500000190R | A2500000190 | ROTARY ENCODER | E50 SERIES | E50S SERIES | E50S8-2-2-T-24 | 12-24VDC(5M) | E50S8-2-2-T-24^12-24VDC(5M)^
A2500000378R | A2500000378 | ROTARY ENCODER | E50 SERIES | E50S SERIES | E50S8-240-3-N-24 | 12-24VDC | E50S8-240-3-N-24^12-24VDC^
A2500002323R | A2500002323 | ROTARY ENCODER | E50 SERIES | E50S SERIES | E50S8-240-3-N-24-CS | 12-24VDC | E50S8-240-3-N-24-CS^12-24VDC^
A2500000242R | A2500000242 | ROTARY ENCODER | E50 SERIES | E50S SERIES | E50S8-240-3-T-24 | 12-24VDC | E50S8-240-3-T-24^12-24VDC^
A2500000553R | A2500000553 | ROTARY ENCODER | E50 SERIES | E50S SERIES | E50S8-240-3-T-24-C | 12-24VDC | E50S8-240-3-T-24-C^12-24VDC^
A2500000447R | A2500000447 | ROTARY ENCODER | E50 SERIES | E50S SERIES | E50S8-240-3-V-24 | 12-24VDC | E50S8-240-3-V-24^12-24VDC^
A2500000523R | A2500000523 | ROTARY ENCODER | E50 SERIES | E50S SERIES | E50S8-240-6-L-5 | 5VDC | E50S8-240-6-L-5^5VDC^
A2500000410R | A2500000410 | ROTARY ENCODER | E50 SERIES | E50S SERIES | E50S8-2500-3-N-24 | 12-24VDC | E50S8-2500-3-N-24^12-24VDC^ | Энкодер инкрементальный, d=50мм, Сплошной вал 8мм, 2500 имп./об, A, B, Z фаза, Выход NPN с открытым коллектором, 12-24VDC
A2500000644R | A2500000644 | ROTARY ENCODER | E50 SERIES | E50S SERIES | E50S8-2500-3-N-24-C | 12-24VDC | E50S8-2500-3-N-24-C^12-24VDC^
A2500002145R | A2500002145 | ROTARY ENCODER | E50 SERIES | E50S SERIES | E50S8-2500-3-N-24-CR | 12-24VDC | E50S8-2500-3-N-24-CR^12-24VDC^
A2500002352R | A2500002352 | ROTARY ENCODER | E50 SERIES | E50S SERIES | E50S8-2500-3-N-24-CS | 12-24VDC | E50S8-2500-3-N-24-CS^12-24VDC^ | Энкодер инкрементальный, диаметр корпуса 50 мм, выступающий вал 8 мм, 2500 имп./об., А, В, Z, NPN-выход с откр.коллектором, 12-24В=, разъем сбоку
A2500000411R | A2500000411 | ROTARY ENCODER | E50 SERIES | E50S SERIES | E50S8-2500-3-N-5 | 5VDC | E50S8-2500-3-N-5^5VDC^
A2500000645R | A2500000645 | ROTARY ENCODER | E50 SERIES | E50S SERIES | E50S8-2500-3-N-5-C | 5VDC | E50S8-2500-3-N-5-C^5VDC^
A2500002146R | A2500002146 | ROTARY ENCODER | E50 SERIES | E50S SERIES | E50S8-2500-3-N-5-CR | 5VDC | E50S8-2500-3-N-5-CR^5VDC^
A2500002353R | A2500002353 | ROTARY ENCODER | E50 SERIES | E50S SERIES | E50S8-2500-3-N-5-CS | 5VDC | E50S8-2500-3-N-5-CS^5VDC^
A2500000315R | A2500000315 | ROTARY ENCODER | E50 SERIES | E50S SERIES | E50S8-2500-3-T-1 | 5-24VDC | E50S8-2500-3-T-1^5-24VDC^
A2500000312R | A2500000312 | ROTARY ENCODER | E50 SERIES | E50S SERIES | E50S8-2500-3-T-24 | 12-24VDC | E50S8-2500-3-T-24^12-24VDC^ | Энкодер инкрементальный, d=50мм, Сплошной вал 8мм, 2500 имп./об, A, B, Z фаза, Комплементарный выход, 12-24VDC
A2500000314R | A2500000314 | ROTARY ENCODER | E50 SERIES | E50S SERIES | E50S8-2500-3-T-24 | 12-24VDC(8M) | E50S8-2500-3-T-24^12-24VDC(8M)^ | Энкодер инкрементальный, d=50мм, Сплошной вал 8мм, 2500 имп./об, A, B, Z фаза, Комплементарный выход, 12-24VDC, кабель 8 м
A2500000583R | A2500000583 | ROTARY ENCODER | E50 SERIES | E50S SERIES | E50S8-2500-3-T-24-C | 12-24VDC | E50S8-2500-3-T-24-C^12-24VDC^
A2500002085R | A2500002085 | ROTARY ENCODER | E50 SERIES | E50S SERIES | E50S8-2500-3-T-24-CR | 12-24VDC | E50S8-2500-3-T-24-CR^12-24VDC^ | Энкодер инкрементальный, d=50мм, Сплошной вал 8мм, 2500 имп./об, A, B, Z фаза, Комплементарный выход, Разъём с осевым расположением
A2500002292R | A2500002292 | ROTARY ENCODER | E50 SERIES | E50S SERIES | E50S8-2500-3-T-24-CS | 12-24VDC | E50S8-2500-3-T-24-CS^12-24VDC^ | Энкодер инкрементальный, диаметр корпуса 50 мм, выступающий вал 8 мм, 2500 имп./об., А, В, Z, комплементарный выход, 12-24В=, разъем сбоку
A2500000313R | A2500000313 | ROTARY ENCODER | E50 SERIES | E50S SERIES | E50S8-2500-3-T-5 | 5VDC | E50S8-2500-3-T-5^5VDC^ | Энкодер инкрементальный, d=50мм, Сплошной вал 8мм, 2500 имп./об, A, B, Z фаза, Комплементарный выход, 5VDC
A2500000584R | A2500000584 | ROTARY ENCODER | E50 SERIES | E50S SERIES | E50S8-2500-3-T-5-C | 5VDC | E50S8-2500-3-T-5-C^5VDC^
A2500002086R | A2500002086 | ROTARY ENCODER | E50 SERIES | E50S SERIES | E50S8-2500-3-T-5-CR | 5VDC | E50S8-2500-3-T-5-CR^5VDC^
A2500002293R | A2500002293 | ROTARY ENCODER | E50 SERIES | E50S SERIES | E50S8-2500-3-T-5-CS | 5VDC | E50S8-2500-3-T-5-CS^5VDC^
A2500000470R | A2500000470 | ROTARY ENCODER | E50 SERIES | E50S SERIES | E50S8-2500-3-V-24 | 12-24VDC | E50S8-2500-3-V-24^12-24VDC^
A2500000703R | A2500000703 | ROTARY ENCODER | E50 SERIES | E50S SERIES | E50S8-2500-3-V-24-C | 12-24VDC | E50S8-2500-3-V-24-C^12-24VDC^
A2500002203R | A2500002203 | ROTARY ENCODER | E50 SERIES | E50S SERIES | E50S8-2500-3-V-24-CR | 12-24VDC | E50S8-2500-3-V-24-CR^12-24VDC^
A2500002411R | A2500002411 | ROTARY ENCODER | E50 SERIES | E50S SERIES | E50S8-2500-3-V-24-CS | 12-24VDC | E50S8-2500-3-V-24-CS^12-24VDC^
A2500000472R | A2500000472 | ROTARY ENCODER | E50 SERIES | E50S SERIES | E50S8-2500-3-V-5 | 5VDC | E50S8-2500-3-V-5^5VDC^
A2500000704R | A2500000704 | ROTARY ENCODER | E50 SERIES | E50S SERIES | E50S8-2500-3-V-5-C | 5VDC | E50S8-2500-3-V-5-C^5VDC^
A2500002204R | A2500002204 | ROTARY ENCODER | E50 SERIES | E50S SERIES | E50S8-2500-3-V-5-CR | 5VDC | E50S8-2500-3-V-5-CR^5VDC^
A2500002412R | A2500002412 | ROTARY ENCODER | E50 SERIES | E50S SERIES | E50S8-2500-3-V-5-CS | 5VDC | E50S8-2500-3-V-5-CS^5VDC^
A2500000768R | A2500000768 | ROTARY ENCODER | E50 SERIES | E50S SERIES | E50S8-2500-6-L-24 | 12-24VDC | E50S8-2500-6-L-24^12-24VDC^
A2500000796R | A2500000796 | ROTARY ENCODER | E50 SERIES | E50S SERIES | E50S8-2500-6-L-24-C | 12-24VDC | E50S8-2500-6-L-24-C^12-24VDC^
A2500000526R | A2500000526 | ROTARY ENCODER | E50 SERIES | E50S SERIES | E50S8-2500-6-L-5 | 5VDC | E50S8-2500-6-L-5^5VDC^ | Энкодер инкрементальный, d=50мм, Сплошной вал 8мм, 2500 имп./об, A, A/, B, B/, Z, Z/ фаза, выход: Line Driver (дифференциальный), 5VDC
A2500000739R | A2500000739 | ROTARY ENCODER | E50 SERIES | E50S SERIES | E50S8-2500-6-L-5-C | 5VDC | E50S8-2500-6-L-5-C^5VDC^
A2500002239R | A2500002239 | ROTARY ENCODER | E50 SERIES | E50S SERIES | E50S8-2500-6-L-5-CR | 5VDC | E50S8-2500-6-L-5-CR^5VDC^
A2500002446R | A2500002446 | ROTARY ENCODER | E50 SERIES | E50S SERIES | E50S8-2500-6-L-5-CS | 5VDC | E50S8-2500-6-L-5-CS^5VDC^
A2500000375R | A2500000375 | ROTARY ENCODER | E50 SERIES | E50S SERIES | E50S8-250-3-N-24 | 12-24VDC | E50S8-250-3-N-24^12-24VDC^ | Энкодер инкрементальный: корпус Ø50мм, выступающий вал Ø8мм, 250 имп./об., выходные фазы: A, B, Z; NPN c открытым коллектором, 12…24V DC,IP50
A2500000615R | A2500000615 | ROTARY ENCODER | E50 SERIES | E50S SERIES | E50S8-250-3-N-24-C | 12-24VDC | E50S8-250-3-N-24-C^12-24VDC^
A2500002116R | A2500002116 | ROTARY ENCODER | E50 SERIES | E50S SERIES | E50S8-250-3-N-24-CR | 12-24VDC | E50S8-250-3-N-24-CR^12-24VDC^
A2500002324R | A2500002324 | ROTARY ENCODER | E50 SERIES | E50S SERIES | E50S8-250-3-N-24-CS | 12-24VDC | E50S8-250-3-N-24-CS^12-24VDC^
A2500000377R | A2500000377 | ROTARY ENCODER | E50 SERIES | E50S SERIES | E50S8-250-3-N-5 | 5VDC | E50S8-250-3-N-5^5VDC^ | Энкодер инкрементальный, d=50мм, Сплошной вал 8мм, 250 имп./об, A, B, Z фаза, Выход NPN с открытым коллектором, 5VDC
A2500000616R | A2500000616 | ROTARY ENCODER | E50 SERIES | E50S SERIES | E50S8-250-3-N-5-C | 5VDC | E50S8-250-3-N-5-C^5VDC^
A2500002117R | A2500002117 | ROTARY ENCODER | E50 SERIES | E50S SERIES | E50S8-250-3-N-5-CR | 5VDC | E50S8-250-3-N-5-CR^5VDC^
A2500002325R | A2500002325 | ROTARY ENCODER | E50 SERIES | E50S SERIES | E50S8-250-3-N-5-CS | 5VDC | E50S8-250-3-N-5-CS^5VDC^
A2500000241R | A2500000241 | ROTARY ENCODER | E50 SERIES | E50S SERIES | E50S8-250-3-T-1 | 5-24VDC | E50S8-250-3-T-1^5-24VDC^
A2500000238R | A2500000238 | ROTARY ENCODER | E50 SERIES | E50S SERIES | E50S8-250-3-T-24 | 12-24VDC | E50S8-250-3-T-24^12-24VDC^ | Энкодер инкрементальный, d=50мм, Сплошной вал 8мм, 250 имп./об, A, B, Z фаза, Комплементарный выход, 12-24VDC
A2500000554R | A2500000554 | ROTARY ENCODER | E50 SERIES | E50S SERIES | E50S8-250-3-T-24-C | 12-24VDC | E50S8-250-3-T-24-C^12-24VDC^
A2500002056R | A2500002056 | ROTARY ENCODER | E50 SERIES | E50S SERIES | E50S8-250-3-T-24-CR | 12-24VDC | E50S8-250-3-T-24-CR^12-24VDC^
A2500002264R | A2500002264 | ROTARY ENCODER | E50 SERIES | E50S SERIES | E50S8-250-3-T-24-CS | 12-24VDC | E50S8-250-3-T-24-CS^12-24VDC^
A2500000240R | A2500000240 | ROTARY ENCODER | E50 SERIES | E50S SERIES | E50S8-250-3-T-5 | 5VDC | E50S8-250-3-T-5^5VDC^ | Энкодер инкрементальный, d=50мм, Сплошной вал 8мм, 250 имп./об, A, B, Z фаза, Комплементарный выход, 5VDC
A2500000555R | A2500000555 | ROTARY ENCODER | E50 SERIES | E50S SERIES | E50S8-250-3-T-5-C | 5VDC | E50S8-250-3-T-5-C^5VDC^
A2500002057R | A2500002057 | ROTARY ENCODER | E50 SERIES | E50S SERIES | E50S8-250-3-T-5-CR | 5VDC | E50S8-250-3-T-5-CR^5VDC^
A2500002265R | A2500002265 | ROTARY ENCODER | E50 SERIES | E50S SERIES | E50S8-250-3-T-5-CS | 5VDC | E50S8-250-3-T-5-CS^5VDC^
A2500000448R | A2500000448 | ROTARY ENCODER | E50 SERIES | E50S SERIES | E50S8-250-3-V-24 | 12-24VDC | E50S8-250-3-V-24^12-24VDC^ | Энкодер инкрементальный, d=50мм, Сплошной вал 8мм, 250 имп./об, A, B, Z фаза, Выход напряжения, 12-24VDC
A2500000674R | A2500000674 | ROTARY ENCODER | E50 SERIES | E50S SERIES | E50S8-250-3-V-24-C | 12-24VDC | E50S8-250-3-V-24-C^12-24VDC^
A2500002175R | A2500002175 | ROTARY ENCODER | E50 SERIES | E50S SERIES | E50S8-250-3-V-24-CR | 12-24VDC | E50S8-250-3-V-24-CR^12-24VDC^
A2500002383R | A2500002383 | ROTARY ENCODER | E50 SERIES | E50S SERIES | E50S8-250-3-V-24-CS | 12-24VDC | E50S8-250-3-V-24-CS^12-24VDC^
A2500000675R | A2500000675 | ROTARY ENCODER | E50 SERIES | E50S SERIES | E50S8-250-3-V-5-C | 5VDC | E50S8-250-3-V-5-C^5VDC^
A2500002176R | A2500002176 | ROTARY ENCODER | E50 SERIES | E50S SERIES | E50S8-250-3-V-5-CR | 5VDC | E50S8-250-3-V-5-CR^5VDC^
A2500002384R | A2500002384 | ROTARY ENCODER | E50 SERIES | E50S SERIES | E50S8-250-3-V-5-CS | 5VDC | E50S8-250-3-V-5-CS^5VDC^
A2500000754R | A2500000754 | ROTARY ENCODER | E50 SERIES | E50S SERIES | E50S8-250-6-L-24 | 12-24VDC | E50S8-250-6-L-24^12-24VDC^
A2500000781R | A2500000781 | ROTARY ENCODER | E50 SERIES | E50S SERIES | E50S8-250-6-L-24-C | 12-24VDC | E50S8-250-6-L-24-C^12-24VDC^
A2500000524R | A2500000524 | ROTARY ENCODER | E50 SERIES | E50S SERIES | E50S8-250-6-L-5 | 5VDC | E50S8-250-6-L-5^5VDC^ | Энкодер инкрементальный, d=50мм, Сплошной вал 8мм, 250 имп./об, A, A/, B, B/, Z, Z/ фаза, выход: Line Driver (дифференциальный), 5VDC
A2500000724R | A2500000724 | ROTARY ENCODER | E50 SERIES | E50S SERIES | E50S8-250-6-L-5-C | 5VDC | E50S8-250-6-L-5-C^5VDC^
A2500002225R | A2500002225 | ROTARY ENCODER | E50 SERIES | E50S SERIES | E50S8-250-6-L-5-CR | 5VDC | E50S8-250-6-L-5-CR^5VDC^
A2500002432R | A2500002432 | ROTARY ENCODER | E50 SERIES | E50S SERIES | E50S8-250-6-L-5-CS | 5VDC | E50S8-250-6-L-5-CS^5VDC^
A2500000196R | A2500000196 | ROTARY ENCODER | E50 SERIES | E50S SERIES | E50S8-25-3-T-24 | 12-24VDC | E50S8-25-3-T-24^12-24VDC^ | Энкодер инкрементальный, d=50мм, Сплошной вал 8мм, 25 имп./об, A, B, Z фаза, Комплементарный выход, 12-24VDC
A2500000376R | A2500000376 | ROTARY ENCODER | E50 SERIES | E50S SERIES | E50S8-256-3-N-24 | 12-24VDC | E50S8-256-3-N-24^12-24VDC^
A2500002118R | A2500002118 | ROTARY ENCODER | E50 SERIES | E50S SERIES | E50S8-256-3-N-24-CR | 12-24VDC | E50S8-256-3-N-24-CR^12-24VDC^ | Энкодер инкрементальный, диаметр корпуса 50 мм, выступающий вал, диаметр вала 8 мм, 256 имп./об., А, В, Z, NPN-выходс откр.коллектором, 12-24В=, кабель без разъема
A2500000239R | A2500000239 | ROTARY ENCODER | E50 SERIES | E50S SERIES | E50S8-256-3-T-24 | 12-24VDC | E50S8-256-3-T-24^12-24VDC^ | Энкодер инкрементальный, d=50мм, Сплошной вал 8мм, 256 имп./об, A, B, Z фаза, Комплементарный выход, 12-24VDC
A2500002058R | A2500002058 | ROTARY ENCODER | E50 SERIES | E50S SERIES | E50S8-256-3-T-24-CR | 12-24VDC | E50S8-256-3-T-24-CR^12-24VDC^ | Энкодер инкрементальный, d=50мм, Сплошной вал 8мм, 256 имп./об, A, B, Z фаза, Комплементарный выход, Разъём с осевым расположением
A2500000450R | A2500000450 | ROTARY ENCODER | E50 SERIES | E50S SERIES | E50S8-256-3-V-24 | 12-24VDC | E50S8-256-3-V-24^12-24VDC^
A2500000502R | A2500000502 | ROTARY ENCODER | E50 SERIES | E50S SERIES | E50S8-256-6-L-5 | 5VDC | E50S8-256-6-L-5^5VDC^
A2500000412R | A2500000412 | ROTARY ENCODER | E50 SERIES | E50S SERIES | E50S8-3000-3-N-24 | 12-24VDC | E50S8-3000-3-N-24^12-24VDC^ | Энкодер инкрементальный, d=50мм, Сплошной вал 8мм, 3000 имп./об, A, B, Z фаза, Выход NPN с открытым коллектором, 12-24VDC
A2500000646R | A2500000646 | ROTARY ENCODER | E50 SERIES | E50S SERIES | E50S8-3000-3-N-24-C | 12-24VDC | E50S8-3000-3-N-24-C^12-24VDC^
A2500002147R | A2500002147 | ROTARY ENCODER | E50 SERIES | E50S SERIES | E50S8-3000-3-N-24-CR | 12-24VDC | E50S8-3000-3-N-24-CR^12-24VDC^
A2500002354R | A2500002354 | ROTARY ENCODER | E50 SERIES | E50S SERIES | E50S8-3000-3-N-24-CS | 12-24VDC | E50S8-3000-3-N-24-CS^12-24VDC^
A2500000413R | A2500000413 | ROTARY ENCODER | E50 SERIES | E50S SERIES | E50S8-3000-3-N-5 | 5VDC | E50S8-3000-3-N-5^5VDC^
A2500000647R | A2500000647 | ROTARY ENCODER | E50 SERIES | E50S SERIES | E50S8-3000-3-N-5-C | 5VDC | E50S8-3000-3-N-5-C^5VDC^
A2500002148R | A2500002148 | ROTARY ENCODER | E50 SERIES | E50S SERIES | E50S8-3000-3-N-5-CR | 5VDC | E50S8-3000-3-N-5-CR^5VDC^
A2500002355R | A2500002355 | ROTARY ENCODER | E50 SERIES | E50S SERIES | E50S8-3000-3-N-5-CS | 5VDC | E50S8-3000-3-N-5-CS^5VDC^
A2500000318R | A2500000318 | ROTARY ENCODER | E50 SERIES | E50S SERIES | E50S8-3000-3-T-1 | 5-24VDC | E50S8-3000-3-T-1^5-24VDC^
A2500000316R | A2500000316 | ROTARY ENCODER | E50 SERIES | E50S SERIES | E50S8-3000-3-T-24 | 12-24VDC | E50S8-3000-3-T-24^12-24VDC^ | Энкодер инкрементальный, d=50мм, Сплошной вал 8мм, 3000 имп./об, A, B, Z фаза, Комплементарный выход, 12-24VDC
A2500000585R | A2500000585 | ROTARY ENCODER | E50 SERIES | E50S SERIES | E50S8-3000-3-T-24-C | 12-24VDC | E50S8-3000-3-T-24-C^12-24VDC^
A2500002087R | A2500002087 | ROTARY ENCODER | E50 SERIES | E50S SERIES | E50S8-3000-3-T-24-CR | 12-24VDC | E50S8-3000-3-T-24-CR^12-24VDC^ | Энкодер инкрементальный, d=50мм, Сплошной вал 8мм, 3000 имп./об, A, B, Z фаза, Комплементарный выход, Разъём с осевым расположением
A2500002294R | A2500002294 | ROTARY ENCODER | E50 SERIES | E50S SERIES | E50S8-3000-3-T-24-CS | 12-24VDC | E50S8-3000-3-T-24-CS^12-24VDC^
A2500000317R | A2500000317 | ROTARY ENCODER | E50 SERIES | E50S SERIES | E50S8-3000-3-T-5 | 5VDC | E50S8-3000-3-T-5^5VDC^ | Энкодер инкрементальный, d=50мм, Сплошной вал 8мм, 3000 имп./об, A, B, Z фаза, Комплементарный выход, 5VDC
A2500000586R | A2500000586 | ROTARY ENCODER | E50 SERIES | E50S SERIES | E50S8-3000-3-T-5-C | 5VDC | E50S8-3000-3-T-5-C^5VDC^
A2500002088R | A2500002088 | ROTARY ENCODER | E50 SERIES | E50S SERIES | E50S8-3000-3-T-5-CR | 5VDC | E50S8-3000-3-T-5-CR^5VDC^
A2500002295R | A2500002295 | ROTARY ENCODER | E50 SERIES | E50S SERIES | E50S8-3000-3-T-5-CS | 5VDC | E50S8-3000-3-T-5-CS^5VDC^
A2500000475R | A2500000475 | ROTARY ENCODER | E50 SERIES | E50S SERIES | E50S8-3000-3-V-24 | 12-24VDC | E50S8-3000-3-V-24^12-24VDC^
A2500000476R | A2500000476 | ROTARY ENCODER | E50 SERIES | E50S SERIES | E50S8-3000-3-V-24 | 12-24VDC(5M) | E50S8-3000-3-V-24^12-24VDC(5M)^
A2500000705R | A2500000705 | ROTARY ENCODER | E50 SERIES | E50S SERIES | E50S8-3000-3-V-24-C | 12-24VDC | E50S8-3000-3-V-24-C^12-24VDC^
A2500002205R | A2500002205 | ROTARY ENCODER | E50 SERIES | E50S SERIES | E50S8-3000-3-V-24-CR | 12-24VDC | E50S8-3000-3-V-24-CR^12-24VDC^
A2500002413R | A2500002413 | ROTARY ENCODER | E50 SERIES | E50S SERIES | E50S8-3000-3-V-24-CS | 12-24VDC | E50S8-3000-3-V-24-CS^12-24VDC^
A2500000477R | A2500000477 | ROTARY ENCODER | E50 SERIES | E50S SERIES | E50S8-3000-3-V-5 | 5VDC | E50S8-3000-3-V-5^5VDC^
A2500000706R | A2500000706 | ROTARY ENCODER | E50 SERIES | E50S SERIES | E50S8-3000-3-V-5-C | 5VDC | E50S8-3000-3-V-5-C^5VDC^
A2500002206R | A2500002206 | ROTARY ENCODER | E50 SERIES | E50S SERIES | E50S8-3000-3-V-5-CR | 5VDC | E50S8-3000-3-V-5-CR^5VDC^
A2500002414R | A2500002414 | ROTARY ENCODER | E50 SERIES | E50S SERIES | E50S8-3000-3-V-5-CS | 5VDC | E50S8-3000-3-V-5-CS^5VDC^
A2500000769R | A2500000769 | ROTARY ENCODER | E50 SERIES | E50S SERIES | E50S8-3000-6-L-24 | 12-24VDC | E50S8-3000-6-L-24^12-24VDC^
A2500000797R | A2500000797 | ROTARY ENCODER | E50 SERIES | E50S SERIES | E50S8-3000-6-L-24-C | 12-24VDC^ | E50S8-3000-6-L-24-C^12-24VDC^^
A2500000527R | A2500000527 | ROTARY ENCODER | E50 SERIES | E50S SERIES | E50S8-3000-6-L-5 | 5VDC | E50S8-3000-6-L-5^5VDC^ | Энкодер инкрементальный, d=50мм, выступающий вал 8мм, 3000 имп./об, A, A/, B, B/, Z, Z/ фаза, выход: Line Driver (дифференциальный), 5VDC
A2500000740R | A2500000740 | ROTARY ENCODER | E50 SERIES | E50S SERIES | E50S8-3000-6-L-5-C | 5VDC | E50S8-3000-6-L-5-C^5VDC^
A2500002240R | A2500002240 | ROTARY ENCODER | E50 SERIES | E50S SERIES | E50S8-3000-6-L-5-CR | 5VDC | E50S8-3000-6-L-5-CR^5VDC^
A2500002447R | A2500002447 | ROTARY ENCODER | E50 SERIES | E50S SERIES | E50S8-3000-6-L-5-CS | 5VDC | E50S8-3000-6-L-5-CS^5VDC^
A2500000379R | A2500000379 | ROTARY ENCODER | E50 SERIES | E50S SERIES | E50S8-300-3-N-24 | 12-24VDC | E50S8-300-3-N-24^12-24VDC^ | Энкодер инкрементальный, d=50мм, Сплошной вал 8мм, 300 имп./об, A, B, Z фаза, Выход NPN с открытым коллектором, 12-24VDC
A2500000617R | A2500000617 | ROTARY ENCODER | E50 SERIES | E50S SERIES | E50S8-300-3-N-24-C | 12-24VDC | E50S8-300-3-N-24-C^12-24VDC^
A2500002119R | A2500002119 | ROTARY ENCODER | E50 SERIES | E50S SERIES | E50S8-300-3-N-24-CR | 12-24VDC | E50S8-300-3-N-24-CR^12-24VDC^
A2500002326R | A2500002326 | ROTARY ENCODER | E50 SERIES | E50S SERIES | E50S8-300-3-N-24-CS | 12-24VDC | E50S8-300-3-N-24-CS^12-24VDC^
A2500000380R | A2500000380 | ROTARY ENCODER | E50 SERIES | E50S SERIES | E50S8-300-3-N-5 | 5VDC | E50S8-300-3-N-5^5VDC^
A2500000618R | A2500000618 | ROTARY ENCODER | E50 SERIES | E50S SERIES | E50S8-300-3-N-5-C | 5VDC | E50S8-300-3-N-5-C^5VDC^
A2500002120R | A2500002120 | ROTARY ENCODER | E50 SERIES | E50S SERIES | E50S8-300-3-N-5-CR | 5VDC | E50S8-300-3-N-5-CR^5VDC^
A2500002327R | A2500002327 | ROTARY ENCODER | E50 SERIES | E50S SERIES | E50S8-300-3-N-5-CS | 5VDC | E50S8-300-3-N-5-CS^5VDC^
A2500000246R | A2500000246 | ROTARY ENCODER | E50 SERIES | E50S SERIES | E50S8-300-3-T-1 | 5-24VDC | E50S8-300-3-T-1^5-24VDC^
A2500000243R | A2500000243 | ROTARY ENCODER | E50 SERIES | E50S SERIES | E50S8-300-3-T-24 | 12-24VDC | E50S8-300-3-T-24^12-24VDC^ | Энкодер инкрементальный, d=50мм, Сплошной вал 8мм, 300 имп./об, A, B, Z фаза, Комплементарный выход, 12-24VDC
A2500000244R | A2500000244 | ROTARY ENCODER | E50 SERIES | E50S SERIES | E50S8-300-3-T-24 | 12-24VDC(5M) | E50S8-300-3-T-24^12-24VDC(5M)^ | Энкодер инкрементальный, d=50мм, Сплошной вал 8мм, 300 имп./об, A, B, Z фаза, Комплементарный выход, 12-24VDC, кабель 5 м
A2500000556R | A2500000556 | ROTARY ENCODER | E50 SERIES | E50S SERIES | E50S8-300-3-T-24-C | 12-24VDC | E50S8-300-3-T-24-C^12-24VDC^
A2500002059R | A2500002059 | ROTARY ENCODER | E50 SERIES | E50S SERIES | E50S8-300-3-T-24-CR | 12-24VDC | E50S8-300-3-T-24-CR^12-24VDC^ | Энкодер инкрементальный, d=50мм, Сплошной вал 8мм, 300 имп./об, A, B, Z фаза, Комплементарный выход, Разъём с осевым расположением
A2500002266R | A2500002266 | ROTARY ENCODER | E50 SERIES | E50S SERIES | E50S8-300-3-T-24-CS | 12-24VDC | E50S8-300-3-T-24-CS^12-24VDC^
A2500000245R | A2500000245 | ROTARY ENCODER | E50 SERIES | E50S SERIES | E50S8-300-3-T-5 | 5VDC | E50S8-300-3-T-5^5VDC^
A2500000557R | A2500000557 | ROTARY ENCODER | E50 SERIES | E50S SERIES | E50S8-300-3-T-5-C | 5VDC | E50S8-300-3-T-5-C^5VDC^
A2500002060R | A2500002060 | ROTARY ENCODER | E50 SERIES | E50S SERIES | E50S8-300-3-T-5-CR | 5VDC | E50S8-300-3-T-5-CR^5VDC^
A2500002267R | A2500002267 | ROTARY ENCODER | E50 SERIES | E50S SERIES | E50S8-300-3-T-5-CS | 5VDC | E50S8-300-3-T-5-CS^5VDC^
A2500000430R | A2500000430 | ROTARY ENCODER | E50 SERIES | E50S SERIES | E50S8-300-3-V-24 | 12-24VDC(5M) | E50S8-300-3-V-24^12-24VDC(5M)^
A2500000432R | A2500000432 | ROTARY ENCODER | E50 SERIES | E50S SERIES | E50S8-300-3-V-24 | 12-24VDC | E50S8-300-3-V-24^12-24VDC^
A2500000676R | A2500000676 | ROTARY ENCODER | E50 SERIES | E50S SERIES | E50S8-300-3-V-24-C | 12-24VDC | E50S8-300-3-V-24-C^12-24VDC^
A2500002177R | A2500002177 | ROTARY ENCODER | E50 SERIES | E50S SERIES | E50S8-300-3-V-24-CR | 12-24VDC | E50S8-300-3-V-24-CR^12-24VDC^
A2500002385R | A2500002385 | ROTARY ENCODER | E50 SERIES | E50S SERIES | E50S8-300-3-V-24-CS | 12-24VDC | E50S8-300-3-V-24-CS^12-24VDC^
A2500000431R | A2500000431 | ROTARY ENCODER | E50 SERIES | E50S SERIES | E50S8-300-3-V-5 | 5VDC | E50S8-300-3-V-5^5VDC^
A2500000677R | A2500000677 | ROTARY ENCODER | E50 SERIES | E50S SERIES | E50S8-300-3-V-5-C | 5VDC | E50S8-300-3-V-5-C^5VDC^
A2500002178R | A2500002178 | ROTARY ENCODER | E50 SERIES | E50S SERIES | E50S8-300-3-V-5-CR | 5VDC | E50S8-300-3-V-5-CR^5VDC^
A2500002386R | A2500002386 | ROTARY ENCODER | E50 SERIES | E50S SERIES | E50S8-300-3-V-5-CS | 5VDC | E50S8-300-3-V-5-CS^5VDC^
A2500000755R | A2500000755 | ROTARY ENCODER | E50 SERIES | E50S SERIES | E50S8-300-6-L-24 | 12-24VDC | E50S8-300-6-L-24^12-24VDC^
A2500000782R | A2500000782 | ROTARY ENCODER | E50 SERIES | E50S SERIES | E50S8-300-6-L-24-C | 12-24VDC | E50S8-300-6-L-24-C^12-24VDC^
A2500000501R | A2500000501 | ROTARY ENCODER | E50 SERIES | E50S SERIES | E50S8-300-6-L-5 | 5VDC | E50S8-300-6-L-5^5VDC^
A2500000725R | A2500000725 | ROTARY ENCODER | E50 SERIES | E50S SERIES | E50S8-300-6-L-5-C | 5VDC | E50S8-300-6-L-5-C^5VDC^
A2500002226R | A2500002226 | ROTARY ENCODER | E50 SERIES | E50S SERIES | E50S8-300-6-L-5-CR | 5VDC | E50S8-300-6-L-5-CR^5VDC^
A2500002433R | A2500002433 | ROTARY ENCODER | E50 SERIES | E50S SERIES | E50S8-300-6-L-5-CS | 5VDC | E50S8-300-6-L-5-CS^5VDC^
A2500000349R | A2500000349 | ROTARY ENCODER | E50 SERIES | E50S SERIES | E50S8-30-3-N-24 | 12-24VDC | E50S8-30-3-N-24^12-24VDC^
A2500000351R | A2500000351 | ROTARY ENCODER | E50 SERIES | E50S SERIES | E50S8-30-3-N-24 | 12-24VDC(10M) | E50S8-30-3-N-24^12-24VDC(10M)^
A2500000601R | A2500000601 | ROTARY ENCODER | E50 SERIES | E50S SERIES | E50S8-30-3-N-24-C | 12-24VDC | E50S8-30-3-N-24-C^12-24VDC^
A2500002103R | A2500002103 | ROTARY ENCODER | E50 SERIES | E50S SERIES | E50S8-30-3-N-24-CR | 12-24VDC | E50S8-30-3-N-24-CR^12-24VDC^
A2500002311R | A2500002311 | ROTARY ENCODER | E50 SERIES | E50S SERIES | E50S8-30-3-N-24-CS | 12-24VDC | E50S8-30-3-N-24-CS^12-24VDC^
A2500000350R | A2500000350 | ROTARY ENCODER | E50 SERIES | E50S SERIES | E50S8-30-3-N-5 | 5VDC | E50S8-30-3-N-5^5VDC^ | Энкодер инкрементальный, d=50мм, Сплошной вал 8мм, 30 имп./об, A, B, Z фаза, Выход NPN с открытым коллектором, 5VDC
A2500000602R | A2500000602 | ROTARY ENCODER | E50 SERIES | E50S SERIES | E50S8-30-3-N-5-C | 5VDC | E50S8-30-3-N-5-C^5VDC^
A2500002104R | A2500002104 | ROTARY ENCODER | E50 SERIES | E50S SERIES | E50S8-30-3-N-5-CR | 5VDC | E50S8-30-3-N-5-CR^5VDC^
A2500002312R | A2500002312 | ROTARY ENCODER | E50 SERIES | E50S SERIES | E50S8-30-3-N-5-CS | 5VDC | E50S8-30-3-N-5-CS^5VDC^
A2500000208R | A2500000208 | ROTARY ENCODER | E50 SERIES | E50S SERIES | E50S8-30-3-T-1 | 5-24VDC | E50S8-30-3-T-1^5-24VDC^
A2500000204R | A2500000204 | ROTARY ENCODER | E50 SERIES | E50S SERIES | E50S8-30-3-T-24 | 12-24VDC | E50S8-30-3-T-24^12-24VDC^ | Энкодер инкрементальный, d=50мм, Сплошной вал 8мм, 30 имп./об, A, B, Z фаза, Комплементарный выход, 12-24VDC
A2500000205R | A2500000205 | ROTARY ENCODER | E50 SERIES | E50S SERIES | E50S8-30-3-T-24 | 12-24VDC(5M) | E50S8-30-3-T-24^12-24VDC(5M)^
A2500000539R | A2500000539 | ROTARY ENCODER | E50 SERIES | E50S SERIES | E50S8-30-3-T-24-C | 12-24VDC | E50S8-30-3-T-24-C^12-24VDC^
A2500002043R | A2500002043 | ROTARY ENCODER | E50 SERIES | E50S SERIES | E50S8-30-3-T-24-CR | 12-24VDC | E50S8-30-3-T-24-CR^12-24VDC^ | Энкодер инкрементальный, d=50мм, Сплошной вал 8мм, 30 имп./об, A, B, Z фаза, Комплементарный выход, Разъём с осевым расположением
A2500002251R | A2500002251 | ROTARY ENCODER | E50 SERIES | E50S SERIES | E50S8-30-3-T-24-CS | 12-24VDC | E50S8-30-3-T-24-CS^12-24VDC^
A2500000206R | A2500000206 | ROTARY ENCODER | E50 SERIES | E50S SERIES | E50S8-30-3-T-5 | 5VDC | E50S8-30-3-T-5^5VDC^ | Энкодер инкрементальный, d=50 мм, выступающий вал 8мм, 30 имп./об., А, В, Z, комплементарный выход, 5В=, кабель без разъема
A2500000540R | A2500000540 | ROTARY ENCODER | E50 SERIES | E50S SERIES | E50S8-30-3-T-5-C | 5VDC | E50S8-30-3-T-5-C^5VDC^
A2500002044R | A2500002044 | ROTARY ENCODER | E50 SERIES | E50S SERIES | E50S8-30-3-T-5-CR | 5VDC | E50S8-30-3-T-5-CR^5VDC^
A2500002252R | A2500002252 | ROTARY ENCODER | E50 SERIES | E50S SERIES | E50S8-30-3-T-5-CS | 5VDC | E50S8-30-3-T-5-CS^5VDC^
A2500000463R | A2500000463 | ROTARY ENCODER | E50 SERIES | E50S SERIES | E50S8-30-3-V-24 | 12-24VDC | E50S8-30-3-V-24^12-24VDC^ | Энкодер инкрементальный, диаметр корпуса 50 мм, выступающий вал, диаметр вала 8мм, 30 имп./об., А, В, Z, выход напряжения, 12-24 В=±5%, кабель без разъема
A2500000662R | A2500000662 | ROTARY ENCODER | E50 SERIES | E50S SERIES | E50S8-30-3-V-24-C | 12-24VDC | E50S8-30-3-V-24-C^12-24VDC^
A2500002163R | A2500002163 | ROTARY ENCODER | E50 SERIES | E50S SERIES | E50S8-30-3-V-24-CR | 12-24VDC | E50S8-30-3-V-24-CR^12-24VDC^
A2500002370R | A2500002370 | ROTARY ENCODER | E50 SERIES | E50S SERIES | E50S8-30-3-V-24-CS | 12-24VDC | E50S8-30-3-V-24-CS^12-24VDC^
A2500000464R | A2500000464 | ROTARY ENCODER | E50 SERIES | E50S SERIES | E50S8-30-3-V-5 | 5VDC | E50S8-30-3-V-5^5VDC^
A2500000663R | A2500000663 | ROTARY ENCODER | E50 SERIES | E50S SERIES | E50S8-30-3-V-5-C | 5VDC | E50S8-30-3-V-5-C^5VDC^
A2500002164R | A2500002164 | ROTARY ENCODER | E50 SERIES | E50S SERIES | E50S8-30-3-V-5-CR | 5VDC | E50S8-30-3-V-5-CR^5VDC^
A2500002371R | A2500002371 | ROTARY ENCODER | E50 SERIES | E50S SERIES | E50S8-30-3-V-5-CS | 5VDC | E50S8-30-3-V-5-CS^5VDC^
A2500000748R | A2500000748 | ROTARY ENCODER | E50 SERIES | E50S SERIES | E50S8-30-6-L-24 | 12-24VDC | E50S8-30-6-L-24^12-24VDC^
A2500000775R | A2500000775 | ROTARY ENCODER | E50 SERIES | E50S SERIES | E50S8-30-6-L-24-C | 12-24VDC | E50S8-30-6-L-24-C^12-24VDC^
A2500000490R | A2500000490 | ROTARY ENCODER | E50 SERIES | E50S SERIES | E50S8-30-6-L-5 | 5VDC | E50S8-30-6-L-5^5VDC^
A2500000718R | A2500000718 | ROTARY ENCODER | E50 SERIES | E50S SERIES | E50S8-30-6-L-5-C | 5VDC | E50S8-30-6-L-5-C^5VDC^
A2500002218R | A2500002218 | ROTARY ENCODER | E50 SERIES | E50S SERIES | E50S8-30-6-L-5-CR | 5VDC | E50S8-30-6-L-5-CR^5VDC^
A2500002426R | A2500002426 | ROTARY ENCODER | E50 SERIES | E50S SERIES | E50S8-30-6-L-5-CS | 5VDC | E50S8-30-6-L-5-CS^5VDC^
A2500000352R | A2500000352 | ROTARY ENCODER | E50 SERIES | E50S SERIES | E50S8-35-3-N-24 | 12-24VDC | E50S8-35-3-N-24^12-24VDC^
A2500002045R | A2500002045 | ROTARY ENCODER | E50 SERIES | E50S SERIES | E50S8-35-3-T-24-CR | 12-24VDC | E50S8-35-3-T-24-CR^12-24VDC^ | Энкодер инкрементальный, d=50мм, Сплошной вал 8мм, 35 имп./об, A, B, Z фаза, Комплементарный выход, Разъём с осевым расположением
A2500002253R | A2500002253 | ROTARY ENCODER | E50 SERIES | E50S SERIES | E50S8-35-3-T-24-CS | 12-24VDC | E50S8-35-3-T-24-CS^12-24VDC^
A2500000207R | A2500000207 | ROTARY ENCODER | E50 SERIES | E50S SERIES | E50S8-35-3-T-5 | 5VDC | E50S8-35-3-T-5^5VDC^
A2500002372R | A2500002372 | ROTARY ENCODER | E50 SERIES | E50S SERIES | E50S8-35-3-V-24-CS | 12-24VDC | E50S8-35-3-V-24-CS^12-24VDC^ | Энкодер инкрементальный, d=50мм, с выступающим валом 8 мм, 35 имп., A, B, Z фазы, выход напряжения, 12-24В=, разъем сбоку
A2500002219R | A2500002219 | ROTARY ENCODER | E50 SERIES | E50S SERIES | E50S8-35-6-L-5-CR | 5VDC | E50S8-35-6-L-5-CR^5VDC^
A2500000320R | A2500000320 | ROTARY ENCODER | E50 SERIES | E50S SERIES | E50S8-3600-3-N-24 | 12-24VDC | E50S8-3600-3-N-24^12-24VDC^
A2500000648R | A2500000648 | ROTARY ENCODER | E50 SERIES | E50S SERIES | E50S8-3600-3-N-24-C | 12-24VDC | E50S8-3600-3-N-24-C^12-24VDC^
A2500002149R | A2500002149 | ROTARY ENCODER | E50 SERIES | E50S SERIES | E50S8-3600-3-N-24-CR | 12-24VDC | E50S8-3600-3-N-24-CR^12-24VDC^
A2500002356R | A2500002356 | ROTARY ENCODER | E50 SERIES | E50S SERIES | E50S8-3600-3-N-24-CS | 12-24VDC | E50S8-3600-3-N-24-CS^12-24VDC^
A2500000323R | A2500000323 | ROTARY ENCODER | E50 SERIES | E50S SERIES | E50S8-3600-3-N-5 | 5VDC | E50S8-3600-3-N-5^5VDC^
A2500000649R | A2500000649 | ROTARY ENCODER | E50 SERIES | E50S SERIES | E50S8-3600-3-N-5-C | 5VDC | E50S8-3600-3-N-5-C^5VDC^
A2500002150R | A2500002150 | ROTARY ENCODER | E50 SERIES | E50S SERIES | E50S8-3600-3-N-5-CR | 5VDC | E50S8-3600-3-N-5-CR^5VDC^
A2500002357R | A2500002357 | ROTARY ENCODER | E50 SERIES | E50S SERIES | E50S8-3600-3-N-5-CS | 5VDC | E50S8-3600-3-N-5-CS^5VDC^
A2500000325R | A2500000325 | ROTARY ENCODER | E50 SERIES | E50S SERIES | E50S8-3600-3-T-1 | 5-24VDC | E50S8-3600-3-T-1^5-24VDC^
A2500000319R | A2500000319 | ROTARY ENCODER | E50 SERIES | E50S SERIES | E50S8-3600-3-T-24 | 12-24VDC | E50S8-3600-3-T-24^12-24VDC^ | Энкодер инкрементальный, d=50мм, Сплошной вал 8мм, 3600 имп./об, A, B, Z фаза, Комплементарный выход, 12-24VDC
A2500000321R | A2500000321 | ROTARY ENCODER | E50 SERIES | E50S SERIES | E50S8-3600-3-T-24 | 12-24VDC(5M) | E50S8-3600-3-T-24^12-24VDC(5M)^ | Энкодер инкрементальный, d=50мм, Сплошной вал 8мм, 3600 имп./об, A, B, Z фаза, Комплементарный выход, 12-24VDC, кабель 5 м
A2500000324R | A2500000324 | ROTARY ENCODER | E50 SERIES | E50S SERIES | E50S8-3600-3-T-24 | 12-24VDC(8M) | E50S8-3600-3-T-24^12-24VDC(8M)^ | Энкодер инкрементальный, d=50мм, Сплошной вал 8мм, 3600 имп./об, A, B, Z фаза, Комплементарный выход, 12-24VDC, кабель 8 м
A2500000587R | A2500000587 | ROTARY ENCODER | E50 SERIES | E50S SERIES | E50S8-3600-3-T-24-C | 12-24VDC | E50S8-3600-3-T-24-C^12-24VDC^ | Энкодер инкрементальный: корпус Ø50мм, выступающий вал Ø8мм, 3600 имп./об., выходные фазы: A, B, Z; комплементарный выход, 12…24V DC, кабель с разъемом, IP50
A2500002089R | A2500002089 | ROTARY ENCODER | E50 SERIES | E50S SERIES | E50S8-3600-3-T-24-CR | 12-24VDC | E50S8-3600-3-T-24-CR^12-24VDC^ | Энкодер инкрементальный, d=50мм, Сплошной вал 8мм, 3600 имп./об, A, B, Z фаза, Комплементарный выход, Разъём с осевым расположением
A2500002296R | A2500002296 | ROTARY ENCODER | E50 SERIES | E50S SERIES | E50S8-3600-3-T-24-CS | 12-24VDC | E50S8-3600-3-T-24-CS^12-24VDC^ | Энкодер инкрементальный, корпус Ø50мм с выступающим валом Ø8мм, разрешение 3600 имп./об., выходные фазы A/B/Z, комплементарный выход, Uпит. 12…24V DC, разъём M17 сбоку, IP65
A2500000322R | A2500000322 | ROTARY ENCODER | E50 SERIES | E50S SERIES | E50S8-3600-3-T-5 | 5VDC | E50S8-3600-3-T-5^5VDC^ | Энкодер инкрементальный, d=50мм, выступающий вал 8мм, 3600 имп./об, A, B, Z фаза, Комплементарный выход, 5В=, кабель без разъема
A2500000588R | A2500000588 | ROTARY ENCODER | E50 SERIES | E50S SERIES | E50S8-3600-3-T-5-C | 5VDC | E50S8-3600-3-T-5-C^5VDC^
A2500002090R | A2500002090 | ROTARY ENCODER | E50 SERIES | E50S SERIES | E50S8-3600-3-T-5-CR | 5VDC | E50S8-3600-3-T-5-CR^5VDC^
A2500002297R | A2500002297 | ROTARY ENCODER | E50 SERIES | E50S SERIES | E50S8-3600-3-T-5-CS | 5VDC | E50S8-3600-3-T-5-CS^5VDC^
A2500000473R | A2500000473 | ROTARY ENCODER | E50 SERIES | E50S SERIES | E50S8-3600-3-V-24 | 12-24VDC | E50S8-3600-3-V-24^12-24VDC^
A2500000707R | A2500000707 | ROTARY ENCODER | E50 SERIES | E50S SERIES | E50S8-3600-3-V-24-C | 12-24VDC | E50S8-3600-3-V-24-C^12-24VDC^
A2500002207R | A2500002207 | ROTARY ENCODER | E50 SERIES | E50S SERIES | E50S8-3600-3-V-24-CR | 12-24VDC | E50S8-3600-3-V-24-CR^12-24VDC^
A2500002415R | A2500002415 | ROTARY ENCODER | E50 SERIES | E50S SERIES | E50S8-3600-3-V-24-CS | 12-24VDC | E50S8-3600-3-V-24-CS^12-24VDC^
A2500000474R | A2500000474 | ROTARY ENCODER | E50 SERIES | E50S SERIES | E50S8-3600-3-V-5 | 5VDC | E50S8-3600-3-V-5^5VDC^
A2500000708R | A2500000708 | ROTARY ENCODER | E50 SERIES | E50S SERIES | E50S8-3600-3-V-5-C | 5VDC | E50S8-3600-3-V-5-C^5VDC^
A2500002208R | A2500002208 | ROTARY ENCODER | E50 SERIES | E50S SERIES | E50S8-3600-3-V-5-CR | 5VDC | E50S8-3600-3-V-5-CR^5VDC^
A2500002416R | A2500002416 | ROTARY ENCODER | E50 SERIES | E50S SERIES | E50S8-3600-3-V-5-CS | 5VDC | E50S8-3600-3-V-5-CS^5VDC^
A2500000770R | A2500000770 | ROTARY ENCODER | E50 SERIES | E50S SERIES | E50S8-3600-6-L-24 | 12-24VDC | E50S8-3600-6-L-24^12-24VDC^ | Энкодер инкрементальный, d=50мм, Сплошной вал 8мм, 3600 имп./об, A, A/, B, B/, Z, Z/ фаза, выход: Line Driver (дифференциальный), 12-24VDC
A2500000798R | A2500000798 | ROTARY ENCODER | E50 SERIES | E50S SERIES | E50S8-3600-6-L-24-C | 12-24VDC | E50S8-3600-6-L-24-C^12-24VDC^
A2500000528R | A2500000528 | ROTARY ENCODER | E50 SERIES | E50S SERIES | E50S8-3600-6-L-5 | 5VDC | E50S8-3600-6-L-5^5VDC^ | Энкодер инкрементальный, корпус Ø50мм с выступающим валом Ø8мм, разрешение 3600 имп./об., выходные фазы A/ A̅/B/B̅/Z/ Z̅, выход: Line Driver (дифференциальный), Uпит. 5V DC, кабель 2м, IP50
A2500000741R | A2500000741 | ROTARY ENCODER | E50 SERIES | E50S SERIES | E50S8-3600-6-L-5-C | 5VDC | E50S8-3600-6-L-5-C^5VDC^
A2500002241R | A2500002241 | ROTARY ENCODER | E50 SERIES | E50S SERIES | E50S8-3600-6-L-5-CR | 5VDC | E50S8-3600-6-L-5-CR^5VDC^
A2500002448R | A2500002448 | ROTARY ENCODER | E50 SERIES | E50S SERIES | E50S8-3600-6-L-5-CS | 5VDC | E50S8-3600-6-L-5-CS^5VDC^
A2500000382R | A2500000382 | ROTARY ENCODER | E50 SERIES | E50S SERIES | E50S8-360-2-V-24 | 12-24VDC | E50S8-360-2-V-24^12-24VDC^
A2500000381R | A2500000381 | ROTARY ENCODER | E50 SERIES | E50S SERIES | E50S8-360-3-N-24 | 12-24VDC | E50S8-360-3-N-24^12-24VDC^ | Энкодер инкрементальный: корпус Ø50мм, выступающий вал Ø8мм, 360 имп./об., выходные фазы: A, B, Z; NPN c открытым коллектором, Uпит. 12…24V DC, IP50
A2500000383R | A2500000383 | ROTARY ENCODER | E50 SERIES | E50S SERIES | E50S8-360-3-N-24 | 12-24VDC(5M) | E50S8-360-3-N-24^12-24VDC(5M)^ | Энкодер инкрементальный, d=50мм, Сплошной вал 8мм, 360 имп./об, A, B, Z фаза, Выход NPN с открытым коллектором, 12-24VDC
A2500000384R | A2500000384 | ROTARY ENCODER | E50 SERIES | E50S SERIES | E50S8-360-3-N-24 | 12-24VDC(8M) | E50S8-360-3-N-24^12-24VDC(8M)^ | Энкодер инкрементальный, d=50мм, Сплошной вал 8мм, 360 имп./об, A, B, Z фаза, Выход NPN с открытым коллектором, 12-24VDC
A2500000386R | A2500000386 | ROTARY ENCODER | E50 SERIES | E50S SERIES | E50S8-360-3-N-24 | 12-24VDC(IP64) | E50S8-360-3-N-24^12-24VDC(IP64)^
A2500000619R | A2500000619 | ROTARY ENCODER | E50 SERIES | E50S SERIES | E50S8-360-3-N-24-C | 12-24VDC | E50S8-360-3-N-24-C^12-24VDC^
A2500002121R | A2500002121 | ROTARY ENCODER | E50 SERIES | E50S SERIES | E50S8-360-3-N-24-CR | 12-24VDC | E50S8-360-3-N-24-CR^12-24VDC^
A2500002328R | A2500002328 | ROTARY ENCODER | E50 SERIES | E50S SERIES | E50S8-360-3-N-24-CS | 12-24VDC | E50S8-360-3-N-24-CS^12-24VDC^
A2500000385R | A2500000385 | ROTARY ENCODER | E50 SERIES | E50S SERIES | E50S8-360-3-N-5 | 5VDC | E50S8-360-3-N-5^5VDC^
A2500000387R | A2500000387 | ROTARY ENCODER | E50 SERIES | E50S SERIES | E50S8-360-3-N-5 | 5VDC(IP64) | E50S8-360-3-N-5^5VDC(IP64)^
A2500000620R | A2500000620 | ROTARY ENCODER | E50 SERIES | E50S SERIES | E50S8-360-3-N-5-C | 5VDC | E50S8-360-3-N-5-C^5VDC^
A2500002122R | A2500002122 | ROTARY ENCODER | E50 SERIES | E50S SERIES | E50S8-360-3-N-5-CR | 5VDC | E50S8-360-3-N-5-CR^5VDC^
A2500002329R | A2500002329 | ROTARY ENCODER | E50 SERIES | E50S SERIES | E50S8-360-3-N-5-CS | 5VDC | E50S8-360-3-N-5-CS^5VDC^
A2500000253R | A2500000253 | ROTARY ENCODER | E50 SERIES | E50S SERIES | E50S8-360-3-T-1 | 5-24VDC | E50S8-360-3-T-1^5-24VDC^ | Энкодер инкрементальный, d=50мм, Сплошной вал 8мм, 360 имп./об, A, B, Z фаза, Комплементарный выход, 5-24VDC, кабель без разъема 2 м
A2500000254R | A2500000254 | ROTARY ENCODER | E50 SERIES | E50S SERIES | E50S8-360-3-T-1 | 5-24VDC(8M) | E50S8-360-3-T-1^5-24VDC(8M)^ | Энкодер инкрементальный, d=50мм, Сплошной вал 8мм, 360 имп./об, A, B, Z фаза, Комплементарный выход, 5-24VDC, кабель без разъема 8 м
A2500000247R | A2500000247 | ROTARY ENCODER | E50 SERIES | E50S SERIES | E50S8-360-3-T-24 | 12-24VDC | E50S8-360-3-T-24^12-24VDC^ | Энкодер инкрементальный, d=50мм, Сплошной вал 8мм, 360 имп./об, A, B, Z фаза, Комплементарный выход, 12-24VDC, кабель без разъема 2 м
A2500000249R | A2500000249 | ROTARY ENCODER | E50 SERIES | E50S SERIES | E50S8-360-3-T-24 | 12-24VDC(5M) | E50S8-360-3-T-24^12-24VDC(5M)^ | Энкодер инкрементальный, d=50мм, Сплошной вал 8мм, 360 имп./об, A, B, Z фаза, Комплементарный выход, 12-24VDC, кабель без разъема 5 м
A2500000250R | A2500000250 | ROTARY ENCODER | E50 SERIES | E50S SERIES | E50S8-360-3-T-24 | 12-24VDC(8M) | E50S8-360-3-T-24^12-24VDC(8M)^ | Энкодер инкрементальный, d=50мм, Сплошной вал 8мм, 360 имп./об, A, B, Z фаза, Комплементарный выход, 12-24VDC, кабель без разъема 8 м
A2500000252R | A2500000252 | ROTARY ENCODER | E50 SERIES | E50S SERIES | E50S8-360-3-T-24 | 12-24VDC(3M) | E50S8-360-3-T-24^12-24VDC(3M)^
A2500000255R | A2500000255 | ROTARY ENCODER | E50 SERIES | E50S SERIES | E50S8-360-3-T-24 | 12-24VDC(IP64) | E50S8-360-3-T-24^12-24VDC(IP64)^ | Энкодер инкрементальный, d=50мм, Сплошной вал 8мм, 360 имп./об, A, B, Z фаза, Комплементарный выход, 12-24VDC
A2500000558R | A2500000558 | ROTARY ENCODER | E50 SERIES | E50S SERIES | E50S8-360-3-T-24-C | 12-24VDC | E50S8-360-3-T-24-C^12-24VDC^
A2500002061R | A2500002061 | ROTARY ENCODER | E50 SERIES | E50S SERIES | E50S8-360-3-T-24-CR | 12-24VDC | E50S8-360-3-T-24-CR^12-24VDC^ | Энкодер инкрементальный, d=50мм, Сплошной вал 8мм, 360 имп./об, A, B, Z фаза, Комплементарный выход, Разъём с осевым расположением
A2500002268R | A2500002268 | ROTARY ENCODER | E50 SERIES | E50S SERIES | E50S8-360-3-T-24-CS | 12-24VDC | E50S8-360-3-T-24-CS^12-24VDC^ | Энкодер инкрементальный, d=50мм, Сплошной вал 8мм, 360 имп./об, A, B, Z фаза, Комплементарный выход, 12-24VDC, С радиальным расположением разъёма
A2500000251R | A2500000251 | ROTARY ENCODER | E50 SERIES | E50S SERIES | E50S8-360-3-T-5 | 5VDC | E50S8-360-3-T-5^5VDC^ | Энкодер инкрементальный, d=50мм, Сплошной вал 8мм, 360 имп./об, A, B, Z фаза, Комплементарный выход, 5VDC
A2500000256R | A2500000256 | ROTARY ENCODER | E50 SERIES | E50S SERIES | E50S8-360-3-T-5 | 5VDC(IP64) | E50S8-360-3-T-5^5VDC(IP64)^
A2500000559R | A2500000559 | ROTARY ENCODER | E50 SERIES | E50S SERIES | E50S8-360-3-T-5-C | 5VDC | E50S8-360-3-T-5-C^5VDC^
A2500002062R | A2500002062 | ROTARY ENCODER | E50 SERIES | E50S SERIES | E50S8-360-3-T-5-CR | 5VDC | E50S8-360-3-T-5-CR^5VDC^
A2500002269R | A2500002269 | ROTARY ENCODER | E50 SERIES | E50S SERIES | E50S8-360-3-T-5-CS | 5VDC | E50S8-360-3-T-5-CS^5VDC^
A2500000451R | A2500000451 | ROTARY ENCODER | E50 SERIES | E50S SERIES | E50S8-360-3-V-24 | 12-24VDC | E50S8-360-3-V-24^12-24VDC^
A2500000452R | A2500000452 | ROTARY ENCODER | E50 SERIES | E50S SERIES | E50S8-360-3-V-24 | 12-24VDC(IP64) | E50S8-360-3-V-24^12-24VDC(IP64)^
A2500000678R | A2500000678 | ROTARY ENCODER | E50 SERIES | E50S SERIES | E50S8-360-3-V-24-C | 12-24VDC | E50S8-360-3-V-24-C^12-24VDC^
A2500002179R | A2500002179 | ROTARY ENCODER | E50 SERIES | E50S SERIES | E50S8-360-3-V-24-CR | 12-24VDC | E50S8-360-3-V-24-CR^12-24VDC^
A2500002387R | A2500002387 | ROTARY ENCODER | E50 SERIES | E50S SERIES | E50S8-360-3-V-24-CS | 12-24VDC | E50S8-360-3-V-24-CS^12-24VDC^
A2500000453R | A2500000453 | ROTARY ENCODER | E50 SERIES | E50S SERIES | E50S8-360-3-V-5 | 5VDC(IP64) | E50S8-360-3-V-5^5VDC(IP64)^
A2500000455R | A2500000455 | ROTARY ENCODER | E50 SERIES | E50S SERIES | E50S8-360-3-V-5 | 5VDC | E50S8-360-3-V-5^5VDC^
A2500000679R | A2500000679 | ROTARY ENCODER | E50 SERIES | E50S SERIES | E50S8-360-3-V-5-C | 5VDC | E50S8-360-3-V-5-C^5VDC^
A2500002180R | A2500002180 | ROTARY ENCODER | E50 SERIES | E50S SERIES | E50S8-360-3-V-5-CR | 5VDC | E50S8-360-3-V-5-CR^5VDC^
A2500002388R | A2500002388 | ROTARY ENCODER | E50 SERIES | E50S SERIES | E50S8-360-3-V-5-CS | 5VDC | E50S8-360-3-V-5-CS^5VDC^
A2500000756R | A2500000756 | ROTARY ENCODER | E50 SERIES | E50S SERIES | E50S8-360-6-L-24 | 12-24VDC | E50S8-360-6-L-24^12-24VDC^
A2500000783R | A2500000783 | ROTARY ENCODER | E50 SERIES | E50S SERIES | E50S8-360-6-L-24-C | 12-24VDC | E50S8-360-6-L-24-C^12-24VDC^
A2500000513R | A2500000513 | ROTARY ENCODER | E50 SERIES | E50S SERIES | E50S8-360-6-L-5 | 5VDC | E50S8-360-6-L-5^5VDC^
A2500000514R | A2500000514 | ROTARY ENCODER | E50 SERIES | E50S SERIES | E50S8-360-6-L-5 | 5VDC(IP64) | E50S8-360-6-L-5^5VDC(IP64)^ | Энкодер инкрементальный, d=50мм, Сплошной вал 8мм, 360 имп./об, A, A/, B, B/, Z, Z/ фаза, выход: Line Driver (дифференциальный), 5VDC
A2500000726R | A2500000726 | ROTARY ENCODER | E50 SERIES | E50S SERIES | E50S8-360-6-L-5-C | 5VDC | E50S8-360-6-L-5-C^5VDC^
A2500002227R | A2500002227 | ROTARY ENCODER | E50 SERIES | E50S SERIES | E50S8-360-6-L-5-CR | 5VDC | E50S8-360-6-L-5-CR^5VDC^
A2500002434R | A2500002434 | ROTARY ENCODER | E50 SERIES | E50S SERIES | E50S8-360-6-L-5-CS | 5VDC | E50S8-360-6-L-5-CS^5VDC^
A2500000388R | A2500000388 | ROTARY ENCODER | E50 SERIES | E50S SERIES | E50S8-400-3-N-24 | 12-24VDC | E50S8-400-3-N-24^12-24VDC^ | Энкодер инкрементальный, d=50мм, Сплошной вал 8мм, 400 имп./об, A, B, Z фаза, Выход NPN с открытым коллектором, 12-24VDC
A2500000622R | A2500000622 | ROTARY ENCODER | E50 SERIES | E50S SERIES | E50S8-400-3-N-24-C | 12-24VDC | E50S8-400-3-N-24-C^12-24VDC^
A2500002123R | A2500002123 | ROTARY ENCODER | E50 SERIES | E50S SERIES | E50S8-400-3-N-24-CR | 12-24VDC | E50S8-400-3-N-24-CR^12-24VDC^
A2500002330R | A2500002330 | ROTARY ENCODER | E50 SERIES | E50S SERIES | E50S8-400-3-N-24-CS | 12-24VDC | E50S8-400-3-N-24-CS^12-24VDC^ | Энкодер инкрементальный, d=50мм, Сплошной вал 8мм, 400 имп./об, A, B, Z фаза, Выход NPN с открытым коллектором, коннектор сбоку на корпусе, 12-24VDC
A2500000389R | A2500000389 | ROTARY ENCODER | E50 SERIES | E50S SERIES | E50S8-400-3-N-5 | 5VDC | E50S8-400-3-N-5^5VDC^
A2500000623R | A2500000623 | ROTARY ENCODER | E50 SERIES | E50S SERIES | E50S8-400-3-N-5-C | 5VDC | E50S8-400-3-N-5-C^5VDC^
A2500002124R | A2500002124 | ROTARY ENCODER | E50 SERIES | E50S SERIES | E50S8-400-3-N-5-CR | 5VDC | E50S8-400-3-N-5-CR^5VDC^
A2500002331R | A2500002331 | ROTARY ENCODER | E50 SERIES | E50S SERIES | E50S8-400-3-N-5-CS | 5VDC | E50S8-400-3-N-5-CS^5VDC^
A2500000259R | A2500000259 | ROTARY ENCODER | E50 SERIES | E50S SERIES | E50S8-400-3-T-1 | 5-24VDC | E50S8-400-3-T-1^5-24VDC^
A2500000257R | A2500000257 | ROTARY ENCODER | E50 SERIES | E50S SERIES | E50S8-400-3-T-24 | 12-24VDC | E50S8-400-3-T-24^12-24VDC^ | Энкодер инкрементальный, d=50мм, Сплошной вал 8мм, 400 имп./об, A, B, Z фаза, Комплементарный выход, 12-24VDC
A2500000561R | A2500000561 | ROTARY ENCODER | E50 SERIES | E50S SERIES | E50S8-400-3-T-24-C | 12-24VDC | E50S8-400-3-T-24-C^12-24VDC^
A2500002063R | A2500002063 | ROTARY ENCODER | E50 SERIES | E50S SERIES | E50S8-400-3-T-24-CR | 12-24VDC | E50S8-400-3-T-24-CR^12-24VDC^
A2500002270R | A2500002270 | ROTARY ENCODER | E50 SERIES | E50S SERIES | E50S8-400-3-T-24-CS | 12-24VDC | E50S8-400-3-T-24-CS^12-24VDC^
A2500000258R | A2500000258 | ROTARY ENCODER | E50 SERIES | E50S SERIES | E50S8-400-3-T-5 | 5VDC | E50S8-400-3-T-5^5VDC^ | Энкодер инкрементальный, d=50мм, Сплошной вал 8мм, 400 имп./об, A, B, Z фаза, Комплементарный выход, 12-24VDC
A2500000562R | A2500000562 | ROTARY ENCODER | E50 SERIES | E50S SERIES | E50S8-400-3-T-5-C | 5VDC | E50S8-400-3-T-5-C^5VDC^
A2500002064R | A2500002064 | ROTARY ENCODER | E50 SERIES | E50S SERIES | E50S8-400-3-T-5-CR | 5VDC | E50S8-400-3-T-5-CR^5VDC^
A2500002271R | A2500002271 | ROTARY ENCODER | E50 SERIES | E50S SERIES | E50S8-400-3-T-5-CS | 5VDC | E50S8-400-3-T-5-CS^5VDC^
A2500000467R | A2500000467 | ROTARY ENCODER | E50 SERIES | E50S SERIES | E50S8-400-3-V-24 | 12-24VDC | E50S8-400-3-V-24^12-24VDC^ | Энкодер инкрементальный, d=50мм, выступающий вал 8мм, 400 имп./об, A, B, Z фаза, Выход напряжения, 12-24VDC
A2500000680R | A2500000680 | ROTARY ENCODER | E50 SERIES | E50S SERIES | E50S8-400-3-V-24-C | 12-24VDC | E50S8-400-3-V-24-C^12-24VDC^
A2500002181R | A2500002181 | ROTARY ENCODER | E50 SERIES | E50S SERIES | E50S8-400-3-V-24-CR | 12-24VDC | E50S8-400-3-V-24-CR^12-24VDC^
A2500002389R | A2500002389 | ROTARY ENCODER | E50 SERIES | E50S SERIES | E50S8-400-3-V-24-CS | 12-24VDC | E50S8-400-3-V-24-CS^12-24VDC^
A2500000681R | A2500000681 | ROTARY ENCODER | E50 SERIES | E50S SERIES | E50S8-400-3-V-5-C | 5VDC | E50S8-400-3-V-5-C^5VDC^
A2500002182R | A2500002182 | ROTARY ENCODER | E50 SERIES | E50S SERIES | E50S8-400-3-V-5-CR | 5VDC | E50S8-400-3-V-5-CR^5VDC^
A2500002390R | A2500002390 | ROTARY ENCODER | E50 SERIES | E50S SERIES | E50S8-400-3-V-5-CS | 5VDC | E50S8-400-3-V-5-CS^5VDC^
A2500000757R | A2500000757 | ROTARY ENCODER | E50 SERIES | E50S SERIES | E50S8-400-6-L-24 | 12-24VDC^ | E50S8-400-6-L-24^12-24VDC^^
A2500000784R | A2500000784 | ROTARY ENCODER | E50 SERIES | E50S SERIES | E50S8-400-6-L-24-C | 12-24VDC | E50S8-400-6-L-24-C^12-24VDC^
A2500000503R | A2500000503 | ROTARY ENCODER | E50 SERIES | E50S SERIES | E50S8-400-6-L-5 | 5VDC | E50S8-400-6-L-5^5VDC^
A2500000727R | A2500000727 | ROTARY ENCODER | E50 SERIES | E50S SERIES | E50S8-400-6-L-5-C | 5VDC | E50S8-400-6-L-5-C^5VDC^
A2500002228R | A2500002228 | ROTARY ENCODER | E50 SERIES | E50S SERIES | E50S8-400-6-L-5-CR | 5VDC | E50S8-400-6-L-5-CR^5VDC^ | Энкодер инкрементальный, d=50мм, Сплошной вал 8мм, 400 имп./об, A, A/, B, B/, Z, Z/ фаза, выход: Line Driver (дифференциальный), 5VDC, Разъём с осевым расположением
A2500002435R | A2500002435 | ROTARY ENCODER | E50 SERIES | E50S SERIES | E50S8-400-6-L-5-CS | 5VDC | E50S8-400-6-L-5-CS^5VDC^
A2500000209R | A2500000209 | ROTARY ENCODER | E50 SERIES | E50S SERIES | E50S8-40-3-T-24 | 12-24VDC | E50S8-40-3-T-24^12-24VDC^ | Энкодер инкрементальный, d=50мм, Сплошной вал 8мм, 40 имп./об, A, B, Z фаза, Комплементарный выход, 12-24VDC
A2500000210R | A2500000210 | ROTARY ENCODER | E50 SERIES | E50S SERIES | E50S8-45-3-T-24 | 12-24VDC | E50S8-45-3-T-24^12-24VDC^
A2500000211R | A2500000211 | ROTARY ENCODER | E50 SERIES | E50S SERIES | E50S8-45-3-T-5 | 5VDC | E50S8-45-3-T-5^5VDC^
A2500000418R | A2500000418 | ROTARY ENCODER | E50 SERIES | E50S SERIES | E50S8-5000-3-N-24 | 12-24VDC | E50S8-5000-3-N-24^12-24VDC^ | Энкодер инкрементальный, d=50мм, Сплошной вал 8мм, 5000 имп./об, A, B, Z фаза, Выход NPN с открытым коллектором, 12-24VDC
A2500000420R | A2500000420 | ROTARY ENCODER | E50 SERIES | E50S SERIES | E50S8-5000-3-N-24 | 12-24VDC(5M) | E50S8-5000-3-N-24^12-24VDC(5M)^ | Энкодер инкрементальный, d=50мм, Сплошной вал 8мм, 5000 имп./об, A, B, Z фаза, Выход NPN с открытым коллектором, 12-24VDC
A2500000421R | A2500000421 | ROTARY ENCODER | E50 SERIES | E50S SERIES | E50S8-5000-3-N-24 | 12-24VDC(10M) | E50S8-5000-3-N-24^12-24VDC(10M)^ | Энкодер инкрементальный, d=50мм, Сплошной вал 8мм, 5000 имп./об, A, B, Z фаза, Выход NPN с открытым коллектором, 12-24VDC
A2500000650R | A2500000650 | ROTARY ENCODER | E50 SERIES | E50S SERIES | E50S8-5000-3-N-24-C | 12-24VDC | E50S8-5000-3-N-24-C^12-24VDC^ | Энкодер инкрементальный, d=50мм, Сплошной вал 8мм, 5000 имп./об, A, B, Z фаза, Выход NPN с открытым коллектором, 12-24VDC, кабель с разъемом,длина кабеля 250мм
A2500002151R | A2500002151 | ROTARY ENCODER | E50 SERIES | E50S SERIES | E50S8-5000-3-N-24-CR | 12-24VDC | E50S8-5000-3-N-24-CR^12-24VDC^
A2500002358R | A2500002358 | ROTARY ENCODER | E50 SERIES | E50S SERIES | E50S8-5000-3-N-24-CS | 12-24VDC | E50S8-5000-3-N-24-CS^12-24VDC^ | Энкодер инкрементальный, d=50мм, выступающий вал 8мм, 5000 имп./об, A, B, Z фаза, Выход NPN с открытым коллектором, 12-24VDC, разъем сбоку
A2500000419R | A2500000419 | ROTARY ENCODER | E50 SERIES | E50S SERIES | E50S8-5000-3-N-5 | 5VDC | E50S8-5000-3-N-5^5VDC^ | Энкодер инкрементальный, d=50мм, Сплошной вал 8мм, 5000 имп./об, A, B, Z фаза, Выход NPN с открытым коллектором, 5VDC
A2500000651R | A2500000651 | ROTARY ENCODER | E50 SERIES | E50S SERIES | E50S8-5000-3-N-5-C | 5VDC | E50S8-5000-3-N-5-C^5VDC^
A2500002152R | A2500002152 | ROTARY ENCODER | E50 SERIES | E50S SERIES | E50S8-5000-3-N-5-CR | 5VDC | E50S8-5000-3-N-5-CR^5VDC^
A2500002359R | A2500002359 | ROTARY ENCODER | E50 SERIES | E50S SERIES | E50S8-5000-3-N-5-CS | 5VDC | E50S8-5000-3-N-5-CS^5VDC^
A2500000329R | A2500000329 | ROTARY ENCODER | E50 SERIES | E50S SERIES | E50S8-5000-3-T-1 | 5-24VDC | E50S8-5000-3-T-1^5-24VDC^
A2500008927R | A2500008927 | ROTARY ENCODER | E50 SERIES | E50S SERIES | E50S8-5000-3-T-1 | 5-24VDC(5M) | E50S8-5000-3-T-1^5-24VDC(5M)^
A2500000327R | A2500000327 | ROTARY ENCODER | E50 SERIES | E50S SERIES | E50S8-5000-3-T-24 | 12-24VDC | E50S8-5000-3-T-24^12-24VDC^ | Энкодер инкрементальный, d=50мм, Сплошной вал 8мм, 5000 имп./об, A, B, Z фаза, Комплементарный выход, 12-24VDC
A2500000330R | A2500000330 | ROTARY ENCODER | E50 SERIES | E50S SERIES | E50S8-5000-3-T-24 | 12-24VDC(5M) | E50S8-5000-3-T-24^12-24VDC(5M)^
A2500000589R | A2500000589 | ROTARY ENCODER | E50 SERIES | E50S SERIES | E50S8-5000-3-T-24-C | 12-24VDC | E50S8-5000-3-T-24-C^12-24VDC^
A2500002091R | A2500002091 | ROTARY ENCODER | E50 SERIES | E50S SERIES | E50S8-5000-3-T-24-CR | 12-24VDC | E50S8-5000-3-T-24-CR^12-24VDC^ | Энкодер инкрементальный, d=50мм, Сплошной вал 8мм, 5000 имп./об, A, B, Z фаза, Комплементарный выход, Разъём с осевым расположением
A2500002298R | A2500002298 | ROTARY ENCODER | E50 SERIES | E50S SERIES | E50S8-5000-3-T-24-CS | 12-24VDC | E50S8-5000-3-T-24-CS^12-24VDC^
A2500000328R | A2500000328 | ROTARY ENCODER | E50 SERIES | E50S SERIES | E50S8-5000-3-T-5 | 5VDC | E50S8-5000-3-T-5^5VDC^ | Энкодер инкрементальный, d=50мм, Сплошной вал 8мм, 5000 имп./об, A, B, Z фаза, Комплементарный выход, 5VDC
A2500000590R | A2500000590 | ROTARY ENCODER | E50 SERIES | E50S SERIES | E50S8-5000-3-T-5-C | 5VDC | E50S8-5000-3-T-5-C^5VDC^
A2500002092R | A2500002092 | ROTARY ENCODER | E50 SERIES | E50S SERIES | E50S8-5000-3-T-5-CR | 5VDC | E50S8-5000-3-T-5-CR^5VDC^
A2500002299R | A2500002299 | ROTARY ENCODER | E50 SERIES | E50S SERIES | E50S8-5000-3-T-5-CS | 5VDC | E50S8-5000-3-T-5-CS^5VDC^
A2500000478R | A2500000478 | ROTARY ENCODER | E50 SERIES | E50S SERIES | E50S8-5000-3-V-24 | 12-24VDC | E50S8-5000-3-V-24^12-24VDC^ | Энкодер инкрементальный, d=50мм, выступающий вал 8мм, 5000 имп./об, A, B, Z фаза, выход напряжения, 12-24В=
A2500000481R | A2500000481 | ROTARY ENCODER | E50 SERIES | E50S SERIES | E50S8-5000-3-V-24 | 12-24VDC(5M) | E50S8-5000-3-V-24^12-24VDC(5M)^
A2500000709R | A2500000709 | ROTARY ENCODER | E50 SERIES | E50S SERIES | E50S8-5000-3-V-24-C | 12-24VDC | E50S8-5000-3-V-24-C^12-24VDC^
A2500002209R | A2500002209 | ROTARY ENCODER | E50 SERIES | E50S SERIES | E50S8-5000-3-V-24-CR | 12-24VDC | E50S8-5000-3-V-24-CR^12-24VDC^
A2500002417R | A2500002417 | ROTARY ENCODER | E50 SERIES | E50S SERIES | E50S8-5000-3-V-24-CS | 12-24VDC | E50S8-5000-3-V-24-CS^12-24VDC^
A2500000479R | A2500000479 | ROTARY ENCODER | E50 SERIES | E50S SERIES | E50S8-5000-3-V-5 | 5VDC | E50S8-5000-3-V-5^5VDC^
A2500000480R | A2500000480 | ROTARY ENCODER | E50 SERIES | E50S SERIES | E50S8-5000-3-V-5 | 5VDC(10M) | E50S8-5000-3-V-5^5VDC(10M)^
A2500000710R | A2500000710 | ROTARY ENCODER | E50 SERIES | E50S SERIES | E50S8-5000-3-V-5-C | 5VDC | E50S8-5000-3-V-5-C^5VDC^
A2500002210R | A2500002210 | ROTARY ENCODER | E50 SERIES | E50S SERIES | E50S8-5000-3-V-5-CR | 5VDC | E50S8-5000-3-V-5-CR^5VDC^
A2500002418R | A2500002418 | ROTARY ENCODER | E50 SERIES | E50S SERIES | E50S8-5000-3-V-5-CS | 5VDC | E50S8-5000-3-V-5-CS^5VDC^
A2500000771R | A2500000771 | ROTARY ENCODER | E50 SERIES | E50S SERIES | E50S8-5000-6-L-24 | 12-24VDC | E50S8-5000-6-L-24^12-24VDC^ | Энкодер инкрементальный, d=50мм, выступающий вал 8мм, 5000 имп./об, A, A/, B, B/, Z, Z/ фаза, выход: Line Driver (дифференциальный), 12-24VDC
A2500000799R | A2500000799 | ROTARY ENCODER | E50 SERIES | E50S SERIES | E50S8-5000-6-L-24-C | 12-24VDC^ | E50S8-5000-6-L-24-C^12-24VDC^^
A2500000529R | A2500000529 | ROTARY ENCODER | E50 SERIES | E50S SERIES | E50S8-5000-6-L-5 | 5VDC | E50S8-5000-6-L-5^5VDC^ | Энкодер инкрементальный, d=50мм, выступающий вал 8мм, 5000 имп./об, A, A/, B, B/, Z, Z/ фаза, выход: Line Driver (дифференциальный), 5VDC
A2500000530R | A2500000530 | ROTARY ENCODER | E50 SERIES | E50S SERIES | E50S8-5000-6-L-5 | 5VDC(10M) | E50S8-5000-6-L-5^5VDC(10M)^ | Энкодер инкрементальный, d=50мм, Сплошной вал 8мм, 5000 имп./об, A, A/, B, B/, Z, Z/ фаза, выход: Line Driver (дифференциальный), 5VDC
A2500000742R | A2500000742 | ROTARY ENCODER | E50 SERIES | E50S SERIES | E50S8-5000-6-L-5-C | 5VDC | E50S8-5000-6-L-5-C^5VDC^
A2500002242R | A2500002242 | ROTARY ENCODER | E50 SERIES | E50S SERIES | E50S8-5000-6-L-5-CR | 5VDC | E50S8-5000-6-L-5-CR^5VDC^
A2500002449R | A2500002449 | ROTARY ENCODER | E50 SERIES | E50S SERIES | E50S8-5000-6-L-5-CS | 5VDC | E50S8-5000-6-L-5-CS^5VDC^
A2500000390R | A2500000390 | ROTARY ENCODER | E50 SERIES | E50S SERIES | E50S8-500-3-N-24 | 12-24VDC | E50S8-500-3-N-24^12-24VDC^ | Энкодер инкрементальный, d=50мм, Сплошной вал 8мм, 500 имп./об, A, B, Z фаза, Выход NPN с открытым коллектором, 12-24VDC
A2500000391R | A2500000391 | ROTARY ENCODER | E50 SERIES | E50S SERIES | E50S8-500-3-N-24 | 12-24VDC(5M) | E50S8-500-3-N-24^12-24VDC(5M)^ | Энкодер инкрементальный, d=50мм, Сплошной вал 8мм, 500 имп./об, A, B, Z фаза, Выход NPN с открытым коллектором, 12-24VDC
A2500000624R | A2500000624 | ROTARY ENCODER | E50 SERIES | E50S SERIES | E50S8-500-3-N-24-C | 12-24VDC | E50S8-500-3-N-24-C^12-24VDC^ | Энкодер инкрементальный, d=50мм, Сплошной вал 8мм, 500 имп./об, A, B, Z фаза, Выход NPN с открытым коллектором, 12-24VDC, С кабелем
A2500002125R | A2500002125 | ROTARY ENCODER | E50 SERIES | E50S SERIES | E50S8-500-3-N-24-CR | 12-24VDC | E50S8-500-3-N-24-CR^12-24VDC^
A2500002332R | A2500002332 | ROTARY ENCODER | E50 SERIES | E50S SERIES | E50S8-500-3-N-24-CS | 12-24VDC | E50S8-500-3-N-24-CS^12-24VDC^
A2500000392R | A2500000392 | ROTARY ENCODER | E50 SERIES | E50S SERIES | E50S8-500-3-N-5 | 5VDC | E50S8-500-3-N-5^5VDC^ | Энкодер инкрементальный, d=50мм, Сплошной вал 8мм, 500 имп./об, A, B, Z фаза, Выход NPN с открытым коллектором, 5VDC
A2500000625R | A2500000625 | ROTARY ENCODER | E50 SERIES | E50S SERIES | E50S8-500-3-N-5-C | 5VDC | E50S8-500-3-N-5-C^5VDC^
A2500002126R | A2500002126 | ROTARY ENCODER | E50 SERIES | E50S SERIES | E50S8-500-3-N-5-CR | 5VDC | E50S8-500-3-N-5-CR^5VDC^
A2500002333R | A2500002333 | ROTARY ENCODER | E50 SERIES | E50S SERIES | E50S8-500-3-N-5-CS | 5VDC | E50S8-500-3-N-5-CS^5VDC^
A2500000266R | A2500000266 | ROTARY ENCODER | E50 SERIES | E50S SERIES | E50S8-500-3-T-1 | 5-24VDC | E50S8-500-3-T-1^5-24VDC^
A2500000267R | A2500000267 | ROTARY ENCODER | E50 SERIES | E50S SERIES | E50S8-500-3-T-1 | 5-24VDC(8M) | E50S8-500-3-T-1^5-24VDC(8M)^
A2500000260R | A2500000260 | ROTARY ENCODER | E50 SERIES | E50S SERIES | E50S8-500-3-T-24 | 12-24VDC | E50S8-500-3-T-24^12-24VDC^ | Энкодер инкрементальный, d=50мм, Сплошной вал 8мм, 500 имп./об, A, B, Z фаза, Комплементарный выход, 12-24VDC
A2500000262R | A2500000262 | ROTARY ENCODER | E50 SERIES | E50S SERIES | E50S8-500-3-T-24 | 12-24VDC(5M) | E50S8-500-3-T-24^12-24VDC(5M)^ | Энкодер инкрементальный, d=50мм, Сплошной вал 8мм, 500 имп./об, A, B, Z фаза, Комплементарный выход, 12-24VDC, кабель 5 м
A2500000263R | A2500000263 | ROTARY ENCODER | E50 SERIES | E50S SERIES | E50S8-500-3-T-24 | 12-24VDC(8M) | E50S8-500-3-T-24^12-24VDC(8M)^ | Энкодер инкрементальный, d=50мм, Сплошной вал 8мм, 500 имп./об, A, B, Z фаза, Комплементарный выход, 12-24VDC, кабель 8 м
A2500000265R | A2500000265 | ROTARY ENCODER | E50 SERIES | E50S SERIES | E50S8-500-3-T-24 | 12-24VDC(10M) | E50S8-500-3-T-24^12-24VDC(10M)^ | Энкодер инкрементальный: корпус Ø50мм, выступающий вал Ø8мм, 500 имп./об., выходные фазы: A, B, Z; комплементарный выход, 12…24V DC, кабель 10м
A2500000563R | A2500000563 | ROTARY ENCODER | E50 SERIES | E50S SERIES | E50S8-500-3-T-24-C | 12-24VDC | E50S8-500-3-T-24-C^12-24VDC^
A2500002065R | A2500002065 | ROTARY ENCODER | E50 SERIES | E50S SERIES | E50S8-500-3-T-24-CR | 12-24VDC | E50S8-500-3-T-24-CR^12-24VDC^ | Энкодер инкрементальный, d=50мм, Сплошной вал 8мм, 500 имп./об, A, B, Z фаза, Комплементарный выход, Разъём с осевым расположением
A2500002272R | A2500002272 | ROTARY ENCODER | E50 SERIES | E50S SERIES | E50S8-500-3-T-24-CS | 12-24VDC | E50S8-500-3-T-24-CS^12-24VDC^ | Энкодер инкрементальный, d=50мм, Сплошной вал 8мм, 500 имп./об, A, B, Z фаза, Комплементарный выход, 12-24VDC, С радиальным расположением разъёма
A2500000264R | A2500000264 | ROTARY ENCODER | E50 SERIES | E50S SERIES | E50S8-500-3-T-5 | 5VDC | E50S8-500-3-T-5^5VDC^ | Энкодер инкрементальный, d=50мм, Сплошной вал 8мм, 500 имп./об, A, B, Z фаза, Комплементарный выход, 5VDC
A2500002066R | A2500002066 | ROTARY ENCODER | E50 SERIES | E50S SERIES | E50S8-500-3-T-5-CR | 5VDC | E50S8-500-3-T-5-CR^5VDC^ | Энкодер инкрементальный, d=50мм, Сплошной вал 8мм, 500 имп./об, A, B, Z фаза, Комплементарный выход, 5VDC, С разъемом сзади
A2500002273R | A2500002273 | ROTARY ENCODER | E50 SERIES | E50S SERIES | E50S8-500-3-T-5-CS | 5VDC | E50S8-500-3-T-5-CS^5VDC^
A2500000261R | A2500000261 | ROTARY ENCODER | E50 SERIES | E50S SERIES | E50S8-500-3-TN-24 | 12-24VDC | E50S8-500-3-TN-24^12-24VDC^
A2500000457R | A2500000457 | ROTARY ENCODER | E50 SERIES | E50S SERIES | E50S8-500-3-V-24 | 12-24VDC | E50S8-500-3-V-24^12-24VDC^ | Энкодер инкрементальный, d=50мм, выступающий вал 8мм, 500 имп./об, A, B, Z фаза, выход напряжения, 12-24VDC
A2500000682R | A2500000682 | ROTARY ENCODER | E50 SERIES | E50S SERIES | E50S8-500-3-V-24-C | 12-24VDC | E50S8-500-3-V-24-C^12-24VDC^
A2500002183R | A2500002183 | ROTARY ENCODER | E50 SERIES | E50S SERIES | E50S8-500-3-V-24-CR | 12-24VDC | E50S8-500-3-V-24-CR^12-24VDC^
A2500002391R | A2500002391 | ROTARY ENCODER | E50 SERIES | E50S SERIES | E50S8-500-3-V-24-CS | 12-24VDC | E50S8-500-3-V-24-CS^12-24VDC^
A2500000433R | A2500000433 | ROTARY ENCODER | E50 SERIES | E50S SERIES | E50S8-500-3-V-5 | 5VDC | E50S8-500-3-V-5^5VDC^
A2500000683R | A2500000683 | ROTARY ENCODER | E50 SERIES | E50S SERIES | E50S8-500-3-V-5-C | 5VDC | E50S8-500-3-V-5-C^5VDC^
A2500002184R | A2500002184 | ROTARY ENCODER | E50 SERIES | E50S SERIES | E50S8-500-3-V-5-CR | 5VDC | E50S8-500-3-V-5-CR^5VDC^
A2500002392R | A2500002392 | ROTARY ENCODER | E50 SERIES | E50S SERIES | E50S8-500-3-V-5-CS | 5VDC | E50S8-500-3-V-5-CS^5VDC^
A2500000758R | A2500000758 | ROTARY ENCODER | E50 SERIES | E50S SERIES | E50S8-500-6-L-24 | 12-24VDC | E50S8-500-6-L-24^12-24VDC^ | Энкодер инкрементальный, d=50мм, Сплошной вал 8мм, 500 имп./об, A, A/, B, B/, Z, Z/ фаза, выход: Line Driver (дифференциальный), 12-24VDC
A2500000785R | A2500000785 | ROTARY ENCODER | E50 SERIES | E50S SERIES | E50S8-500-6-L-24-C | 12-24VDC | E50S8-500-6-L-24-C^12-24VDC^
A2500000504R | A2500000504 | ROTARY ENCODER | E50 SERIES | E50S SERIES | E50S8-500-6-L-5 | 5VDC | E50S8-500-6-L-5^5VDC^ | Энкодер инкрементальный, d=50мм, Сплошной вал 8мм, 500 имп./об, A, A/, B, B/, Z, Z/ фаза, выход: Line Driver (дифференциальный), 5VDC
A2500000505R | A2500000505 | ROTARY ENCODER | E50 SERIES | E50S SERIES | E50S8-500-6-L-5 | 5VDC(3M) | E50S8-500-6-L-5^5VDC(3M)^ | Энкодер инкрементальный, d=50мм, Сплошной вал 8мм, 500 имп./об, A, A/, B, B/, Z, Z/ фаза, выход: Line Driver (дифференциальный), 5VDC
A2500000728R | A2500000728 | ROTARY ENCODER | E50 SERIES | E50S SERIES | E50S8-500-6-L-5-C | 5VDC | E50S8-500-6-L-5-C^5VDC^
A2500002229R | A2500002229 | ROTARY ENCODER | E50 SERIES | E50S SERIES | E50S8-500-6-L-5-CR | 5VDC | E50S8-500-6-L-5-CR^5VDC^
A2500002436R | A2500002436 | ROTARY ENCODER | E50 SERIES | E50S SERIES | E50S8-500-6-L-5-CS | 5VDC | E50S8-500-6-L-5-CS^5VDC^
A2500000353R | A2500000353 | ROTARY ENCODER | E50 SERIES | E50S SERIES | E50S8-50-3-N-24 | 12-24VDC | E50S8-50-3-N-24^12-24VDC^ | Энкодер инкрементальный, d=50мм, Сплошной вал 8мм, 50 имп./об, A, B, Z фаза, Выход NPN с открытым коллектором, 12-24VDC
A2500000603R | A2500000603 | ROTARY ENCODER | E50 SERIES | E50S SERIES | E50S8-50-3-N-24-C | 12-24VDC | E50S8-50-3-N-24-C^12-24VDC^
A2500002105R | A2500002105 | ROTARY ENCODER | E50 SERIES | E50S SERIES | E50S8-50-3-N-24-CR | 12-24VDC | E50S8-50-3-N-24-CR^12-24VDC^
A2500002313R | A2500002313 | ROTARY ENCODER | E50 SERIES | E50S SERIES | E50S8-50-3-N-24-CS | 12-24VDC | E50S8-50-3-N-24-CS^12-24VDC^
A2500000355R | A2500000355 | ROTARY ENCODER | E50 SERIES | E50S SERIES | E50S8-50-3-N-5 | 5VDC | E50S8-50-3-N-5^5VDC^
A2500000604R | A2500000604 | ROTARY ENCODER | E50 SERIES | E50S SERIES | E50S8-50-3-N-5-C | 5VDC | E50S8-50-3-N-5-C^5VDC^
A2500002106R | A2500002106 | ROTARY ENCODER | E50 SERIES | E50S SERIES | E50S8-50-3-N-5-CR | 5VDC | E50S8-50-3-N-5-CR^5VDC^
A2500002314R | A2500002314 | ROTARY ENCODER | E50 SERIES | E50S SERIES | E50S8-50-3-N-5-CS | 5VDC | E50S8-50-3-N-5-CS^5VDC^
A2500000214R | A2500000214 | ROTARY ENCODER | E50 SERIES | E50S SERIES | E50S8-50-3-T-1 | 5-24VDC | E50S8-50-3-T-1^5-24VDC^
A2500000212R | A2500000212 | ROTARY ENCODER | E50 SERIES | E50S SERIES | E50S8-50-3-T-24 | 12-24VDC | E50S8-50-3-T-24^12-24VDC^ | Энкодер инкрементальный, d=50мм, Сплошной вал 8мм, 50 имп./об, A, B, Z фаза, Комплементарный выход, 12-24VDC
A2500000541R | A2500000541 | ROTARY ENCODER | E50 SERIES | E50S SERIES | E50S8-50-3-T-24-C | 12-24VDC | E50S8-50-3-T-24-C^12-24VDC^
A2500002046R | A2500002046 | ROTARY ENCODER | E50 SERIES | E50S SERIES | E50S8-50-3-T-24-CR | 12-24VDC | E50S8-50-3-T-24-CR^12-24VDC^ | Энкодер инкрементальный, d=50мм, Сплошной вал 8мм, 50 имп./об, A, B, Z фаза, Комплементарный выход, Разъём с осевым расположением
A2500002254R | A2500002254 | ROTARY ENCODER | E50 SERIES | E50S SERIES | E50S8-50-3-T-24-CS | 12-24VDC | E50S8-50-3-T-24-CS^12-24VDC^
A2500000213R | A2500000213 | ROTARY ENCODER | E50 SERIES | E50S SERIES | E50S8-50-3-T-5 | 5VDC | E50S8-50-3-T-5^5VDC^ | Энкодер инкрементальный, d=50мм, Сплошной вал 8мм, 50 имп./об, A, B, Z фаза, Комплементарный выход, 5VDC
A2500000542R | A2500000542 | ROTARY ENCODER | E50 SERIES | E50S SERIES | E50S8-50-3-T-5-C | 5VDC | E50S8-50-3-T-5-C^5VDC^
A2500002047R | A2500002047 | ROTARY ENCODER | E50 SERIES | E50S SERIES | E50S8-50-3-T-5-CR | 5VDC | E50S8-50-3-T-5-CR^5VDC^
A2500002255R | A2500002255 | ROTARY ENCODER | E50 SERIES | E50S SERIES | E50S8-50-3-T-5-CS | 5VDC | E50S8-50-3-T-5-CS^5VDC^
A2500000461R | A2500000461 | ROTARY ENCODER | E50 SERIES | E50S SERIES | E50S8-50-3-V-24 | 12-24VDC | E50S8-50-3-V-24^12-24VDC^
A2500000664R | A2500000664 | ROTARY ENCODER | E50 SERIES | E50S SERIES | E50S8-50-3-V-24-C | 12-24VDC | E50S8-50-3-V-24-C^12-24VDC^
A2500002165R | A2500002165 | ROTARY ENCODER | E50 SERIES | E50S SERIES | E50S8-50-3-V-24-CR | 12-24VDC | E50S8-50-3-V-24-CR^12-24VDC^
A2500002373R | A2500002373 | ROTARY ENCODER | E50 SERIES | E50S SERIES | E50S8-50-3-V-24-CS | 12-24VDC | E50S8-50-3-V-24-CS^12-24VDC^
A2500000462R | A2500000462 | ROTARY ENCODER | E50 SERIES | E50S SERIES | E50S8-50-3-V-5 | 5VDC | E50S8-50-3-V-5^5VDC^
A2500000665R | A2500000665 | ROTARY ENCODER | E50 SERIES | E50S SERIES | E50S8-50-3-V-5-C | 5VDC | E50S8-50-3-V-5-C^5VDC^
A2500002166R | A2500002166 | ROTARY ENCODER | E50 SERIES | E50S SERIES | E50S8-50-3-V-5-CR | 5VDC | E50S8-50-3-V-5-CR^5VDC^
A2500002374R | A2500002374 | ROTARY ENCODER | E50 SERIES | E50S SERIES | E50S8-50-3-V-5-CS | 5VDC | E50S8-50-3-V-5-CS^5VDC^
A2500000749R | A2500000749 | ROTARY ENCODER | E50 SERIES | E50S SERIES | E50S8-50-6-L-24 | 12-24VDC | E50S8-50-6-L-24^12-24VDC^
A2500000776R | A2500000776 | ROTARY ENCODER | E50 SERIES | E50S SERIES | E50S8-50-6-L-24-C | 12-24VDC | E50S8-50-6-L-24-C^12-24VDC^
A2500000492R | A2500000492 | ROTARY ENCODER | E50 SERIES | E50S SERIES | E50S8-50-6-L-5 | 5VDC | E50S8-50-6-L-5^5VDC^
A2500000719R | A2500000719 | ROTARY ENCODER | E50 SERIES | E50S SERIES | E50S8-50-6-L-5-C | 5VDC | E50S8-50-6-L-5-C^5VDC^
A2500002220R | A2500002220 | ROTARY ENCODER | E50 SERIES | E50S SERIES | E50S8-50-6-L-5-CR | 5VDC | E50S8-50-6-L-5-CR^5VDC^
A2500002427R | A2500002427 | ROTARY ENCODER | E50 SERIES | E50S SERIES | E50S8-50-6-L-5-CS | 5VDC | E50S8-50-6-L-5-CS^5VDC^
A2500000393R | A2500000393 | ROTARY ENCODER | E50 SERIES | E50S SERIES | E50S8-512-3-N-24 | 12-24VDC | E50S8-512-3-N-24^12-24VDC^ | Энкодер инкрементальный, d=50мм, Сплошной вал 8мм, 512 имп./об, A, B, Z фаза, Выход NPN с открытым коллектором, 12-24VDC
A2500000626R | A2500000626 | ROTARY ENCODER | E50 SERIES | E50S SERIES | E50S8-512-3-N-24-C | 12-24VDC | E50S8-512-3-N-24-C^12-24VDC^
A2500002127R | A2500002127 | ROTARY ENCODER | E50 SERIES | E50S SERIES | E50S8-512-3-N-24-CR | 12-24VDC | E50S8-512-3-N-24-CR^12-24VDC^
A2500002334R | A2500002334 | ROTARY ENCODER | E50 SERIES | E50S SERIES | E50S8-512-3-N-24-CS | 12-24VDC | E50S8-512-3-N-24-CS^12-24VDC^
A2500000394R | A2500000394 | ROTARY ENCODER | E50 SERIES | E50S SERIES | E50S8-512-3-N-5 | 5VDC | E50S8-512-3-N-5^5VDC^
A2500000627R | A2500000627 | ROTARY ENCODER | E50 SERIES | E50S SERIES | E50S8-512-3-N-5-C | 5VDC | E50S8-512-3-N-5-C^5VDC^
A2500002128R | A2500002128 | ROTARY ENCODER | E50 SERIES | E50S SERIES | E50S8-512-3-N-5-CR | 5VDC | E50S8-512-3-N-5-CR^5VDC^
A2500002335R | A2500002335 | ROTARY ENCODER | E50 SERIES | E50S SERIES | E50S8-512-3-N-5-CS | 5VDC | E50S8-512-3-N-5-CS^5VDC^
A2500000270R | A2500000270 | ROTARY ENCODER | E50 SERIES | E50S SERIES | E50S8-512-3-T-1 | 5-24VDC | E50S8-512-3-T-1^5-24VDC^
A2500000268R | A2500000268 | ROTARY ENCODER | E50 SERIES | E50S SERIES | E50S8-512-3-T-24 | 12-24VDC | E50S8-512-3-T-24^12-24VDC^
A2500000565R | A2500000565 | ROTARY ENCODER | E50 SERIES | E50S SERIES | E50S8-512-3-T-24-C | 12-24VDC | E50S8-512-3-T-24-C^12-24VDC^
A2500002067R | A2500002067 | ROTARY ENCODER | E50 SERIES | E50S SERIES | E50S8-512-3-T-24-CR | 12-24VDC | E50S8-512-3-T-24-CR^12-24VDC^
A2500002274R | A2500002274 | ROTARY ENCODER | E50 SERIES | E50S SERIES | E50S8-512-3-T-24-CS | 12-24VDC | E50S8-512-3-T-24-CS^12-24VDC^
A2500000269R | A2500000269 | ROTARY ENCODER | E50 SERIES | E50S SERIES | E50S8-512-3-T-5 | 5VDC | E50S8-512-3-T-5^5VDC^
A2500000566R | A2500000566 | ROTARY ENCODER | E50 SERIES | E50S SERIES | E50S8-512-3-T-5-C | 5VDC | E50S8-512-3-T-5-C^5VDC^
A2500002068R | A2500002068 | ROTARY ENCODER | E50 SERIES | E50S SERIES | E50S8-512-3-T-5-CR | 5VDC | E50S8-512-3-T-5-CR^5VDC^
A2500002275R | A2500002275 | ROTARY ENCODER | E50 SERIES | E50S SERIES | E50S8-512-3-T-5-CS | 5VDC | E50S8-512-3-T-5-CS^5VDC^
A2500000456R | A2500000456 | ROTARY ENCODER | E50 SERIES | E50S SERIES | E50S8-512-3-V-24 | 12-24VDC | E50S8-512-3-V-24^12-24VDC^ | Энкодер инкрементальный, d=50мм, Сплошной вал 8мм, 512 имп./об, A, B, Z фаза, Выход напряжения, 12-24VDC
A2500000684R | A2500000684 | ROTARY ENCODER | E50 SERIES | E50S SERIES | E50S8-512-3-V-24-C | 12-24VDC | E50S8-512-3-V-24-C^12-24VDC^
A2500002185R | A2500002185 | ROTARY ENCODER | E50 SERIES | E50S SERIES | E50S8-512-3-V-24-CR | 12-24VDC | E50S8-512-3-V-24-CR^12-24VDC^
A2500002393R | A2500002393 | ROTARY ENCODER | E50 SERIES | E50S SERIES | E50S8-512-3-V-24-CS | 12-24VDC | E50S8-512-3-V-24-CS^12-24VDC^ | Энкодер инкрементальный, d=50мм, с выступающим валом 8 мм, 512 имп., A, B, Z фазы, выход напряжения, 12-24В=, разъем сбоку
A2500000458R | A2500000458 | ROTARY ENCODER | E50 SERIES | E50S SERIES | E50S8-512-3-V-5 | 5VDC | E50S8-512-3-V-5^5VDC^
A2500000685R | A2500000685 | ROTARY ENCODER | E50 SERIES | E50S SERIES | E50S8-512-3-V-5-C | 5VDC | E50S8-512-3-V-5-C^5VDC^
A2500002186R | A2500002186 | ROTARY ENCODER | E50 SERIES | E50S SERIES | E50S8-512-3-V-5-CR | 5VDC | E50S8-512-3-V-5-CR^5VDC^
A2500002394R | A2500002394 | ROTARY ENCODER | E50 SERIES | E50S SERIES | E50S8-512-3-V-5-CS | 5VDC | E50S8-512-3-V-5-CS^5VDC^
A2500000759R | A2500000759 | ROTARY ENCODER | E50 SERIES | E50S SERIES | E50S8-512-6-L-24 | 12-24VDC^ | E50S8-512-6-L-24^12-24VDC^^
A2500000786R | A2500000786 | ROTARY ENCODER | E50 SERIES | E50S SERIES | E50S8-512-6-L-24-C | 12-24VDC | E50S8-512-6-L-24-C^12-24VDC^
A2500000506R | A2500000506 | ROTARY ENCODER | E50 SERIES | E50S SERIES | E50S8-512-6-L-5 | 5VDC | E50S8-512-6-L-5^5VDC^ | Энкодер инкрементальный, d=50мм, Сплошной вал 8мм, 512 имп./об, A, A/, B, B/, Z, Z/ фаза, выход: Line Driver (дифференциальный), 5VDC
A2500000729R | A2500000729 | ROTARY ENCODER | E50 SERIES | E50S SERIES | E50S8-512-6-L-5-C | 5VDC | E50S8-512-6-L-5-C^5VDC^
A2500002230R | A2500002230 | ROTARY ENCODER | E50 SERIES | E50S SERIES | E50S8-512-6-L-5-CR | 5VDC | E50S8-512-6-L-5-CR^5VDC^
A2500002437R | A2500002437 | ROTARY ENCODER | E50 SERIES | E50S SERIES | E50S8-512-6-L-5-CS | 5VDC | E50S8-512-6-L-5-CS^5VDC^
A2500000197R | A2500000197 | ROTARY ENCODER | E50 SERIES | E50S SERIES | E50S8-5-2-T-24 | 12-24VDC | E50S8-5-2-T-24^12-24VDC^ | Энкодер инкрементальный, d=50мм, Сплошной вал 8мм, 5 имп./об, A, B, Комплементарный выход, 12-24VDC
A2500000198R | A2500000198 | ROTARY ENCODER | E50 SERIES | E50S SERIES | E50S8-5-2-T-5 | 5VDC | E50S8-5-2-T-5^5VDC^
A2500000422R | A2500000422 | ROTARY ENCODER | E50 SERIES | E50S SERIES | E50S8-6000-3-N-24 | 12-24VDC | E50S8-6000-3-N-24^12-24VDC^
A2500000652R | A2500000652 | ROTARY ENCODER | E50 SERIES | E50S SERIES | E50S8-6000-3-N-24-C | 12-24VDC | E50S8-6000-3-N-24-C^12-24VDC^
A2500002153R | A2500002153 | ROTARY ENCODER | E50 SERIES | E50S SERIES | E50S8-6000-3-N-24-CR | 12-24VDC | E50S8-6000-3-N-24-CR^12-24VDC^
A2500002360R | A2500002360 | ROTARY ENCODER | E50 SERIES | E50S SERIES | E50S8-6000-3-N-24-CS | 12-24VDC | E50S8-6000-3-N-24-CS^12-24VDC^
A2500000423R | A2500000423 | ROTARY ENCODER | E50 SERIES | E50S SERIES | E50S8-6000-3-N-5 | 5VDC | E50S8-6000-3-N-5^5VDC^
A2500000653R | A2500000653 | ROTARY ENCODER | E50 SERIES | E50S SERIES | E50S8-6000-3-N-5-C | 5VDC | E50S8-6000-3-N-5-C^5VDC^
A2500002154R | A2500002154 | ROTARY ENCODER | E50 SERIES | E50S SERIES | E50S8-6000-3-N-5-CR | 5VDC | E50S8-6000-3-N-5-CR^5VDC^
A2500002361R | A2500002361 | ROTARY ENCODER | E50 SERIES | E50S SERIES | E50S8-6000-3-N-5-CS | 5VDC | E50S8-6000-3-N-5-CS^5VDC^
A2500000331R | A2500000331 | ROTARY ENCODER | E50 SERIES | E50S SERIES | E50S8-6000-3-T-24 | 12-24VDC | E50S8-6000-3-T-24^12-24VDC^
A2500000591R | A2500000591 | ROTARY ENCODER | E50 SERIES | E50S SERIES | E50S8-6000-3-T-24-C | 12-24VDC | E50S8-6000-3-T-24-C^12-24VDC^
A2500002093R | A2500002093 | ROTARY ENCODER | E50 SERIES | E50S SERIES | E50S8-6000-3-T-24-CR | 12-24VDC | E50S8-6000-3-T-24-CR^12-24VDC^ | Энкодер инкрементальный, d=50мм, Сплошной вал 8мм, 6000 имп./об, A, B, Z фаза, Комплементарный выход, Разъём с осевым расположением
A2500002300R | A2500002300 | ROTARY ENCODER | E50 SERIES | E50S SERIES | E50S8-6000-3-T-24-CS | 12-24VDC | E50S8-6000-3-T-24-CS^12-24VDC^
A2500000332R | A2500000332 | ROTARY ENCODER | E50 SERIES | E50S SERIES | E50S8-6000-3-T-5 | 5VDC | E50S8-6000-3-T-5^5VDC^
A2500000592R | A2500000592 | ROTARY ENCODER | E50 SERIES | E50S SERIES | E50S8-6000-3-T-5-C | 5VDC | E50S8-6000-3-T-5-C^5VDC^
A2500002094R | A2500002094 | ROTARY ENCODER | E50 SERIES | E50S SERIES | E50S8-6000-3-T-5-CR | 5VDC | E50S8-6000-3-T-5-CR^5VDC^
A2500002301R | A2500002301 | ROTARY ENCODER | E50 SERIES | E50S SERIES | E50S8-6000-3-T-5-CS | 5VDC | E50S8-6000-3-T-5-CS^5VDC^
A2500000482R | A2500000482 | ROTARY ENCODER | E50 SERIES | E50S SERIES | E50S8-6000-3-V-24 | 12-24VDC | E50S8-6000-3-V-24^12-24VDC^
A2500000711R | A2500000711 | ROTARY ENCODER | E50 SERIES | E50S SERIES | E50S8-6000-3-V-24-C | 12-24VDC | E50S8-6000-3-V-24-C^12-24VDC^
A2500002211R | A2500002211 | ROTARY ENCODER | E50 SERIES | E50S SERIES | E50S8-6000-3-V-24-CR | 12-24VDC | E50S8-6000-3-V-24-CR^12-24VDC^
A2500002419R | A2500002419 | ROTARY ENCODER | E50 SERIES | E50S SERIES | E50S8-6000-3-V-24-CS | 12-24VDC | E50S8-6000-3-V-24-CS^12-24VDC^
A2500000483R | A2500000483 | ROTARY ENCODER | E50 SERIES | E50S SERIES | E50S8-6000-3-V-5 | 5VDC | E50S8-6000-3-V-5^5VDC^
A2500000712R | A2500000712 | ROTARY ENCODER | E50 SERIES | E50S SERIES | E50S8-6000-3-V-5-C | 5VDC | E50S8-6000-3-V-5-C^5VDC^
A2500002212R | A2500002212 | ROTARY ENCODER | E50 SERIES | E50S SERIES | E50S8-6000-3-V-5-CR | 5VDC | E50S8-6000-3-V-5-CR^5VDC^
A2500002420R | A2500002420 | ROTARY ENCODER | E50 SERIES | E50S SERIES | E50S8-6000-3-V-5-CS | 5VDC | E50S8-6000-3-V-5-CS^5VDC^
A2500000531R | A2500000531 | ROTARY ENCODER | E50 SERIES | E50S SERIES | E50S8-6000-6-L-5 | 5VDC | E50S8-6000-6-L-5^5VDC^
A2500000743R | A2500000743 | ROTARY ENCODER | E50 SERIES | E50S SERIES | E50S8-6000-6-L-5-C | 5VDC | E50S8-6000-6-L-5-C^5VDC^
A2500002243R | A2500002243 | ROTARY ENCODER | E50 SERIES | E50S SERIES | E50S8-6000-6-L-5-CR | 5VDC | E50S8-6000-6-L-5-CR^5VDC^
A2500002450R | A2500002450 | ROTARY ENCODER | E50 SERIES | E50S SERIES | E50S8-6000-6-L-5-CS | 5VDC | E50S8-6000-6-L-5-CS^5VDC^
A2500000800R | A2500000800 | ROTARY ENCODER | E50 SERIES | E50S SERIES | E50S8-600-2-T-24 | 12-24VDC | E50S8-600-2-T-24^12-24VDC^
A2500000395R | A2500000395 | ROTARY ENCODER | E50 SERIES | E50S SERIES | E50S8-600-3-N-24 | 12-24VDC | E50S8-600-3-N-24^12-24VDC^ | Энкодер инкрементальный, d=50мм, Сплошной вал 8мм, 600 имп./об, A, B, Z фаза, Выход NPN с открытым коллектором, 12-24VDC
A2500000628R | A2500000628 | ROTARY ENCODER | E50 SERIES | E50S SERIES | E50S8-600-3-N-24-C | 12-24VDC | E50S8-600-3-N-24-C^12-24VDC^
A2500002129R | A2500002129 | ROTARY ENCODER | E50 SERIES | E50S SERIES | E50S8-600-3-N-24-CR | 12-24VDC | E50S8-600-3-N-24-CR^12-24VDC^
A2500002336R | A2500002336 | ROTARY ENCODER | E50 SERIES | E50S SERIES | E50S8-600-3-N-24-CS | 12-24VDC | E50S8-600-3-N-24-CS^12-24VDC^
A2500000396R | A2500000396 | ROTARY ENCODER | E50 SERIES | E50S SERIES | E50S8-600-3-N-5 | 5VDC | E50S8-600-3-N-5^5VDC^ | Энкодер инкрементальный, d=50мм, Сплошной вал 8мм, 600 имп./об, A, B, Z фаза, Выход NPN с открытым коллектором, 5VDC
A2500000629R | A2500000629 | ROTARY ENCODER | E50 SERIES | E50S SERIES | E50S8-600-3-N-5-C | 5VDC | E50S8-600-3-N-5-C^5VDC^
A2500002130R | A2500002130 | ROTARY ENCODER | E50 SERIES | E50S SERIES | E50S8-600-3-N-5-CR | 5VDC | E50S8-600-3-N-5-CR^5VDC^
A2500002337R | A2500002337 | ROTARY ENCODER | E50 SERIES | E50S SERIES | E50S8-600-3-N-5-CS | 5VDC | E50S8-600-3-N-5-CS^5VDC^
A2500000274R | A2500000274 | ROTARY ENCODER | E50 SERIES | E50S SERIES | E50S8-600-3-T-1 | 5-24VDC | E50S8-600-3-T-1^5-24VDC^
A2500000271R | A2500000271 | ROTARY ENCODER | E50 SERIES | E50S SERIES | E50S8-600-3-T-24 | 12-24VDC | E50S8-600-3-T-24^12-24VDC^ | Энкодер инкрементальный, d=50мм, Сплошной вал 8мм, 600 имп./об, A, B, Z фаза, Комплементарный выход, 12-24VDC
A2500000273R | A2500000273 | ROTARY ENCODER | E50 SERIES | E50S SERIES | E50S8-600-3-T-24 | 12-24VDC(8M) | E50S8-600-3-T-24^12-24VDC(8M)^ | Энкодер инкрементальный, d=50мм, Сплошной вал 8мм, 600 имп./об, A, B, Z фаза, Комплементарный выход, 12-24VDC, кабель 8 м
A2500000567R | A2500000567 | ROTARY ENCODER | E50 SERIES | E50S SERIES | E50S8-600-3-T-24-C | 12-24VDC | E50S8-600-3-T-24-C^12-24VDC^ | Энкодер инкрементальный, d=50мм, Сплошной вал 8мм, 600 имп./об, A, B, Z фаза, Комплементарный выход, С кабелем, 12-24VDC
A2500002069R | A2500002069 | ROTARY ENCODER | E50 SERIES | E50S SERIES | E50S8-600-3-T-24-CR | 12-24VDC | E50S8-600-3-T-24-CR^12-24VDC^ | Энкодер инкрементальный, d=50мм, Сплошной вал 8мм, 600 имп./об, A, B, Z фаза, Комплементарный выход, Разъём с осевым расположением
A2500002276R | A2500002276 | ROTARY ENCODER | E50 SERIES | E50S SERIES | E50S8-600-3-T-24-CS | 12-24VDC | E50S8-600-3-T-24-CS^12-24VDC^
A2500000272R | A2500000272 | ROTARY ENCODER | E50 SERIES | E50S SERIES | E50S8-600-3-T-5 | 5VDC | E50S8-600-3-T-5^5VDC^ | Энкодер инкрементальный, d=50мм, Сплошной вал 8мм, 600 имп./об, A, B, Z фаза, Комплементарный выход, 5VDC
A2500000568R | A2500000568 | ROTARY ENCODER | E50 SERIES | E50S SERIES | E50S8-600-3-T-5-C | 5VDC | E50S8-600-3-T-5-C^5VDC^
A2500002070R | A2500002070 | ROTARY ENCODER | E50 SERIES | E50S SERIES | E50S8-600-3-T-5-CR | 5VDC | E50S8-600-3-T-5-CR^5VDC^
A2500002277R | A2500002277 | ROTARY ENCODER | E50 SERIES | E50S SERIES | E50S8-600-3-T-5-CS | 5VDC | E50S8-600-3-T-5-CS^5VDC^
A2500000454R | A2500000454 | ROTARY ENCODER | E50 SERIES | E50S SERIES | E50S8-600-3-V-24 | 12-24VDC | E50S8-600-3-V-24^12-24VDC^
A2500000686R | A2500000686 | ROTARY ENCODER | E50 SERIES | E50S SERIES | E50S8-600-3-V-24-C | 12-24VDC | E50S8-600-3-V-24-C^12-24VDC^
A2500002187R | A2500002187 | ROTARY ENCODER | E50 SERIES | E50S SERIES | E50S8-600-3-V-24-CR | 12-24VDC | E50S8-600-3-V-24-CR^12-24VDC^
A2500002395R | A2500002395 | ROTARY ENCODER | E50 SERIES | E50S SERIES | E50S8-600-3-V-24-CS | 12-24VDC | E50S8-600-3-V-24-CS^12-24VDC^
A2500000437R | A2500000437 | ROTARY ENCODER | E50 SERIES | E50S SERIES | E50S8-600-3-V-5 | 5VDC | E50S8-600-3-V-5^5VDC^
A2500000687R | A2500000687 | ROTARY ENCODER | E50 SERIES | E50S SERIES | E50S8-600-3-V-5-C | 5VDC | E50S8-600-3-V-5-C^5VDC^
A2500002188R | A2500002188 | ROTARY ENCODER | E50 SERIES | E50S SERIES | E50S8-600-3-V-5-CR | 5VDC | E50S8-600-3-V-5-CR^5VDC^
A2500002396R | A2500002396 | ROTARY ENCODER | E50 SERIES | E50S SERIES | E50S8-600-3-V-5-CS | 5VDC | E50S8-600-3-V-5-CS^5VDC^
A2500000760R | A2500000760 | ROTARY ENCODER | E50 SERIES | E50S SERIES | E50S8-600-6-L-24 | 12-24VDC^ | E50S8-600-6-L-24^12-24VDC^^
A2500000787R | A2500000787 | ROTARY ENCODER | E50 SERIES | E50S SERIES | E50S8-600-6-L-24-C | 12-24VDC | E50S8-600-6-L-24-C^12-24VDC^
A2500000507R | A2500000507 | ROTARY ENCODER | E50 SERIES | E50S SERIES | E50S8-600-6-L-5 | 5VDC | E50S8-600-6-L-5^5VDC^ | Энкодер инкрементальный, d=50мм, Сплошной вал 8мм, 600 имп./об, A, A/, B, B/, Z, Z/ фаза, выход: Line Driver (дифференциальный), 5VDC
A2500000730R | A2500000730 | ROTARY ENCODER | E50 SERIES | E50S SERIES | E50S8-600-6-L-5-C | 5VDC | E50S8-600-6-L-5-C^5VDC^
A2500002231R | A2500002231 | ROTARY ENCODER | E50 SERIES | E50S SERIES | E50S8-600-6-L-5-CR | 5VDC | E50S8-600-6-L-5-CR^5VDC^
A2500002438R | A2500002438 | ROTARY ENCODER | E50 SERIES | E50S SERIES | E50S8-600-6-L-5-CS | 5VDC | E50S8-600-6-L-5-CS^5VDC^
A2500000360R | A2500000360 | ROTARY ENCODER | E50 SERIES | E50S SERIES | E50S8-60-1-N-24 | 12-24VDC(8M) NO BRACKET | E50S8-60-1-N-24^12-24VDC(8M) NO BRACKET^
A2500000357R | A2500000357 | ROTARY ENCODER | E50 SERIES | E50S SERIES | E50S8-60-3-N-24 | 12-24VDC | E50S8-60-3-N-24^12-24VDC^ | Энкодер инкрементальный, d=50мм, Сплошной вал 8мм, 60 имп./об, A, B, Z фаза, Выход NPN с открытым коллектором, 12-24VDC
A2500000361R | A2500000361 | ROTARY ENCODER | E50 SERIES | E50S SERIES | E50S8-60-3-N-24 | 12-24VDC(IP64) | E50S8-60-3-N-24^12-24VDC(IP64)^
A2500000605R | A2500000605 | ROTARY ENCODER | E50 SERIES | E50S SERIES | E50S8-60-3-N-24-C | 12-24VDC | E50S8-60-3-N-24-C^12-24VDC^
A2500002107R | A2500002107 | ROTARY ENCODER | E50 SERIES | E50S SERIES | E50S8-60-3-N-24-CR | 12-24VDC | E50S8-60-3-N-24-CR^12-24VDC^
A2500002315R | A2500002315 | ROTARY ENCODER | E50 SERIES | E50S SERIES | E50S8-60-3-N-24-CS | 12-24VDC | E50S8-60-3-N-24-CS^12-24VDC^ | Энкодер инкрементальный, d=50мм, Сплошной вал 8мм, 60 имп./об, A, B, Z фаза, Выход NPN с открытым коллектором, Разъем с радиальным расположением., 12-24VDC
A2500000359R | A2500000359 | ROTARY ENCODER | E50 SERIES | E50S SERIES | E50S8-60-3-N-5 | 5VDC | E50S8-60-3-N-5^5VDC^
A2500000362R | A2500000362 | ROTARY ENCODER | E50 SERIES | E50S SERIES | E50S8-60-3-N-5 | 5VDC(IP64) | E50S8-60-3-N-5^5VDC(IP64)^
A2500000606R | A2500000606 | ROTARY ENCODER | E50 SERIES | E50S SERIES | E50S8-60-3-N-5-C | 5VDC | E50S8-60-3-N-5-C^5VDC^
A2500002108R | A2500002108 | ROTARY ENCODER | E50 SERIES | E50S SERIES | E50S8-60-3-N-5-CR | 5VDC | E50S8-60-3-N-5-CR^5VDC^
A2500002316R | A2500002316 | ROTARY ENCODER | E50 SERIES | E50S SERIES | E50S8-60-3-N-5-CS | 5VDC | E50S8-60-3-N-5-CS^5VDC^
A2500000217R | A2500000217 | ROTARY ENCODER | E50 SERIES | E50S SERIES | E50S8-60-3-T-1 | 5-24VDC | E50S8-60-3-T-1^5-24VDC^
A2500000215R | A2500000215 | ROTARY ENCODER | E50 SERIES | E50S SERIES | E50S8-60-3-T-24 | 12-24VDC | E50S8-60-3-T-24^12-24VDC^ | Энкодер инкрементальный, d=50мм, Сплошной вал 8мм, 60 имп./об, A, B, Z фаза, Комплементарный выход, 12-24VDC
A2500000218R | A2500000218 | ROTARY ENCODER | E50 SERIES | E50S SERIES | E50S8-60-3-T-24 | 12-24VDC(IP64) | E50S8-60-3-T-24^12-24VDC(IP64)^
A2500000543R | A2500000543 | ROTARY ENCODER | E50 SERIES | E50S SERIES | E50S8-60-3-T-24-C | 12-24VDC | E50S8-60-3-T-24-C^12-24VDC^
A2500002048R | A2500002048 | ROTARY ENCODER | E50 SERIES | E50S SERIES | E50S8-60-3-T-24-CR | 12-24VDC | E50S8-60-3-T-24-CR^12-24VDC^ | Энкодер инкрементальный, d=50мм, Сплошной вал 8мм, 60 имп./об, A, B, Z фаза, Комплементарный выход, Разъём с осевым расположением
A2500002256R | A2500002256 | ROTARY ENCODER | E50 SERIES | E50S SERIES | E50S8-60-3-T-24-CS | 12-24VDC | E50S8-60-3-T-24-CS^12-24VDC^
A2500000216R | A2500000216 | ROTARY ENCODER | E50 SERIES | E50S SERIES | E50S8-60-3-T-5 | 5VDC | E50S8-60-3-T-5^5VDC^ | Энкодер инкрементальный, d=50мм, Сплошной вал 8мм, 60 имп./об, A, B, Z фаза, Комплементарный выход, 5VDC
A2500000219R | A2500000219 | ROTARY ENCODER | E50 SERIES | E50S SERIES | E50S8-60-3-T-5 | 5VDC(IP64) | E50S8-60-3-T-5^5VDC(IP64)^
A2500000544R | A2500000544 | ROTARY ENCODER | E50 SERIES | E50S SERIES | E50S8-60-3-T-5-C | 5VDC | E50S8-60-3-T-5-C^5VDC^
A2500002049R | A2500002049 | ROTARY ENCODER | E50 SERIES | E50S SERIES | E50S8-60-3-T-5-CR | 5VDC | E50S8-60-3-T-5-CR^5VDC^
A2500002257R | A2500002257 | ROTARY ENCODER | E50 SERIES | E50S SERIES | E50S8-60-3-T-5-CS | 5VDC | E50S8-60-3-T-5-CS^5VDC^
A2500000439R | A2500000439 | ROTARY ENCODER | E50 SERIES | E50S SERIES | E50S8-60-3-V-24 | 12-24VDC | E50S8-60-3-V-24^12-24VDC^
A2500000440R | A2500000440 | ROTARY ENCODER | E50 SERIES | E50S SERIES | E50S8-60-3-V-24 | 12-24VDC(IP64) | E50S8-60-3-V-24^12-24VDC(IP64)^
A2500000666R | A2500000666 | ROTARY ENCODER | E50 SERIES | E50S SERIES | E50S8-60-3-V-24-C | 12-24VDC | E50S8-60-3-V-24-C^12-24VDC^
A2500002167R | A2500002167 | ROTARY ENCODER | E50 SERIES | E50S SERIES | E50S8-60-3-V-24-CR | 12-24VDC | E50S8-60-3-V-24-CR^12-24VDC^
A2500002375R | A2500002375 | ROTARY ENCODER | E50 SERIES | E50S SERIES | E50S8-60-3-V-24-CS | 12-24VDC | E50S8-60-3-V-24-CS^12-24VDC^
A2500000427R | A2500000427 | ROTARY ENCODER | E50 SERIES | E50S SERIES | E50S8-60-3-V-5 | 5VDC | E50S8-60-3-V-5^5VDC^
A2500000441R | A2500000441 | ROTARY ENCODER | E50 SERIES | E50S SERIES | E50S8-60-3-V-5 | 5VDC(IP64) | E50S8-60-3-V-5^5VDC(IP64)^
A2500000667R | A2500000667 | ROTARY ENCODER | E50 SERIES | E50S SERIES | E50S8-60-3-V-5-C | 5VDC | E50S8-60-3-V-5-C^5VDC^
A2500002168R | A2500002168 | ROTARY ENCODER | E50 SERIES | E50S SERIES | E50S8-60-3-V-5-CR | 5VDC | E50S8-60-3-V-5-CR^5VDC^
A2500002376R | A2500002376 | ROTARY ENCODER | E50 SERIES | E50S SERIES | E50S8-60-3-V-5-CS | 5VDC | E50S8-60-3-V-5-CS^5VDC^
A2500000750R | A2500000750 | ROTARY ENCODER | E50 SERIES | E50S SERIES | E50S8-60-6-L-24 | 12-24VDC | E50S8-60-6-L-24^12-24VDC^
A2500000777R | A2500000777 | ROTARY ENCODER | E50 SERIES | E50S SERIES | E50S8-60-6-L-24-C | 12-24VDC | E50S8-60-6-L-24-C^12-24VDC^
A2500000519R | A2500000519 | ROTARY ENCODER | E50 SERIES | E50S SERIES | E50S8-60-6-L-5 | 5VDC | E50S8-60-6-L-5^5VDC^ | Энкодер инкрементальный, d=50мм, Сплошной вал 8мм, 60 имп./об, A, A/, B, B/, Z, Z/ фаза, выход: Line Driver (дифференциальный), 5VDC
A2500000520R | A2500000520 | ROTARY ENCODER | E50 SERIES | E50S SERIES | E50S8-60-6-L-5 | 5VDC(IP64) | E50S8-60-6-L-5^5VDC(IP64)^
A2500000720R | A2500000720 | ROTARY ENCODER | E50 SERIES | E50S SERIES | E50S8-60-6-L-5-C | 5VDC | E50S8-60-6-L-5-C^5VDC^
A2500002221R | A2500002221 | ROTARY ENCODER | E50 SERIES | E50S SERIES | E50S8-60-6-L-5-CR | 5VDC | E50S8-60-6-L-5-CR^5VDC^
A2500002428R | A2500002428 | ROTARY ENCODER | E50 SERIES | E50S SERIES | E50S8-60-6-L-5-CS | 5VDC | E50S8-60-6-L-5-CS^5VDC^
A2500000363R | A2500000363 | ROTARY ENCODER | E50 SERIES | E50S SERIES | E50S8-75-3-N-24 | 12-24VDC | E50S8-75-3-N-24^12-24VDC^
A2500002109R | A2500002109 | ROTARY ENCODER | E50 SERIES | E50S SERIES | E50S8-75-3-N-5-CR | 5VDC | E50S8-75-3-N-5-CR^5VDC^
A2500000220R | A2500000220 | ROTARY ENCODER | E50 SERIES | E50S SERIES | E50S8-75-3-T-24 | 12-24VDC | E50S8-75-3-T-24^12-24VDC^ | Энкодер инкрементальный, d=58 мм, выступающий вал 8 мм, 75 имп./об., А, В, Z, комплементарный выход, 12-24 В=±5%, кабель без разъема
A2500000221R | A2500000221 | ROTARY ENCODER | E50 SERIES | E50S SERIES | E50S8-75-3-T-5 | 5VDC | E50S8-75-3-T-5^5VDC^ | Энкодер инкрементальный, d=50мм, Сплошной вал 8мм, 75 имп./об, A, B, Z фаза, Комплементарный выход, 5VDC
A2500000424R | A2500000424 | ROTARY ENCODER | E50 SERIES | E50S SERIES | E50S8-8000-3-N-24 | 12-24VDC | E50S8-8000-3-N-24^12-24VDC^ | Энкодер инкрементальный, корпус Ø50мм, выступающий вал Ø8мм, разрешение 8000 имп./об., выходные фазы A/B/Z, выход NPN с открытым коллектором, Uпит. 12…24V DC, кабель 2м, IP50
A2500000426R | A2500000426 | ROTARY ENCODER | E50 SERIES | E50S SERIES | E50S8-8000-3-N-24 | 12-24VDC(5M) | E50S8-8000-3-N-24^12-24VDC(5M)^
A2500000654R | A2500000654 | ROTARY ENCODER | E50 SERIES | E50S SERIES | E50S8-8000-3-N-24-C | 12-24VDC | E50S8-8000-3-N-24-C^12-24VDC^
A2500002155R | A2500002155 | ROTARY ENCODER | E50 SERIES | E50S SERIES | E50S8-8000-3-N-24-CR | 12-24VDC | E50S8-8000-3-N-24-CR^12-24VDC^
A2500002362R | A2500002362 | ROTARY ENCODER | E50 SERIES | E50S SERIES | E50S8-8000-3-N-24-CS | 12-24VDC | E50S8-8000-3-N-24-CS^12-24VDC^
A2500000425R | A2500000425 | ROTARY ENCODER | E50 SERIES | E50S SERIES | E50S8-8000-3-N-5 | 5VDC | E50S8-8000-3-N-5^5VDC^
A2500000655R | A2500000655 | ROTARY ENCODER | E50 SERIES | E50S SERIES | E50S8-8000-3-N-5-C | 5VDC | E50S8-8000-3-N-5-C^5VDC^
A2500002156R | A2500002156 | ROTARY ENCODER | E50 SERIES | E50S SERIES | E50S8-8000-3-N-5-CR | 5VDC | E50S8-8000-3-N-5-CR^5VDC^
A2500002363R | A2500002363 | ROTARY ENCODER | E50 SERIES | E50S SERIES | E50S8-8000-3-N-5-CS | 5VDC | E50S8-8000-3-N-5-CS^5VDC^
A2500000333R | A2500000333 | ROTARY ENCODER | E50 SERIES | E50S SERIES | E50S8-8000-3-T-24 | 12-24VDC | E50S8-8000-3-T-24^12-24VDC^ | Энкодер инкрементальный, , d=50мм, выступающий вал 8мм, 8000 имп./об, A, B, Z фаза, Комплементарный выход, 12-24VDC
A2500000593R | A2500000593 | ROTARY ENCODER | E50 SERIES | E50S SERIES | E50S8-8000-3-T-24-C | 12-24VDC | E50S8-8000-3-T-24-C^12-24VDC^
A2500002095R | A2500002095 | ROTARY ENCODER | E50 SERIES | E50S SERIES | E50S8-8000-3-T-24-CR | 12-24VDC | E50S8-8000-3-T-24-CR^12-24VDC^ | Энкодер инкрементальный, d=50мм, Сплошной вал 8мм, 8000 имп./об, A, B, Z фаза, Комплементарный выход, Разъём с осевым расположением
A2500002302R | A2500002302 | ROTARY ENCODER | E50 SERIES | E50S SERIES | E50S8-8000-3-T-24-CS | 12-24VDC | E50S8-8000-3-T-24-CS^12-24VDC^ | Энкодер инкрементальный: корпус Ø50мм, выступающий вал Ø8мм, 8000 имп./об., выходные фазы: A, B, Z; комплементарный выход, 12…24V DC, разъем сбоку, IP65
A2500000334R | A2500000334 | ROTARY ENCODER | E50 SERIES | E50S SERIES | E50S8-8000-3-T-5 | 5VDC | E50S8-8000-3-T-5^5VDC^
A2500000594R | A2500000594 | ROTARY ENCODER | E50 SERIES | E50S SERIES | E50S8-8000-3-T-5-C | 5VDC | E50S8-8000-3-T-5-C^5VDC^
A2500002096R | A2500002096 | ROTARY ENCODER | E50 SERIES | E50S SERIES | E50S8-8000-3-T-5-CR | 5VDC | E50S8-8000-3-T-5-CR^5VDC^
A2500002303R | A2500002303 | ROTARY ENCODER | E50 SERIES | E50S SERIES | E50S8-8000-3-T-5-CS | 5VDC | E50S8-8000-3-T-5-CS^5VDC^
A2500000484R | A2500000484 | ROTARY ENCODER | E50 SERIES | E50S SERIES | E50S8-8000-3-V-24 | 12-24VDC | E50S8-8000-3-V-24^12-24VDC^
A2500000486R | A2500000486 | ROTARY ENCODER | E50 SERIES | E50S SERIES | E50S8-8000-3-V-24 | 12-24VDC(3M) | E50S8-8000-3-V-24^12-24VDC(3M)^
A2500000487R | A2500000487 | ROTARY ENCODER | E50 SERIES | E50S SERIES | E50S8-8000-3-V-24 | 12-24VDC(5M) | E50S8-8000-3-V-24^12-24VDC(5M)^
A2500000713R | A2500000713 | ROTARY ENCODER | E50 SERIES | E50S SERIES | E50S8-8000-3-V-24-C | 12-24VDC | E50S8-8000-3-V-24-C^12-24VDC^
A2500002213R | A2500002213 | ROTARY ENCODER | E50 SERIES | E50S SERIES | E50S8-8000-3-V-24-CR | 12-24VDC | E50S8-8000-3-V-24-CR^12-24VDC^
A2500002421R | A2500002421 | ROTARY ENCODER | E50 SERIES | E50S SERIES | E50S8-8000-3-V-24-CS | 12-24VDC | E50S8-8000-3-V-24-CS^12-24VDC^
A2500000485R | A2500000485 | ROTARY ENCODER | E50 SERIES | E50S SERIES | E50S8-8000-3-V-5 | 5VDC | E50S8-8000-3-V-5^5VDC^ | Энкодер инкрементальный, d=50мм, Сплошной вал 8мм, 8000 имп./об, A, B, Z фаза, Выход напряжения, 5VDC
A2500000714R | A2500000714 | ROTARY ENCODER | E50 SERIES | E50S SERIES | E50S8-8000-3-V-5-C | 5VDC | E50S8-8000-3-V-5-C^5VDC^
A2500002214R | A2500002214 | ROTARY ENCODER | E50 SERIES | E50S SERIES | E50S8-8000-3-V-5-CR | 5VDC | E50S8-8000-3-V-5-CR^5VDC^
A2500002422R | A2500002422 | ROTARY ENCODER | E50 SERIES | E50S SERIES | E50S8-8000-3-V-5-CS | 5VDC | E50S8-8000-3-V-5-CS^5VDC^
A2500000532R | A2500000532 | ROTARY ENCODER | E50 SERIES | E50S SERIES | E50S8-8000-6-L-5 | 5VDC | E50S8-8000-6-L-5^5VDC^ | Энкодер инкрементальный, d=50мм, Сплошной вал 8мм, 8000 имп./об, A, A/, B, B/, Z, Z/ фаза, выход: Line Driver (дифференциальный), 5VDC
A2500000744R | A2500000744 | ROTARY ENCODER | E50 SERIES | E50S SERIES | E50S8-8000-6-L-5-C | 5VDC | E50S8-8000-6-L-5-C^5VDC^ | Энкодер инкрементальный, d=50мм, Сплошной вал 8мм, 8000 имп./об, A, A/, B, B/, Z, Z/ фаза, выход: Line Driver (дифференциальный), Кабель с разъёмом, 5VDC
A2500002244R | A2500002244 | ROTARY ENCODER | E50 SERIES | E50S SERIES | E50S8-8000-6-L-5-CR | 5VDC | E50S8-8000-6-L-5-CR^5VDC^
A2500002451R | A2500002451 | ROTARY ENCODER | E50 SERIES | E50S SERIES | E50S8-8000-6-L-5-CS | 5VDC | E50S8-8000-6-L-5-CS^5VDC^
A2500002628R | A2500002628 | ROTARY ENCODER | E58 SERIES | E58H SERIES | E58H12-1000-3-N-24 | 12-24VDC | E58H12-1000-3-N-24^12-24VDC^
A2500002819R | A2500002819 | ROTARY ENCODER | E58 SERIES | E58H SERIES | E58H12-1000-3-N-24-C | 12-24VDC | E58H12-1000-3-N-24-C^12-24VDC^
A2500002629R | A2500002629 | ROTARY ENCODER | E58 SERIES | E58H SERIES | E58H12-1000-3-N-5 | 5VDC | E58H12-1000-3-N-5^5VDC^
A2500002820R | A2500002820 | ROTARY ENCODER | E58 SERIES | E58H SERIES | E58H12-1000-3-N-5-C | 5VDC | E58H12-1000-3-N-5-C^5VDC^
A2500002574R | A2500002574 | ROTARY ENCODER | E58 SERIES | E58H SERIES | E58H12-1000-3-T-24 | 12-24VDC | E58H12-1000-3-T-24^12-24VDC^ | Энкодер инкрементальный, d=58мм, Полый сквозной вал 12 мм, 1000 имп./об, A, B, Z фаза, Комплементарный выход, 12-24VDC
A2500002765R | A2500002765 | ROTARY ENCODER | E58 SERIES | E58H SERIES | E58H12-1000-3-T-24-C | 12-24VDC | E58H12-1000-3-T-24-C^12-24VDC^ | Энкодер инкрементальный, С полым сквозным валом, d=58мм, Полый вал 12мм, 1000 имп./об, A, B, Z фаза, Комплементарный выход, 12-24VDC
A2500002575R | A2500002575 | ROTARY ENCODER | E58 SERIES | E58H SERIES | E58H12-1000-3-T-5 | 5VDC | E58H12-1000-3-T-5^5VDC^ | Энкодер инкрементальный, d=58мм, Полый вал 12 мм, 1000 имп./об, A, B, Z фаза, Комплементарный выход, 5VDC
A2500002766R | A2500002766 | ROTARY ENCODER | E58 SERIES | E58H SERIES | E58H12-1000-3-T-5-C | 5VDC | E58H12-1000-3-T-5-C^5VDC^
A2500002682R | A2500002682 | ROTARY ENCODER | E58 SERIES | E58H SERIES | E58H12-1000-3-V-24 | 12-24VDC | E58H12-1000-3-V-24^12-24VDC^
A2500002873R | A2500002873 | ROTARY ENCODER | E58 SERIES | E58H SERIES | E58H12-1000-3-V-24-C | 12-24VDC | E58H12-1000-3-V-24-C^12-24VDC^
A2500002683R | A2500002683 | ROTARY ENCODER | E58 SERIES | E58H SERIES | E58H12-1000-3-V-5 | 5VDC | E58H12-1000-3-V-5^5VDC^
A2500002874R | A2500002874 | ROTARY ENCODER | E58 SERIES | E58H SERIES | E58H12-1000-3-V-5-C | 5VDC | E58H12-1000-3-V-5-C^5VDC^
A2500002720R | A2500002720 | ROTARY ENCODER | E58 SERIES | E58H SERIES | E58H12-1000-6-L-5 | 5VDC | E58H12-1000-6-L-5^5VDC^ | Энкодер инкрементальный: корпус Ø58мм, полый сквозной вал Ø12мм, 1000 имп./об., выходные фазы: A, A̅, B, B̅, Z, Z̅; выход: Line Driver (дифференциальный), 5V DC, IP50
A2500002911R | A2500002911 | ROTARY ENCODER | E58 SERIES | E58H SERIES | E58H12-1000-6-L-5-C | 5VDC^ | E58H12-1000-6-L-5-C^5VDC^^
A2500002608R | A2500002608 | ROTARY ENCODER | E58 SERIES | E58H SERIES | E58H12-100-3-N-24 | 12-24VDC | E58H12-100-3-N-24^12-24VDC^ | Энкодер инкрементальный, d=58мм, Полый вал 12 мм, 100 имп./об, A, B, Z фаза, NPN-выход с открытым коллектором, 12-24VDC
A2500002799R | A2500002799 | ROTARY ENCODER | E58 SERIES | E58H SERIES | E58H12-100-3-N-24-C | 12-24VDC | E58H12-100-3-N-24-C^12-24VDC^
A2500002609R | A2500002609 | ROTARY ENCODER | E58 SERIES | E58H SERIES | E58H12-100-3-N-5 | 5VDC^ | E58H12-100-3-N-5^5VDC^^
A2500002800R | A2500002800 | ROTARY ENCODER | E58 SERIES | E58H SERIES | E58H12-100-3-N-5-C | 5VDC | E58H12-100-3-N-5-C^5VDC^
A2500002554R | A2500002554 | ROTARY ENCODER | E58 SERIES | E58H SERIES | E58H12-100-3-T-24 | 12-24VDC | E58H12-100-3-T-24^12-24VDC^ | Энкодер инкрементальный, d=58мм, Полый вал 12 мм, 100 имп./об, A, B, Z фаза, Комплементарный выход, 12-24VDC
A2500002745R | A2500002745 | ROTARY ENCODER | E58 SERIES | E58H SERIES | E58H12-100-3-T-24-C | 12-24VDC | E58H12-100-3-T-24-C^12-24VDC^
A2500002555R | A2500002555 | ROTARY ENCODER | E58 SERIES | E58H SERIES | E58H12-100-3-T-5 | 5VDC^ | E58H12-100-3-T-5^5VDC^^
A2500002746R | A2500002746 | ROTARY ENCODER | E58 SERIES | E58H SERIES | E58H12-100-3-T-5-C | 5VDC | E58H12-100-3-T-5-C^5VDC^
A2500002662R | A2500002662 | ROTARY ENCODER | E58 SERIES | E58H SERIES | E58H12-100-3-V-24 | 12-24VDC | E58H12-100-3-V-24^12-24VDC^
A2500002853R | A2500002853 | ROTARY ENCODER | E58 SERIES | E58H SERIES | E58H12-100-3-V-24-C | 12-24VDC | E58H12-100-3-V-24-C^12-24VDC^
A2500002663R | A2500002663 | ROTARY ENCODER | E58 SERIES | E58H SERIES | E58H12-100-3-V-5 | 5VDC^ | E58H12-100-3-V-5^5VDC^^
A2500002854R | A2500002854 | ROTARY ENCODER | E58 SERIES | E58H SERIES | E58H12-100-3-V-5-C | 5VDC | E58H12-100-3-V-5-C^5VDC^
A2500002710R | A2500002710 | ROTARY ENCODER | E58 SERIES | E58H SERIES | E58H12-100-6-L-5 | 5VDC | E58H12-100-6-L-5^5VDC^
A2500002901R | A2500002901 | ROTARY ENCODER | E58 SERIES | E58H SERIES | E58H12-100-6-L-5-C | 5VDC | E58H12-100-6-L-5-C^5VDC^
A2500002630R | A2500002630 | ROTARY ENCODER | E58 SERIES | E58H SERIES | E58H12-1024-3-N-24 | 12-24VDC | E58H12-1024-3-N-24^12-24VDC^
A2500002821R | A2500002821 | ROTARY ENCODER | E58 SERIES | E58H SERIES | E58H12-1024-3-N-24-C | 12-24VDC | E58H12-1024-3-N-24-C^12-24VDC^
A2500002631R | A2500002631 | ROTARY ENCODER | E58 SERIES | E58H SERIES | E58H12-1024-3-N-5 | 5VDC | E58H12-1024-3-N-5^5VDC^
A2500002822R | A2500002822 | ROTARY ENCODER | E58 SERIES | E58H SERIES | E58H12-1024-3-N-5-C | 5VDC | E58H12-1024-3-N-5-C^5VDC^
A2500002576R | A2500002576 | ROTARY ENCODER | E58 SERIES | E58H SERIES | E58H12-1024-3-T-24 | 12-24VDC | E58H12-1024-3-T-24^12-24VDC^ | Энкодер инкрементальный, диаметр корпуса 58 мм, полый сквозной вал, диаметр вала 12 мм, 1024 имп./об., А, В, Z, комплементарный выход, 12-24 В=±5%, кабель без разъема
A2500002767R | A2500002767 | ROTARY ENCODER | E58 SERIES | E58H SERIES | E58H12-1024-3-T-24-C | 12-24VDC | E58H12-1024-3-T-24-C^12-24VDC^
A2500002577R | A2500002577 | ROTARY ENCODER | E58 SERIES | E58H SERIES | E58H12-1024-3-T-5 | 5VDC | E58H12-1024-3-T-5^5VDC^
A2500002768R | A2500002768 | ROTARY ENCODER | E58 SERIES | E58H SERIES | E58H12-1024-3-T-5-C | 5VDC | E58H12-1024-3-T-5-C^5VDC^
A2500002684R | A2500002684 | ROTARY ENCODER | E58 SERIES | E58H SERIES | E58H12-1024-3-V-24 | 12-24VDC | E58H12-1024-3-V-24^12-24VDC^
A2500002875R | A2500002875 | ROTARY ENCODER | E58 SERIES | E58H SERIES | E58H12-1024-3-V-24-C | 12-24VDC | E58H12-1024-3-V-24-C^12-24VDC^
A2500002685R | A2500002685 | ROTARY ENCODER | E58 SERIES | E58H SERIES | E58H12-1024-3-V-5 | 5VDC | E58H12-1024-3-V-5^5VDC^
A2500002876R | A2500002876 | ROTARY ENCODER | E58 SERIES | E58H SERIES | E58H12-1024-3-V-5-C | 5VDC | E58H12-1024-3-V-5-C^5VDC^
A2500010285R | A2500010285 | ROTARY ENCODER | E58 SERIES | E58H SERIES | E58H12-1024-6-L-24 | 12-24VDC | E58H12-1024-6-L-24^12-24VDC^
A2500002721R | A2500002721 | ROTARY ENCODER | E58 SERIES | E58H SERIES | E58H12-1024-6-L-5 | 5VDC | E58H12-1024-6-L-5^5VDC^ | Энкодер инкрементальный, d=58мм, Полый вал 12 мм, 1024 имп./об, A, A/, B, B/, Z, Z/ фаза, выход: Line Driver (дифференциальный), 5В=
A2500002912R | A2500002912 | ROTARY ENCODER | E58 SERIES | E58H SERIES | E58H12-1024-6-L-5-C | 5VDC | E58H12-1024-6-L-5-C^5VDC^ | Энкодер инкрементальный, d=58мм, Полый сквозной вал 12 мм, 1024 имп./об, A, A/, B, B/, Z, Z/ фаза, выход: Line Driver (дифференциальный), 5VDC, кабель с разъёмом
A2500002598R | A2500002598 | ROTARY ENCODER | E58 SERIES | E58H SERIES | E58H12-10-3-N-24 | 12-24VDC | E58H12-10-3-N-24^12-24VDC^
A2500002789R | A2500002789 | ROTARY ENCODER | E58 SERIES | E58H SERIES | E58H12-10-3-N-24-C | 12-24VDC | E58H12-10-3-N-24-C^12-24VDC^
A2500002599R | A2500002599 | ROTARY ENCODER | E58 SERIES | E58H SERIES | E58H12-10-3-N-5 | 5VDC^ | E58H12-10-3-N-5^5VDC^^
A2500002790R | A2500002790 | ROTARY ENCODER | E58 SERIES | E58H SERIES | E58H12-10-3-N-5-C | 5VDC | E58H12-10-3-N-5-C^5VDC^
A2500002544R | A2500002544 | ROTARY ENCODER | E58 SERIES | E58H SERIES | E58H12-10-3-T-24 | 12-24VDC | E58H12-10-3-T-24^12-24VDC^
A2500002735R | A2500002735 | ROTARY ENCODER | E58 SERIES | E58H SERIES | E58H12-10-3-T-24-C | 12-24VDC | E58H12-10-3-T-24-C^12-24VDC^
A2500002545R | A2500002545 | ROTARY ENCODER | E58 SERIES | E58H SERIES | E58H12-10-3-T-5 | 5VDC^ | E58H12-10-3-T-5^5VDC^^
A2500002736R | A2500002736 | ROTARY ENCODER | E58 SERIES | E58H SERIES | E58H12-10-3-T-5-C | 5VDC | E58H12-10-3-T-5-C^5VDC^
A2500002652R | A2500002652 | ROTARY ENCODER | E58 SERIES | E58H SERIES | E58H12-10-3-V-24 | 12-24VDC | E58H12-10-3-V-24^12-24VDC^
A2500002843R | A2500002843 | ROTARY ENCODER | E58 SERIES | E58H SERIES | E58H12-10-3-V-24-C | 12-24VDC | E58H12-10-3-V-24-C^12-24VDC^
A2500002653R | A2500002653 | ROTARY ENCODER | E58 SERIES | E58H SERIES | E58H12-10-3-V-5 | 5VDC^ | E58H12-10-3-V-5^5VDC^^
A2500002844R | A2500002844 | ROTARY ENCODER | E58 SERIES | E58H SERIES | E58H12-10-3-V-5-C | 5VDC | E58H12-10-3-V-5-C^5VDC^
A2500002705R | A2500002705 | ROTARY ENCODER | E58 SERIES | E58H SERIES | E58H12-10-6-L-5 | 5VDC | E58H12-10-6-L-5^5VDC^
A2500002896R | A2500002896 | ROTARY ENCODER | E58 SERIES | E58H SERIES | E58H12-10-6-L-5-C | 5VDC | E58H12-10-6-L-5-C^5VDC^
A2500002632R | A2500002632 | ROTARY ENCODER | E58 SERIES | E58H SERIES | E58H12-1200-3-N-24 | 12-24VDC | E58H12-1200-3-N-24^12-24VDC^
A2500002823R | A2500002823 | ROTARY ENCODER | E58 SERIES | E58H SERIES | E58H12-1200-3-N-24-C | 12-24VDC | E58H12-1200-3-N-24-C^12-24VDC^
A2500002633R | A2500002633 | ROTARY ENCODER | E58 SERIES | E58H SERIES | E58H12-1200-3-N-5 | 5VDC | E58H12-1200-3-N-5^5VDC^
A2500002824R | A2500002824 | ROTARY ENCODER | E58 SERIES | E58H SERIES | E58H12-1200-3-N-5-C | 5VDC | E58H12-1200-3-N-5-C^5VDC^
A2500002578R | A2500002578 | ROTARY ENCODER | E58 SERIES | E58H SERIES | E58H12-1200-3-T-24 | 12-24VDC | E58H12-1200-3-T-24^12-24VDC^ | Энкодер инкрементальный, d=58мм, Полый вал 12 мм, 1200 имп./об, A, B, Z фаза, Комплементарный выход, 12-24VDC
A2500002769R | A2500002769 | ROTARY ENCODER | E58 SERIES | E58H SERIES | E58H12-1200-3-T-24-C | 12-24VDC | E58H12-1200-3-T-24-C^12-24VDC^
A2500002579R | A2500002579 | ROTARY ENCODER | E58 SERIES | E58H SERIES | E58H12-1200-3-T-5 | 5VDC | E58H12-1200-3-T-5^5VDC^
A2500002770R | A2500002770 | ROTARY ENCODER | E58 SERIES | E58H SERIES | E58H12-1200-3-T-5-C | 5VDC | E58H12-1200-3-T-5-C^5VDC^
A2500002686R | A2500002686 | ROTARY ENCODER | E58 SERIES | E58H SERIES | E58H12-1200-3-V-24 | 12-24VDC | E58H12-1200-3-V-24^12-24VDC^
A2500002877R | A2500002877 | ROTARY ENCODER | E58 SERIES | E58H SERIES | E58H12-1200-3-V-24-C | 12-24VDC | E58H12-1200-3-V-24-C^12-24VDC^
A2500002687R | A2500002687 | ROTARY ENCODER | E58 SERIES | E58H SERIES | E58H12-1200-3-V-5 | 5VDC | E58H12-1200-3-V-5^5VDC^
A2500002878R | A2500002878 | ROTARY ENCODER | E58 SERIES | E58H SERIES | E58H12-1200-3-V-5-C | 5VDC | E58H12-1200-3-V-5-C^5VDC^
A2500002722R | A2500002722 | ROTARY ENCODER | E58 SERIES | E58H SERIES | E58H12-1200-6-L-5 | 5VDC | E58H12-1200-6-L-5^5VDC^
A2500002913R | A2500002913 | ROTARY ENCODER | E58 SERIES | E58H SERIES | E58H12-1200-6-L-5-C | 5VDC^ | E58H12-1200-6-L-5-C^5VDC^^
A2500002596R | A2500002596 | ROTARY ENCODER | E58 SERIES | E58H SERIES | E58H12-1-2-N-24 | 12-24VDC^ | E58H12-1-2-N-24^12-24VDC^^
A2500002787R | A2500002787 | ROTARY ENCODER | E58 SERIES | E58H SERIES | E58H12-1-2-N-24-C | 12-24VDC | E58H12-1-2-N-24-C^12-24VDC^
A2500002597R | A2500002597 | ROTARY ENCODER | E58 SERIES | E58H SERIES | E58H12-1-2-N-5 | 5VDC^ | E58H12-1-2-N-5^5VDC^^
A2500002788R | A2500002788 | ROTARY ENCODER | E58 SERIES | E58H SERIES | E58H12-1-2-N-5-C | 5VDC | E58H12-1-2-N-5-C^5VDC^
A2500002542R | A2500002542 | ROTARY ENCODER | E58 SERIES | E58H SERIES | E58H12-1-2-T-24 | 12-24VDC | E58H12-1-2-T-24^12-24VDC^
A2500002733R | A2500002733 | ROTARY ENCODER | E58 SERIES | E58H SERIES | E58H12-1-2-T-24-C | 12-24VDC | E58H12-1-2-T-24-C^12-24VDC^
A2500002543R | A2500002543 | ROTARY ENCODER | E58 SERIES | E58H SERIES | E58H12-1-2-T-5 | 5VDC^ | E58H12-1-2-T-5^5VDC^^
A2500002734R | A2500002734 | ROTARY ENCODER | E58 SERIES | E58H SERIES | E58H12-1-2-T-5-C | 5VDC | E58H12-1-2-T-5-C^5VDC^
A2500002650R | A2500002650 | ROTARY ENCODER | E58 SERIES | E58H SERIES | E58H12-1-2-V-24 | 12-24VDC^ | E58H12-1-2-V-24^12-24VDC^^
A2500002841R | A2500002841 | ROTARY ENCODER | E58 SERIES | E58H SERIES | E58H12-1-2-V-24-C | 12-24VDC | E58H12-1-2-V-24-C^12-24VDC^
A2500002651R | A2500002651 | ROTARY ENCODER | E58 SERIES | E58H SERIES | E58H12-1-2-V-5 | 5VDC^ | E58H12-1-2-V-5^5VDC^^
A2500002842R | A2500002842 | ROTARY ENCODER | E58 SERIES | E58H SERIES | E58H12-1-2-V-5-C | 5VDC | E58H12-1-2-V-5-C^5VDC^
A2500002704R | A2500002704 | ROTARY ENCODER | E58 SERIES | E58H SERIES | E58H12-1-4-L-5 | 5VDC | E58H12-1-4-L-5^5VDC^
A2500002895R | A2500002895 | ROTARY ENCODER | E58 SERIES | E58H SERIES | E58H12-1-4-L-5-C | 5VDC | E58H12-1-4-L-5-C^5VDC^
A2500002634R | A2500002634 | ROTARY ENCODER | E58 SERIES | E58H SERIES | E58H12-1500-3-N-24 | 12-24VDC | E58H12-1500-3-N-24^12-24VDC^
A2500002825R | A2500002825 | ROTARY ENCODER | E58 SERIES | E58H SERIES | E58H12-1500-3-N-24-C | 12-24VDC | E58H12-1500-3-N-24-C^12-24VDC^
A2500002635R | A2500002635 | ROTARY ENCODER | E58 SERIES | E58H SERIES | E58H12-1500-3-N-5 | 5VDC | E58H12-1500-3-N-5^5VDC^
A2500002826R | A2500002826 | ROTARY ENCODER | E58 SERIES | E58H SERIES | E58H12-1500-3-N-5-C | 5VDC | E58H12-1500-3-N-5-C^5VDC^
A2500002580R | A2500002580 | ROTARY ENCODER | E58 SERIES | E58H SERIES | E58H12-1500-3-T-24 | 12-24VDC | E58H12-1500-3-T-24^12-24VDC^
A2500002771R | A2500002771 | ROTARY ENCODER | E58 SERIES | E58H SERIES | E58H12-1500-3-T-24-C | 12-24VDC | E58H12-1500-3-T-24-C^12-24VDC^
A2500002581R | A2500002581 | ROTARY ENCODER | E58 SERIES | E58H SERIES | E58H12-1500-3-T-5 | 5VDC | E58H12-1500-3-T-5^5VDC^
A2500002772R | A2500002772 | ROTARY ENCODER | E58 SERIES | E58H SERIES | E58H12-1500-3-T-5-C | 5VDC | E58H12-1500-3-T-5-C^5VDC^
A2500002688R | A2500002688 | ROTARY ENCODER | E58 SERIES | E58H SERIES | E58H12-1500-3-V-24 | 12-24VDC | E58H12-1500-3-V-24^12-24VDC^
A2500002879R | A2500002879 | ROTARY ENCODER | E58 SERIES | E58H SERIES | E58H12-1500-3-V-24-C | 12-24VDC | E58H12-1500-3-V-24-C^12-24VDC^
A2500002689R | A2500002689 | ROTARY ENCODER | E58 SERIES | E58H SERIES | E58H12-1500-3-V-5 | 5VDC | E58H12-1500-3-V-5^5VDC^
A2500002880R | A2500002880 | ROTARY ENCODER | E58 SERIES | E58H SERIES | E58H12-1500-3-V-5-C | 5VDC | E58H12-1500-3-V-5-C^5VDC^
A2500002723R | A2500002723 | ROTARY ENCODER | E58 SERIES | E58H SERIES | E58H12-1500-6-L-5 | 5VDC | E58H12-1500-6-L-5^5VDC^
A2500002914R | A2500002914 | ROTARY ENCODER | E58 SERIES | E58H SERIES | E58H12-1500-6-L-5-C | 5VDC^ | E58H12-1500-6-L-5-C^5VDC^^
A2500002610R | A2500002610 | ROTARY ENCODER | E58 SERIES | E58H SERIES | E58H12-150-3-N-24 | 12-24VDC^ | E58H12-150-3-N-24^12-24VDC^^
A2500002801R | A2500002801 | ROTARY ENCODER | E58 SERIES | E58H SERIES | E58H12-150-3-N-24-C | 12-24VDC | E58H12-150-3-N-24-C^12-24VDC^
A2500002611R | A2500002611 | ROTARY ENCODER | E58 SERIES | E58H SERIES | E58H12-150-3-N-5 | 5VDC^ | E58H12-150-3-N-5^5VDC^^
A2500002802R | A2500002802 | ROTARY ENCODER | E58 SERIES | E58H SERIES | E58H12-150-3-N-5-C | 5VDC | E58H12-150-3-N-5-C^5VDC^
A2500002556R | A2500002556 | ROTARY ENCODER | E58 SERIES | E58H SERIES | E58H12-150-3-T-24 | 12-24VDC^ | E58H12-150-3-T-24^12-24VDC^^
A2500002747R | A2500002747 | ROTARY ENCODER | E58 SERIES | E58H SERIES | E58H12-150-3-T-24-C | 12-24VDC | E58H12-150-3-T-24-C^12-24VDC^
A2500002557R | A2500002557 | ROTARY ENCODER | E58 SERIES | E58H SERIES | E58H12-150-3-T-5 | 5VDC^ | E58H12-150-3-T-5^5VDC^^
A2500002748R | A2500002748 | ROTARY ENCODER | E58 SERIES | E58H SERIES | E58H12-150-3-T-5-C | 5VDC | E58H12-150-3-T-5-C^5VDC^
A2500002664R | A2500002664 | ROTARY ENCODER | E58 SERIES | E58H SERIES | E58H12-150-3-V-24 | 12-24VDC^ | E58H12-150-3-V-24^12-24VDC^^
A2500002855R | A2500002855 | ROTARY ENCODER | E58 SERIES | E58H SERIES | E58H12-150-3-V-24-C | 12-24VDC | E58H12-150-3-V-24-C^12-24VDC^
A2500002665R | A2500002665 | ROTARY ENCODER | E58 SERIES | E58H SERIES | E58H12-150-3-V-5 | 5VDC^ | E58H12-150-3-V-5^5VDC^^
A2500002856R | A2500002856 | ROTARY ENCODER | E58 SERIES | E58H SERIES | E58H12-150-3-V-5-C | 5VDC | E58H12-150-3-V-5-C^5VDC^
A2500002711R | A2500002711 | ROTARY ENCODER | E58 SERIES | E58H SERIES | E58H12-150-6-L-5 | 5VDC | E58H12-150-6-L-5^5VDC^
A2500002902R | A2500002902 | ROTARY ENCODER | E58 SERIES | E58H SERIES | E58H12-150-6-L-5-C | 5VDC | E58H12-150-6-L-5-C^5VDC^
A2500002636R | A2500002636 | ROTARY ENCODER | E58 SERIES | E58H SERIES | E58H12-1800-3-N-24 | 12-24VDC | E58H12-1800-3-N-24^12-24VDC^
A2500002827R | A2500002827 | ROTARY ENCODER | E58 SERIES | E58H SERIES | E58H12-1800-3-N-24-C | 12-24VDC | E58H12-1800-3-N-24-C^12-24VDC^
A2500002637R | A2500002637 | ROTARY ENCODER | E58 SERIES | E58H SERIES | E58H12-1800-3-N-5 | 5VDC | E58H12-1800-3-N-5^5VDC^
A2500002828R | A2500002828 | ROTARY ENCODER | E58 SERIES | E58H SERIES | E58H12-1800-3-N-5-C | 5VDC | E58H12-1800-3-N-5-C^5VDC^
A2500002582R | A2500002582 | ROTARY ENCODER | E58 SERIES | E58H SERIES | E58H12-1800-3-T-24 | 12-24VDC | E58H12-1800-3-T-24^12-24VDC^ | Энкодер инкрементальный, d=58мм, Полый вал 12 мм, 1800 имп./об, A, B, Z фаза, Комплементарный выход, 12-24VDC
A2500002773R | A2500002773 | ROTARY ENCODER | E58 SERIES | E58H SERIES | E58H12-1800-3-T-24-C | 12-24VDC | E58H12-1800-3-T-24-C^12-24VDC^
A2500002583R | A2500002583 | ROTARY ENCODER | E58 SERIES | E58H SERIES | E58H12-1800-3-T-5 | 5VDC | E58H12-1800-3-T-5^5VDC^
A2500002774R | A2500002774 | ROTARY ENCODER | E58 SERIES | E58H SERIES | E58H12-1800-3-T-5-C | 5VDC | E58H12-1800-3-T-5-C^5VDC^
A2500002690R | A2500002690 | ROTARY ENCODER | E58 SERIES | E58H SERIES | E58H12-1800-3-V-24 | 12-24VDC | E58H12-1800-3-V-24^12-24VDC^
A2500002881R | A2500002881 | ROTARY ENCODER | E58 SERIES | E58H SERIES | E58H12-1800-3-V-24-C | 12-24VDC | E58H12-1800-3-V-24-C^12-24VDC^
A2500002691R | A2500002691 | ROTARY ENCODER | E58 SERIES | E58H SERIES | E58H12-1800-3-V-5 | 5VDC | E58H12-1800-3-V-5^5VDC^
A2500002882R | A2500002882 | ROTARY ENCODER | E58 SERIES | E58H SERIES | E58H12-1800-3-V-5-C | 5VDC | E58H12-1800-3-V-5-C^5VDC^
A2500002724R | A2500002724 | ROTARY ENCODER | E58 SERIES | E58H SERIES | E58H12-1800-6-L-5 | 5VDC | E58H12-1800-6-L-5^5VDC^
A2500002915R | A2500002915 | ROTARY ENCODER | E58 SERIES | E58H SERIES | E58H12-1800-6-L-5-C | 5VDC^ | E58H12-1800-6-L-5-C^5VDC^^
A2500002638R | A2500002638 | ROTARY ENCODER | E58 SERIES | E58H SERIES | E58H12-2000-3-N-24 | 12-24VDC | E58H12-2000-3-N-24^12-24VDC^
A2500002829R | A2500002829 | ROTARY ENCODER | E58 SERIES | E58H SERIES | E58H12-2000-3-N-24-C | 12-24VDC | E58H12-2000-3-N-24-C^12-24VDC^
A2500002639R | A2500002639 | ROTARY ENCODER | E58 SERIES | E58H SERIES | E58H12-2000-3-N-5 | 5VDC | E58H12-2000-3-N-5^5VDC^
A2500002830R | A2500002830 | ROTARY ENCODER | E58 SERIES | E58H SERIES | E58H12-2000-3-N-5-C | 5VDC | E58H12-2000-3-N-5-C^5VDC^
A2500002584R | A2500002584 | ROTARY ENCODER | E58 SERIES | E58H SERIES | E58H12-2000-3-T-24 | 12-24VDC | E58H12-2000-3-T-24^12-24VDC^ | Энкодер инкрементальный, d=58мм, Полый вал 12 мм, 2000 имп./об, A, B, Z фаза, Комплементарный выход, 12-24VDC
A2500002775R | A2500002775 | ROTARY ENCODER | E58 SERIES | E58H SERIES | E58H12-2000-3-T-24-C | 12-24VDC | E58H12-2000-3-T-24-C^12-24VDC^
A2500002585R | A2500002585 | ROTARY ENCODER | E58 SERIES | E58H SERIES | E58H12-2000-3-T-5 | 5VDC | E58H12-2000-3-T-5^5VDC^
A2500002776R | A2500002776 | ROTARY ENCODER | E58 SERIES | E58H SERIES | E58H12-2000-3-T-5-C | 5VDC | E58H12-2000-3-T-5-C^5VDC^
A2500002692R | A2500002692 | ROTARY ENCODER | E58 SERIES | E58H SERIES | E58H12-2000-3-V-24 | 12-24VDC | E58H12-2000-3-V-24^12-24VDC^
A2500002883R | A2500002883 | ROTARY ENCODER | E58 SERIES | E58H SERIES | E58H12-2000-3-V-24-C | 12-24VDC | E58H12-2000-3-V-24-C^12-24VDC^
A2500002693R | A2500002693 | ROTARY ENCODER | E58 SERIES | E58H SERIES | E58H12-2000-3-V-5 | 5VDC | E58H12-2000-3-V-5^5VDC^
A2500002884R | A2500002884 | ROTARY ENCODER | E58 SERIES | E58H SERIES | E58H12-2000-3-V-5-C | 5VDC | E58H12-2000-3-V-5-C^5VDC^
A2500002725R | A2500002725 | ROTARY ENCODER | E58 SERIES | E58H SERIES | E58H12-2000-6-L-5 | 5VDC | E58H12-2000-6-L-5^5VDC^
A2500002916R | A2500002916 | ROTARY ENCODER | E58 SERIES | E58H SERIES | E58H12-2000-6-L-5-C | 5VDC^ | E58H12-2000-6-L-5-C^5VDC^^
A2500002612R | A2500002612 | ROTARY ENCODER | E58 SERIES | E58H SERIES | E58H12-200-3-N-24 | 12-24VDC | E58H12-200-3-N-24^12-24VDC^
A2500002803R | A2500002803 | ROTARY ENCODER | E58 SERIES | E58H SERIES | E58H12-200-3-N-24-C | 12-24VDC | E58H12-200-3-N-24-C^12-24VDC^
A2500002613R | A2500002613 | ROTARY ENCODER | E58 SERIES | E58H SERIES | E58H12-200-3-N-5 | 5VDC^ | E58H12-200-3-N-5^5VDC^^
A2500002804R | A2500002804 | ROTARY ENCODER | E58 SERIES | E58H SERIES | E58H12-200-3-N-5-C | 5VDC | E58H12-200-3-N-5-C^5VDC^
A2500002558R | A2500002558 | ROTARY ENCODER | E58 SERIES | E58H SERIES | E58H12-200-3-T-24 | 12-24VDC^ | E58H12-200-3-T-24^12-24VDC^^
A2500002749R | A2500002749 | ROTARY ENCODER | E58 SERIES | E58H SERIES | E58H12-200-3-T-24-C | 12-24VDC | E58H12-200-3-T-24-C^12-24VDC^
A2500002559R | A2500002559 | ROTARY ENCODER | E58 SERIES | E58H SERIES | E58H12-200-3-T-5 | 5VDC^ | E58H12-200-3-T-5^5VDC^^
A2500002750R | A2500002750 | ROTARY ENCODER | E58 SERIES | E58H SERIES | E58H12-200-3-T-5-C | 5VDC | E58H12-200-3-T-5-C^5VDC^
A2500002666R | A2500002666 | ROTARY ENCODER | E58 SERIES | E58H SERIES | E58H12-200-3-V-24 | 12-24VDC^ | E58H12-200-3-V-24^12-24VDC^^
A2500002857R | A2500002857 | ROTARY ENCODER | E58 SERIES | E58H SERIES | E58H12-200-3-V-24-C | 12-24VDC | E58H12-200-3-V-24-C^12-24VDC^
A2500002667R | A2500002667 | ROTARY ENCODER | E58 SERIES | E58H SERIES | E58H12-200-3-V-5 | 5VDC^ | E58H12-200-3-V-5^5VDC^^
A2500002858R | A2500002858 | ROTARY ENCODER | E58 SERIES | E58H SERIES | E58H12-200-3-V-5-C | 5VDC | E58H12-200-3-V-5-C^5VDC^
A2500002712R | A2500002712 | ROTARY ENCODER | E58 SERIES | E58H SERIES | E58H12-200-6-L-5 | 5VDC | E58H12-200-6-L-5^5VDC^
A2500002903R | A2500002903 | ROTARY ENCODER | E58 SERIES | E58H SERIES | E58H12-200-6-L-5-C | 5VDC | E58H12-200-6-L-5-C^5VDC^
A2500002600R | A2500002600 | ROTARY ENCODER | E58 SERIES | E58H SERIES | E58H12-20-3-N-24 | 12-24VDC | E58H12-20-3-N-24^12-24VDC^
A2500002791R | A2500002791 | ROTARY ENCODER | E58 SERIES | E58H SERIES | E58H12-20-3-N-24-C | 12-24VDC | E58H12-20-3-N-24-C^12-24VDC^
A2500002601R | A2500002601 | ROTARY ENCODER | E58 SERIES | E58H SERIES | E58H12-20-3-N-5 | 5VDC^ | E58H12-20-3-N-5^5VDC^^
A2500002792R | A2500002792 | ROTARY ENCODER | E58 SERIES | E58H SERIES | E58H12-20-3-N-5-C | 5VDC | E58H12-20-3-N-5-C^5VDC^
A2500002546R | A2500002546 | ROTARY ENCODER | E58 SERIES | E58H SERIES | E58H12-20-3-T-24 | 12-24VDC | E58H12-20-3-T-24^12-24VDC^
A2500002737R | A2500002737 | ROTARY ENCODER | E58 SERIES | E58H SERIES | E58H12-20-3-T-24-C | 12-24VDC | E58H12-20-3-T-24-C^12-24VDC^
A2500002547R | A2500002547 | ROTARY ENCODER | E58 SERIES | E58H SERIES | E58H12-20-3-T-5 | 5VDC^ | E58H12-20-3-T-5^5VDC^^
A2500002738R | A2500002738 | ROTARY ENCODER | E58 SERIES | E58H SERIES | E58H12-20-3-T-5-C | 5VDC | E58H12-20-3-T-5-C^5VDC^
A2500002654R | A2500002654 | ROTARY ENCODER | E58 SERIES | E58H SERIES | E58H12-20-3-V-24 | 12-24VDC^ | E58H12-20-3-V-24^12-24VDC^^
A2500002845R | A2500002845 | ROTARY ENCODER | E58 SERIES | E58H SERIES | E58H12-20-3-V-24-C | 12-24VDC | E58H12-20-3-V-24-C^12-24VDC^
A2500002655R | A2500002655 | ROTARY ENCODER | E58 SERIES | E58H SERIES | E58H12-20-3-V-5 | 5VDC^ | E58H12-20-3-V-5^5VDC^^
A2500002846R | A2500002846 | ROTARY ENCODER | E58 SERIES | E58H SERIES | E58H12-20-3-V-5-C | 5VDC | E58H12-20-3-V-5-C^5VDC^
A2500002640R | A2500002640 | ROTARY ENCODER | E58 SERIES | E58H SERIES | E58H12-2048-3-N-24 | 12-24VDC | E58H12-2048-3-N-24^12-24VDC^
A2500002831R | A2500002831 | ROTARY ENCODER | E58 SERIES | E58H SERIES | E58H12-2048-3-N-24-C | 12-24VDC | E58H12-2048-3-N-24-C^12-24VDC^
A2500002641R | A2500002641 | ROTARY ENCODER | E58 SERIES | E58H SERIES | E58H12-2048-3-N-5 | 5VDC | E58H12-2048-3-N-5^5VDC^
A2500002832R | A2500002832 | ROTARY ENCODER | E58 SERIES | E58H SERIES | E58H12-2048-3-N-5-C | 5VDC | E58H12-2048-3-N-5-C^5VDC^
A2500002586R | A2500002586 | ROTARY ENCODER | E58 SERIES | E58H SERIES | E58H12-2048-3-T-24 | 12-24VDC | E58H12-2048-3-T-24^12-24VDC^ | Энкодер инкрементальный, d=58мм, Полый вал 12 мм, 2048 имп./об, A, B, Z фаза, Комплементарный выход, 12-24VDC
A2500002777R | A2500002777 | ROTARY ENCODER | E58 SERIES | E58H SERIES | E58H12-2048-3-T-24-C | 12-24VDC | E58H12-2048-3-T-24-C^12-24VDC^
A2500002587R | A2500002587 | ROTARY ENCODER | E58 SERIES | E58H SERIES | E58H12-2048-3-T-5 | 5VDC | E58H12-2048-3-T-5^5VDC^
A2500002778R | A2500002778 | ROTARY ENCODER | E58 SERIES | E58H SERIES | E58H12-2048-3-T-5-C | 5VDC | E58H12-2048-3-T-5-C^5VDC^
A2500002694R | A2500002694 | ROTARY ENCODER | E58 SERIES | E58H SERIES | E58H12-2048-3-V-24 | 12-24VDC | E58H12-2048-3-V-24^12-24VDC^
A2500002885R | A2500002885 | ROTARY ENCODER | E58 SERIES | E58H SERIES | E58H12-2048-3-V-24-C | 12-24VDC | E58H12-2048-3-V-24-C^12-24VDC^
A2500002695R | A2500002695 | ROTARY ENCODER | E58 SERIES | E58H SERIES | E58H12-2048-3-V-5 | 5VDC | E58H12-2048-3-V-5^5VDC^
A2500002886R | A2500002886 | ROTARY ENCODER | E58 SERIES | E58H SERIES | E58H12-2048-3-V-5-C | 5VDC | E58H12-2048-3-V-5-C^5VDC^
A2500002727R | A2500002727 | ROTARY ENCODER | E58 SERIES | E58H SERIES | E58H12-2048-6-L-24 | 12-24VDC | E58H12-2048-6-L-24^12-24VDC^
A2500002726R | A2500002726 | ROTARY ENCODER | E58 SERIES | E58H SERIES | E58H12-2048-6-L-5 | 5VDC | E58H12-2048-6-L-5^5VDC^ | Энкодер инкрементальный: корпус Ø58мм, полый сквозной вал Ø12мм, 2048 имп./об., выходные фазы: A, A̅, B, B̅, Z, Z̅; выход: Line Driver (дифференциальный), Uпит. 5V DC, IP50
A2500002917R | A2500002917 | ROTARY ENCODER | E58 SERIES | E58H SERIES | E58H12-2048-6-L-5-C | 5VDC | E58H12-2048-6-L-5-C^5VDC^
A2500002706R | A2500002706 | ROTARY ENCODER | E58 SERIES | E58H SERIES | E58H12-20-6-L-5 | 5VDC | E58H12-20-6-L-5^5VDC^
A2500002897R | A2500002897 | ROTARY ENCODER | E58 SERIES | E58H SERIES | E58H12-20-6-L-5-C | 5VDC | E58H12-20-6-L-5-C^5VDC^
A2500002642R | A2500002642 | ROTARY ENCODER | E58 SERIES | E58H SERIES | E58H12-2500-3-N-24 | 12-24VDC | E58H12-2500-3-N-24^12-24VDC^
A2500002833R | A2500002833 | ROTARY ENCODER | E58 SERIES | E58H SERIES | E58H12-2500-3-N-24-C | 12-24VDC | E58H12-2500-3-N-24-C^12-24VDC^
A2500002643R | A2500002643 | ROTARY ENCODER | E58 SERIES | E58H SERIES | E58H12-2500-3-N-5 | 5VDC | E58H12-2500-3-N-5^5VDC^
A2500002834R | A2500002834 | ROTARY ENCODER | E58 SERIES | E58H SERIES | E58H12-2500-3-N-5-C | 5VDC | E58H12-2500-3-N-5-C^5VDC^
A2500002588R | A2500002588 | ROTARY ENCODER | E58 SERIES | E58H SERIES | E58H12-2500-3-T-24 | 12-24VDC | E58H12-2500-3-T-24^12-24VDC^ | Энкодер инкрементальный, d=58мм, Полый вал 12 мм, 2500 имп./об, A, B, Z фаза, Комплементарный выход, 12-24VDC
A2500002779R | A2500002779 | ROTARY ENCODER | E58 SERIES | E58H SERIES | E58H12-2500-3-T-24-C | 12-24VDC | E58H12-2500-3-T-24-C^12-24VDC^
A2500002589R | A2500002589 | ROTARY ENCODER | E58 SERIES | E58H SERIES | E58H12-2500-3-T-5 | 5VDC | E58H12-2500-3-T-5^5VDC^
A2500002780R | A2500002780 | ROTARY ENCODER | E58 SERIES | E58H SERIES | E58H12-2500-3-T-5-C | 5VDC | E58H12-2500-3-T-5-C^5VDC^
A2500002696R | A2500002696 | ROTARY ENCODER | E58 SERIES | E58H SERIES | E58H12-2500-3-V-24 | 12-24VDC | E58H12-2500-3-V-24^12-24VDC^
A2500002887R | A2500002887 | ROTARY ENCODER | E58 SERIES | E58H SERIES | E58H12-2500-3-V-24-C | 12-24VDC | E58H12-2500-3-V-24-C^12-24VDC^
A2500002697R | A2500002697 | ROTARY ENCODER | E58 SERIES | E58H SERIES | E58H12-2500-3-V-5 | 5VDC | E58H12-2500-3-V-5^5VDC^
A2500002888R | A2500002888 | ROTARY ENCODER | E58 SERIES | E58H SERIES | E58H12-2500-3-V-5-C | 5VDC | E58H12-2500-3-V-5-C^5VDC^
A2500002729R | A2500002729 | ROTARY ENCODER | E58 SERIES | E58H SERIES | E58H12-2500-6-L-24 | 12-24VDC | E58H12-2500-6-L-24^12-24VDC^
A2500002728R | A2500002728 | ROTARY ENCODER | E58 SERIES | E58H SERIES | E58H12-2500-6-L-5 | 5VDC | E58H12-2500-6-L-5^5VDC^
A2500002918R | A2500002918 | ROTARY ENCODER | E58 SERIES | E58H SERIES | E58H12-2500-6-L-5-C | 5VDC^ | E58H12-2500-6-L-5-C^5VDC^^
A2500002614R | A2500002614 | ROTARY ENCODER | E58 SERIES | E58H SERIES | E58H12-250-3-N-24 | 12-24VDC | E58H12-250-3-N-24^12-24VDC^ | Энкодер инкрементальный, d=58мм, Полый вал 12 мм, 250 имп./об, A, B, Z фаза, NPN-выход с открытым коллектором, 12-24VDC
A2500002805R | A2500002805 | ROTARY ENCODER | E58 SERIES | E58H SERIES | E58H12-250-3-N-24-C | 12-24VDC | E58H12-250-3-N-24-C^12-24VDC^
A2500002615R | A2500002615 | ROTARY ENCODER | E58 SERIES | E58H SERIES | E58H12-250-3-N-5 | 5VDC^ | E58H12-250-3-N-5^5VDC^^
A2500002806R | A2500002806 | ROTARY ENCODER | E58 SERIES | E58H SERIES | E58H12-250-3-N-5-C | 5VDC | E58H12-250-3-N-5-C^5VDC^
A2500002560R | A2500002560 | ROTARY ENCODER | E58 SERIES | E58H SERIES | E58H12-250-3-T-24 | 12-24VDC^ | E58H12-250-3-T-24^12-24VDC^^
A2500002751R | A2500002751 | ROTARY ENCODER | E58 SERIES | E58H SERIES | E58H12-250-3-T-24-C | 12-24VDC | E58H12-250-3-T-24-C^12-24VDC^
A2500002561R | A2500002561 | ROTARY ENCODER | E58 SERIES | E58H SERIES | E58H12-250-3-T-5 | 5VDC^ | E58H12-250-3-T-5^5VDC^^
A2500002752R | A2500002752 | ROTARY ENCODER | E58 SERIES | E58H SERIES | E58H12-250-3-T-5-C | 5VDC | E58H12-250-3-T-5-C^5VDC^
A2500002668R | A2500002668 | ROTARY ENCODER | E58 SERIES | E58H SERIES | E58H12-250-3-V-24 | 12-24VDC^ | E58H12-250-3-V-24^12-24VDC^^
A2500002859R | A2500002859 | ROTARY ENCODER | E58 SERIES | E58H SERIES | E58H12-250-3-V-24-C | 12-24VDC | E58H12-250-3-V-24-C^12-24VDC^
A2500002669R | A2500002669 | ROTARY ENCODER | E58 SERIES | E58H SERIES | E58H12-250-3-V-5 | 5VDC^ | E58H12-250-3-V-5^5VDC^^
A2500002860R | A2500002860 | ROTARY ENCODER | E58 SERIES | E58H SERIES | E58H12-250-3-V-5-C | 5VDC | E58H12-250-3-V-5-C^5VDC^
A2500002713R | A2500002713 | ROTARY ENCODER | E58 SERIES | E58H SERIES | E58H12-250-6-L-5 | 5VDC | E58H12-250-6-L-5^5VDC^
A2500002904R | A2500002904 | ROTARY ENCODER | E58 SERIES | E58H SERIES | E58H12-250-6-L-5-C | 5VDC | E58H12-250-6-L-5-C^5VDC^
A2500002644R | A2500002644 | ROTARY ENCODER | E58 SERIES | E58H SERIES | E58H12-3000-3-N-24 | 12-24VDC | E58H12-3000-3-N-24^12-24VDC^
A2500002835R | A2500002835 | ROTARY ENCODER | E58 SERIES | E58H SERIES | E58H12-3000-3-N-24-C | 12-24VDC | E58H12-3000-3-N-24-C^12-24VDC^
A2500002645R | A2500002645 | ROTARY ENCODER | E58 SERIES | E58H SERIES | E58H12-3000-3-N-5 | 5VDC | E58H12-3000-3-N-5^5VDC^
A2500002836R | A2500002836 | ROTARY ENCODER | E58 SERIES | E58H SERIES | E58H12-3000-3-N-5-C | 5VDC | E58H12-3000-3-N-5-C^5VDC^
A2500002590R | A2500002590 | ROTARY ENCODER | E58 SERIES | E58H SERIES | E58H12-3000-3-T-24 | 12-24VDC | E58H12-3000-3-T-24^12-24VDC^ | Энкодер инкрементальный, d=58мм, Полый вал 12 мм, 3000 имп./об, A, B, Z фаза, Комплементарный выход, 12-24VDC
A2500002781R | A2500002781 | ROTARY ENCODER | E58 SERIES | E58H SERIES | E58H12-3000-3-T-24-C | 12-24VDC | E58H12-3000-3-T-24-C^12-24VDC^
A2500002591R | A2500002591 | ROTARY ENCODER | E58 SERIES | E58H SERIES | E58H12-3000-3-T-5 | 5VDC | E58H12-3000-3-T-5^5VDC^
A2500002782R | A2500002782 | ROTARY ENCODER | E58 SERIES | E58H SERIES | E58H12-3000-3-T-5-C | 5VDC | E58H12-3000-3-T-5-C^5VDC^
A2500002698R | A2500002698 | ROTARY ENCODER | E58 SERIES | E58H SERIES | E58H12-3000-3-V-24 | 12-24VDC | E58H12-3000-3-V-24^12-24VDC^
A2500002889R | A2500002889 | ROTARY ENCODER | E58 SERIES | E58H SERIES | E58H12-3000-3-V-24-C | 12-24VDC | E58H12-3000-3-V-24-C^12-24VDC^
A2500002699R | A2500002699 | ROTARY ENCODER | E58 SERIES | E58H SERIES | E58H12-3000-3-V-5 | 5VDC | E58H12-3000-3-V-5^5VDC^
A2500002890R | A2500002890 | ROTARY ENCODER | E58 SERIES | E58H SERIES | E58H12-3000-3-V-5-C | 5VDC | E58H12-3000-3-V-5-C^5VDC^
A2500002730R | A2500002730 | ROTARY ENCODER | E58 SERIES | E58H SERIES | E58H12-3000-6-L-5 | 5VDC | E58H12-3000-6-L-5^5VDC^
A2500002919R | A2500002919 | ROTARY ENCODER | E58 SERIES | E58H SERIES | E58H12-3000-6-L-5-C | 5VDC^ | E58H12-3000-6-L-5-C^5VDC^^
A2500002616R | A2500002616 | ROTARY ENCODER | E58 SERIES | E58H SERIES | E58H12-300-3-N-24 | 12-24VDC | E58H12-300-3-N-24^12-24VDC^
A2500002807R | A2500002807 | ROTARY ENCODER | E58 SERIES | E58H SERIES | E58H12-300-3-N-24-C | 12-24VDC | E58H12-300-3-N-24-C^12-24VDC^
A2500002617R | A2500002617 | ROTARY ENCODER | E58 SERIES | E58H SERIES | E58H12-300-3-N-5 | 5VDC^ | E58H12-300-3-N-5^5VDC^^
A2500002808R | A2500002808 | ROTARY ENCODER | E58 SERIES | E58H SERIES | E58H12-300-3-N-5-C | 5VDC | E58H12-300-3-N-5-C^5VDC^
A2500002562R | A2500002562 | ROTARY ENCODER | E58 SERIES | E58H SERIES | E58H12-300-3-T-24 | 12-24VDC | E58H12-300-3-T-24^12-24VDC^ | Энкодер инкрементальный, диаметр корпуса 58 мм, полый сквозной вал, диаметр вала 12 мм, 300 имп./об., А, В, Z, комплементарный выход, 12-24 В=±5%, кабель без разъема
A2500002753R | A2500002753 | ROTARY ENCODER | E58 SERIES | E58H SERIES | E58H12-300-3-T-24-C | 12-24VDC | E58H12-300-3-T-24-C^12-24VDC^
A2500002563R | A2500002563 | ROTARY ENCODER | E58 SERIES | E58H SERIES | E58H12-300-3-T-5 | 5VDC^ | E58H12-300-3-T-5^5VDC^^
A2500002754R | A2500002754 | ROTARY ENCODER | E58 SERIES | E58H SERIES | E58H12-300-3-T-5-C | 5VDC | E58H12-300-3-T-5-C^5VDC^
A2500002670R | A2500002670 | ROTARY ENCODER | E58 SERIES | E58H SERIES | E58H12-300-3-V-24 | 12-24VDC^ | E58H12-300-3-V-24^12-24VDC^^
A2500002861R | A2500002861 | ROTARY ENCODER | E58 SERIES | E58H SERIES | E58H12-300-3-V-24-C | 12-24VDC | E58H12-300-3-V-24-C^12-24VDC^
A2500002671R | A2500002671 | ROTARY ENCODER | E58 SERIES | E58H SERIES | E58H12-300-3-V-5 | 5VDC^ | E58H12-300-3-V-5^5VDC^^
A2500002862R | A2500002862 | ROTARY ENCODER | E58 SERIES | E58H SERIES | E58H12-300-3-V-5-C | 5VDC | E58H12-300-3-V-5-C^5VDC^
A2500002714R | A2500002714 | ROTARY ENCODER | E58 SERIES | E58H SERIES | E58H12-300-6-L-5 | 5VDC | E58H12-300-6-L-5^5VDC^
A2500002905R | A2500002905 | ROTARY ENCODER | E58 SERIES | E58H SERIES | E58H12-300-6-L-5-C | 5VDC | E58H12-300-6-L-5-C^5VDC^
A2500002602R | A2500002602 | ROTARY ENCODER | E58 SERIES | E58H SERIES | E58H12-30-3-N-24 | 12-24VDC^ | E58H12-30-3-N-24^12-24VDC^^
A2500002793R | A2500002793 | ROTARY ENCODER | E58 SERIES | E58H SERIES | E58H12-30-3-N-24-C | 12-24VDC | E58H12-30-3-N-24-C^12-24VDC^
A2500002603R | A2500002603 | ROTARY ENCODER | E58 SERIES | E58H SERIES | E58H12-30-3-N-5 | 5VDC^ | E58H12-30-3-N-5^5VDC^^
A2500002794R | A2500002794 | ROTARY ENCODER | E58 SERIES | E58H SERIES | E58H12-30-3-N-5-C | 5VDC | E58H12-30-3-N-5-C^5VDC^
A2500002548R | A2500002548 | ROTARY ENCODER | E58 SERIES | E58H SERIES | E58H12-30-3-T-24 | 12-24VDC^ | E58H12-30-3-T-24^12-24VDC^^
A2500002739R | A2500002739 | ROTARY ENCODER | E58 SERIES | E58H SERIES | E58H12-30-3-T-24-C | 12-24VDC | E58H12-30-3-T-24-C^12-24VDC^
A2500002549R | A2500002549 | ROTARY ENCODER | E58 SERIES | E58H SERIES | E58H12-30-3-T-5 | 5VDC^ | E58H12-30-3-T-5^5VDC^^
A2500002740R | A2500002740 | ROTARY ENCODER | E58 SERIES | E58H SERIES | E58H12-30-3-T-5-C | 5VDC | E58H12-30-3-T-5-C^5VDC^
A2500002656R | A2500002656 | ROTARY ENCODER | E58 SERIES | E58H SERIES | E58H12-30-3-V-24 | 12-24VDC^ | E58H12-30-3-V-24^12-24VDC^^
A2500002847R | A2500002847 | ROTARY ENCODER | E58 SERIES | E58H SERIES | E58H12-30-3-V-24-C | 12-24VDC | E58H12-30-3-V-24-C^12-24VDC^
A2500002657R | A2500002657 | ROTARY ENCODER | E58 SERIES | E58H SERIES | E58H12-30-3-V-5 | 5VDC^ | E58H12-30-3-V-5^5VDC^^
A2500002848R | A2500002848 | ROTARY ENCODER | E58 SERIES | E58H SERIES | E58H12-30-3-V-5-C | 5VDC | E58H12-30-3-V-5-C^5VDC^
A2500002707R | A2500002707 | ROTARY ENCODER | E58 SERIES | E58H SERIES | E58H12-30-6-L-5 | 5VDC | E58H12-30-6-L-5^5VDC^
A2500002898R | A2500002898 | ROTARY ENCODER | E58 SERIES | E58H SERIES | E58H12-30-6-L-5-C | 5VDC | E58H12-30-6-L-5-C^5VDC^
A2500002646R | A2500002646 | ROTARY ENCODER | E58 SERIES | E58H SERIES | E58H12-3600-3-N-24 | 12-24VDC | E58H12-3600-3-N-24^12-24VDC^
A2500002837R | A2500002837 | ROTARY ENCODER | E58 SERIES | E58H SERIES | E58H12-3600-3-N-24-C | 12-24VDC | E58H12-3600-3-N-24-C^12-24VDC^
A2500002647R | A2500002647 | ROTARY ENCODER | E58 SERIES | E58H SERIES | E58H12-3600-3-N-5 | 5VDC | E58H12-3600-3-N-5^5VDC^
A2500002838R | A2500002838 | ROTARY ENCODER | E58 SERIES | E58H SERIES | E58H12-3600-3-N-5-C | 5VDC | E58H12-3600-3-N-5-C^5VDC^
A2500002592R | A2500002592 | ROTARY ENCODER | E58 SERIES | E58H SERIES | E58H12-3600-3-T-24 | 12-24VDC | E58H12-3600-3-T-24^12-24VDC^ | Энкодер инкрементальный, d=58мм, Полый вал 12 мм, 3600 имп./об, A, B, Z фаза, Комплементарный выход, 12-24VDC
A2500002783R | A2500002783 | ROTARY ENCODER | E58 SERIES | E58H SERIES | E58H12-3600-3-T-24-C | 12-24VDC | E58H12-3600-3-T-24-C^12-24VDC^
A2500002593R | A2500002593 | ROTARY ENCODER | E58 SERIES | E58H SERIES | E58H12-3600-3-T-5 | 5VDC | E58H12-3600-3-T-5^5VDC^
A2500002784R | A2500002784 | ROTARY ENCODER | E58 SERIES | E58H SERIES | E58H12-3600-3-T-5-C | 5VDC | E58H12-3600-3-T-5-C^5VDC^
A2500002700R | A2500002700 | ROTARY ENCODER | E58 SERIES | E58H SERIES | E58H12-3600-3-V-24 | 12-24VDC | E58H12-3600-3-V-24^12-24VDC^
A2500002891R | A2500002891 | ROTARY ENCODER | E58 SERIES | E58H SERIES | E58H12-3600-3-V-24-C | 12-24VDC | E58H12-3600-3-V-24-C^12-24VDC^
A2500002701R | A2500002701 | ROTARY ENCODER | E58 SERIES | E58H SERIES | E58H12-3600-3-V-5 | 5VDC | E58H12-3600-3-V-5^5VDC^
A2500002892R | A2500002892 | ROTARY ENCODER | E58 SERIES | E58H SERIES | E58H12-3600-3-V-5-C | 5VDC | E58H12-3600-3-V-5-C^5VDC^
A2500002731R | A2500002731 | ROTARY ENCODER | E58 SERIES | E58H SERIES | E58H12-3600-6-L-5 | 5VDC | E58H12-3600-6-L-5^5VDC^
A2500002920R | A2500002920 | ROTARY ENCODER | E58 SERIES | E58H SERIES | E58H12-3600-6-L-5-C | 5VDC | E58H12-3600-6-L-5-C^5VDC^
A2500002618R | A2500002618 | ROTARY ENCODER | E58 SERIES | E58H SERIES | E58H12-360-3-N-24 | 12-24VDC | E58H12-360-3-N-24^12-24VDC^
A2500002809R | A2500002809 | ROTARY ENCODER | E58 SERIES | E58H SERIES | E58H12-360-3-N-24-C | 12-24VDC | E58H12-360-3-N-24-C^12-24VDC^
A2500002619R | A2500002619 | ROTARY ENCODER | E58 SERIES | E58H SERIES | E58H12-360-3-N-5 | 5VDC | E58H12-360-3-N-5^5VDC^
A2500002810R | A2500002810 | ROTARY ENCODER | E58 SERIES | E58H SERIES | E58H12-360-3-N-5-C | 5VDC | E58H12-360-3-N-5-C^5VDC^
A2500002564R | A2500002564 | ROTARY ENCODER | E58 SERIES | E58H SERIES | E58H12-360-3-T-24 | 12-24VDC | E58H12-360-3-T-24^12-24VDC^ | Энкодер инкрементальный, d=58мм, Полый вал 12 мм, 360 имп./об, A, B, Z фаза, Комплементарный выход, 12-24VDC
A2500002755R | A2500002755 | ROTARY ENCODER | E58 SERIES | E58H SERIES | E58H12-360-3-T-24-C | 12-24VDC | E58H12-360-3-T-24-C^12-24VDC^
A2500002565R | A2500002565 | ROTARY ENCODER | E58 SERIES | E58H SERIES | E58H12-360-3-T-5 | 5VDC | E58H12-360-3-T-5^5VDC^
A2500002756R | A2500002756 | ROTARY ENCODER | E58 SERIES | E58H SERIES | E58H12-360-3-T-5-C | 5VDC | E58H12-360-3-T-5-C^5VDC^
A2500002672R | A2500002672 | ROTARY ENCODER | E58 SERIES | E58H SERIES | E58H12-360-3-V-24 | 12-24VDC^ | E58H12-360-3-V-24^12-24VDC^^
A2500002863R | A2500002863 | ROTARY ENCODER | E58 SERIES | E58H SERIES | E58H12-360-3-V-24-C | 12-24VDC | E58H12-360-3-V-24-C^12-24VDC^
A2500002673R | A2500002673 | ROTARY ENCODER | E58 SERIES | E58H SERIES | E58H12-360-3-V-5 | 5VDC^ | E58H12-360-3-V-5^5VDC^^
A2500002864R | A2500002864 | ROTARY ENCODER | E58 SERIES | E58H SERIES | E58H12-360-3-V-5-C | 5VDC | E58H12-360-3-V-5-C^5VDC^
A2500002715R | A2500002715 | ROTARY ENCODER | E58 SERIES | E58H SERIES | E58H12-360-6-L-5 | 5VDC | E58H12-360-6-L-5^5VDC^
A2500002906R | A2500002906 | ROTARY ENCODER | E58 SERIES | E58H SERIES | E58H12-360-6-L-5-C | 5VDC | E58H12-360-6-L-5-C^5VDC^
A2500002620R | A2500002620 | ROTARY ENCODER | E58 SERIES | E58H SERIES | E58H12-400-3-N-24 | 12-24VDC | E58H12-400-3-N-24^12-24VDC^
A2500002811R | A2500002811 | ROTARY ENCODER | E58 SERIES | E58H SERIES | E58H12-400-3-N-24-C | 12-24VDC | E58H12-400-3-N-24-C^12-24VDC^
A2500002621R | A2500002621 | ROTARY ENCODER | E58 SERIES | E58H SERIES | E58H12-400-3-N-5 | 5VDC^ | E58H12-400-3-N-5^5VDC^^
A2500002812R | A2500002812 | ROTARY ENCODER | E58 SERIES | E58H SERIES | E58H12-400-3-N-5-C | 5VDC | E58H12-400-3-N-5-C^5VDC^
A2500002566R | A2500002566 | ROTARY ENCODER | E58 SERIES | E58H SERIES | E58H12-400-3-T-24 | 12-24VDC | E58H12-400-3-T-24^12-24VDC^
A2500002757R | A2500002757 | ROTARY ENCODER | E58 SERIES | E58H SERIES | E58H12-400-3-T-24-C | 12-24VDC | E58H12-400-3-T-24-C^12-24VDC^
A2500002567R | A2500002567 | ROTARY ENCODER | E58 SERIES | E58H SERIES | E58H12-400-3-T-5 | 5VDC | E58H12-400-3-T-5^5VDC^
A2500002758R | A2500002758 | ROTARY ENCODER | E58 SERIES | E58H SERIES | E58H12-400-3-T-5-C | 5VDC | E58H12-400-3-T-5-C^5VDC^
A2500002674R | A2500002674 | ROTARY ENCODER | E58 SERIES | E58H SERIES | E58H12-400-3-V-24 | 12-24VDC^ | E58H12-400-3-V-24^12-24VDC^^
A2500002865R | A2500002865 | ROTARY ENCODER | E58 SERIES | E58H SERIES | E58H12-400-3-V-24-C | 12-24VDC | E58H12-400-3-V-24-C^12-24VDC^
A2500002675R | A2500002675 | ROTARY ENCODER | E58 SERIES | E58H SERIES | E58H12-400-3-V-5 | 5VDC^ | E58H12-400-3-V-5^5VDC^^
A2500002866R | A2500002866 | ROTARY ENCODER | E58 SERIES | E58H SERIES | E58H12-400-3-V-5-C | 5VDC | E58H12-400-3-V-5-C^5VDC^
A2500002716R | A2500002716 | ROTARY ENCODER | E58 SERIES | E58H SERIES | E58H12-400-6-L-5 | 5VDC | E58H12-400-6-L-5^5VDC^
A2500002907R | A2500002907 | ROTARY ENCODER | E58 SERIES | E58H SERIES | E58H12-400-6-L-5-C | 5VDC | E58H12-400-6-L-5-C^5VDC^
A2500002648R | A2500002648 | ROTARY ENCODER | E58 SERIES | E58H SERIES | E58H12-5000-3-N-24 | 12-24VDC | E58H12-5000-3-N-24^12-24VDC^
A2500002839R | A2500002839 | ROTARY ENCODER | E58 SERIES | E58H SERIES | E58H12-5000-3-N-24-C | 12-24VDC | E58H12-5000-3-N-24-C^12-24VDC^
A2500002649R | A2500002649 | ROTARY ENCODER | E58 SERIES | E58H SERIES | E58H12-5000-3-N-5 | 5VDC | E58H12-5000-3-N-5^5VDC^
A2500002840R | A2500002840 | ROTARY ENCODER | E58 SERIES | E58H SERIES | E58H12-5000-3-N-5-C | 5VDC | E58H12-5000-3-N-5-C^5VDC^
A2500002594R | A2500002594 | ROTARY ENCODER | E58 SERIES | E58H SERIES | E58H12-5000-3-T-24 | 12-24VDC | E58H12-5000-3-T-24^12-24VDC^ | Энкодер инкрементальный, d=58мм, Полый вал 12 мм, 5000 имп./об, A, B, Z фаза, Комплементарный выход, 12-24VDC
A2500002785R | A2500002785 | ROTARY ENCODER | E58 SERIES | E58H SERIES | E58H12-5000-3-T-24-C | 12-24VDC | E58H12-5000-3-T-24-C^12-24VDC^
A2500002595R | A2500002595 | ROTARY ENCODER | E58 SERIES | E58H SERIES | E58H12-5000-3-T-5 | 5VDC | E58H12-5000-3-T-5^5VDC^
A2500002786R | A2500002786 | ROTARY ENCODER | E58 SERIES | E58H SERIES | E58H12-5000-3-T-5-C | 5VDC | E58H12-5000-3-T-5-C^5VDC^
A2500002702R | A2500002702 | ROTARY ENCODER | E58 SERIES | E58H SERIES | E58H12-5000-3-V-24 | 12-24VDC | E58H12-5000-3-V-24^12-24VDC^
A2500002893R | A2500002893 | ROTARY ENCODER | E58 SERIES | E58H SERIES | E58H12-5000-3-V-24-C | 12-24VDC | E58H12-5000-3-V-24-C^12-24VDC^
A2500002703R | A2500002703 | ROTARY ENCODER | E58 SERIES | E58H SERIES | E58H12-5000-3-V-5 | 5VDC | E58H12-5000-3-V-5^5VDC^
A2500002894R | A2500002894 | ROTARY ENCODER | E58 SERIES | E58H SERIES | E58H12-5000-3-V-5-C | 5VDC | E58H12-5000-3-V-5-C^5VDC^
A2500002732R | A2500002732 | ROTARY ENCODER | E58 SERIES | E58H SERIES | E58H12-5000-6-L-5 | 5VDC | E58H12-5000-6-L-5^5VDC^ | Энкодер инкрементальный, d=58мм, Полый вал 12 мм, 5000 имп./об, A, A/, B, B/, Z, Z/ фаза, выход: Line Driver (дифференциальный), 5В=
A2500002921R | A2500002921 | ROTARY ENCODER | E58 SERIES | E58H SERIES | E58H12-5000-6-L-5-C | 5VDC | E58H12-5000-6-L-5-C^5VDC^
A2500002622R | A2500002622 | ROTARY ENCODER | E58 SERIES | E58H SERIES | E58H12-500-3-N-24 | 12-24VDC | E58H12-500-3-N-24^12-24VDC^
A2500002813R | A2500002813 | ROTARY ENCODER | E58 SERIES | E58H SERIES | E58H12-500-3-N-24-C | 12-24VDC | E58H12-500-3-N-24-C^12-24VDC^
A2500002623R | A2500002623 | ROTARY ENCODER | E58 SERIES | E58H SERIES | E58H12-500-3-N-5 | 5VDC^ | E58H12-500-3-N-5^5VDC^^
A2500002814R | A2500002814 | ROTARY ENCODER | E58 SERIES | E58H SERIES | E58H12-500-3-N-5-C | 5VDC | E58H12-500-3-N-5-C^5VDC^
A2500002568R | A2500002568 | ROTARY ENCODER | E58 SERIES | E58H SERIES | E58H12-500-3-T-24 | 12-24VDC | E58H12-500-3-T-24^12-24VDC^ | Энкодер инкрементальный, d=58мм, Полый вал 12 мм, 500 имп./об, A, B, Z фаза, Комплементарный выход, 12-24VDC
A2500002759R | A2500002759 | ROTARY ENCODER | E58 SERIES | E58H SERIES | E58H12-500-3-T-24-C | 12-24VDC | E58H12-500-3-T-24-C^12-24VDC^
A2500002569R | A2500002569 | ROTARY ENCODER | E58 SERIES | E58H SERIES | E58H12-500-3-T-5 | 5VDC | E58H12-500-3-T-5^5VDC^
A2500002760R | A2500002760 | ROTARY ENCODER | E58 SERIES | E58H SERIES | E58H12-500-3-T-5-C | 5VDC | E58H12-500-3-T-5-C^5VDC^
A2500002676R | A2500002676 | ROTARY ENCODER | E58 SERIES | E58H SERIES | E58H12-500-3-V-24 | 12-24VDC^ | E58H12-500-3-V-24^12-24VDC^^
A2500002867R | A2500002867 | ROTARY ENCODER | E58 SERIES | E58H SERIES | E58H12-500-3-V-24-C | 12-24VDC | E58H12-500-3-V-24-C^12-24VDC^
A2500002677R | A2500002677 | ROTARY ENCODER | E58 SERIES | E58H SERIES | E58H12-500-3-V-5 | 5VDC^ | E58H12-500-3-V-5^5VDC^^
A2500002868R | A2500002868 | ROTARY ENCODER | E58 SERIES | E58H SERIES | E58H12-500-3-V-5-C | 5VDC | E58H12-500-3-V-5-C^5VDC^
A2500002717R | A2500002717 | ROTARY ENCODER | E58 SERIES | E58H SERIES | E58H12-500-6-L-5 | 5VDC | E58H12-500-6-L-5^5VDC^
A2500002908R | A2500002908 | ROTARY ENCODER | E58 SERIES | E58H SERIES | E58H12-500-6-L-5-C | 5VDC | E58H12-500-6-L-5-C^5VDC^
A2500002604R | A2500002604 | ROTARY ENCODER | E58 SERIES | E58H SERIES | E58H12-50-3-N-24 | 12-24VDC^ | E58H12-50-3-N-24^12-24VDC^^
A2500002795R | A2500002795 | ROTARY ENCODER | E58 SERIES | E58H SERIES | E58H12-50-3-N-24-C | 12-24VDC | E58H12-50-3-N-24-C^12-24VDC^
A2500002605R | A2500002605 | ROTARY ENCODER | E58 SERIES | E58H SERIES | E58H12-50-3-N-5 | 5VDC^ | E58H12-50-3-N-5^5VDC^^
A2500002796R | A2500002796 | ROTARY ENCODER | E58 SERIES | E58H SERIES | E58H12-50-3-N-5-C | 5VDC | E58H12-50-3-N-5-C^5VDC^
A2500002550R | A2500002550 | ROTARY ENCODER | E58 SERIES | E58H SERIES | E58H12-50-3-T-24 | 12-24VDC^ | E58H12-50-3-T-24^12-24VDC^^
A2500002741R | A2500002741 | ROTARY ENCODER | E58 SERIES | E58H SERIES | E58H12-50-3-T-24-C | 12-24VDC | E58H12-50-3-T-24-C^12-24VDC^
A2500002551R | A2500002551 | ROTARY ENCODER | E58 SERIES | E58H SERIES | E58H12-50-3-T-5 | 5VDC^ | E58H12-50-3-T-5^5VDC^^
A2500002742R | A2500002742 | ROTARY ENCODER | E58 SERIES | E58H SERIES | E58H12-50-3-T-5-C | 5VDC | E58H12-50-3-T-5-C^5VDC^
A2500002658R | A2500002658 | ROTARY ENCODER | E58 SERIES | E58H SERIES | E58H12-50-3-V-24 | 12-24VDC^ | E58H12-50-3-V-24^12-24VDC^^
A2500002849R | A2500002849 | ROTARY ENCODER | E58 SERIES | E58H SERIES | E58H12-50-3-V-24-C | 12-24VDC | E58H12-50-3-V-24-C^12-24VDC^
A2500002659R | A2500002659 | ROTARY ENCODER | E58 SERIES | E58H SERIES | E58H12-50-3-V-5 | 5VDC^ | E58H12-50-3-V-5^5VDC^^
A2500002850R | A2500002850 | ROTARY ENCODER | E58 SERIES | E58H SERIES | E58H12-50-3-V-5-C | 5VDC | E58H12-50-3-V-5-C^5VDC^
A2500002708R | A2500002708 | ROTARY ENCODER | E58 SERIES | E58H SERIES | E58H12-50-6-L-5 | 5VDC | E58H12-50-6-L-5^5VDC^
A2500002899R | A2500002899 | ROTARY ENCODER | E58 SERIES | E58H SERIES | E58H12-50-6-L-5-C | 5VDC | E58H12-50-6-L-5-C^5VDC^
A2500002624R | A2500002624 | ROTARY ENCODER | E58 SERIES | E58H SERIES | E58H12-512-3-N-24 | 12-24VDC^ | E58H12-512-3-N-24^12-24VDC^^
A2500002815R | A2500002815 | ROTARY ENCODER | E58 SERIES | E58H SERIES | E58H12-512-3-N-24-C | 12-24VDC | E58H12-512-3-N-24-C^12-24VDC^
A2500002625R | A2500002625 | ROTARY ENCODER | E58 SERIES | E58H SERIES | E58H12-512-3-N-5 | 5VDC^ | E58H12-512-3-N-5^5VDC^^
A2500002816R | A2500002816 | ROTARY ENCODER | E58 SERIES | E58H SERIES | E58H12-512-3-N-5-C | 5VDC | E58H12-512-3-N-5-C^5VDC^
A2500002570R | A2500002570 | ROTARY ENCODER | E58 SERIES | E58H SERIES | E58H12-512-3-T-24 | 12-24VDC | E58H12-512-3-T-24^12-24VDC^
A2500002761R | A2500002761 | ROTARY ENCODER | E58 SERIES | E58H SERIES | E58H12-512-3-T-24-C | 12-24VDC | E58H12-512-3-T-24-C^12-24VDC^
A2500002571R | A2500002571 | ROTARY ENCODER | E58 SERIES | E58H SERIES | E58H12-512-3-T-5 | 5VDC | E58H12-512-3-T-5^5VDC^
A2500002762R | A2500002762 | ROTARY ENCODER | E58 SERIES | E58H SERIES | E58H12-512-3-T-5-C | 5VDC | E58H12-512-3-T-5-C^5VDC^
A2500002678R | A2500002678 | ROTARY ENCODER | E58 SERIES | E58H SERIES | E58H12-512-3-V-24 | 12-24VDC^ | E58H12-512-3-V-24^12-24VDC^^
A2500002869R | A2500002869 | ROTARY ENCODER | E58 SERIES | E58H SERIES | E58H12-512-3-V-24-C | 12-24VDC | E58H12-512-3-V-24-C^12-24VDC^
A2500002679R | A2500002679 | ROTARY ENCODER | E58 SERIES | E58H SERIES | E58H12-512-3-V-5 | 5VDC^ | E58H12-512-3-V-5^5VDC^^
A2500002870R | A2500002870 | ROTARY ENCODER | E58 SERIES | E58H SERIES | E58H12-512-3-V-5-C | 5VDC | E58H12-512-3-V-5-C^5VDC^
A2500002718R | A2500002718 | ROTARY ENCODER | E58 SERIES | E58H SERIES | E58H12-512-6-L-5 | 5VDC | E58H12-512-6-L-5^5VDC^
A2500002909R | A2500002909 | ROTARY ENCODER | E58 SERIES | E58H SERIES | E58H12-512-6-L-5-C | 5VDC | E58H12-512-6-L-5-C^5VDC^
A2500002626R | A2500002626 | ROTARY ENCODER | E58 SERIES | E58H SERIES | E58H12-600-3-N-24 | 12-24VDC^ | E58H12-600-3-N-24^12-24VDC^^
A2500002817R | A2500002817 | ROTARY ENCODER | E58 SERIES | E58H SERIES | E58H12-600-3-N-24-C | 12-24VDC | E58H12-600-3-N-24-C^12-24VDC^
A2500002627R | A2500002627 | ROTARY ENCODER | E58 SERIES | E58H SERIES | E58H12-600-3-N-5 | 5VDC^ | E58H12-600-3-N-5^5VDC^^
A2500002818R | A2500002818 | ROTARY ENCODER | E58 SERIES | E58H SERIES | E58H12-600-3-N-5-C | 5VDC | E58H12-600-3-N-5-C^5VDC^
A2500002572R | A2500002572 | ROTARY ENCODER | E58 SERIES | E58H SERIES | E58H12-600-3-T-24 | 12-24VDC | E58H12-600-3-T-24^12-24VDC^ | Энкодер инкрементальный, d=58мм, Полый вал 12 мм, 600 имп./об, A, B, Z фаза, Комплементарный выход, 12-24VDC
A2500002763R | A2500002763 | ROTARY ENCODER | E58 SERIES | E58H SERIES | E58H12-600-3-T-24-C | 12-24VDC | E58H12-600-3-T-24-C^12-24VDC^ | Энкодер инкрементальный, С разъёмом, d=58мм, Полый вал 12мм, 600 имп./об, A, B, Z фаза, Комплементарный выход, 12-24VDC
A2500002573R | A2500002573 | ROTARY ENCODER | E58 SERIES | E58H SERIES | E58H12-600-3-T-5 | 5VDC | E58H12-600-3-T-5^5VDC^
A2500002764R | A2500002764 | ROTARY ENCODER | E58 SERIES | E58H SERIES | E58H12-600-3-T-5-C | 5VDC | E58H12-600-3-T-5-C^5VDC^
A2500002680R | A2500002680 | ROTARY ENCODER | E58 SERIES | E58H SERIES | E58H12-600-3-V-24 | 12-24VDC^ | E58H12-600-3-V-24^12-24VDC^^
A2500002871R | A2500002871 | ROTARY ENCODER | E58 SERIES | E58H SERIES | E58H12-600-3-V-24-C | 12-24VDC | E58H12-600-3-V-24-C^12-24VDC^
A2500002681R | A2500002681 | ROTARY ENCODER | E58 SERIES | E58H SERIES | E58H12-600-3-V-5 | 5VDC^ | E58H12-600-3-V-5^5VDC^^
A2500002872R | A2500002872 | ROTARY ENCODER | E58 SERIES | E58H SERIES | E58H12-600-3-V-5-C | 5VDC | E58H12-600-3-V-5-C^5VDC^
A2500002719R | A2500002719 | ROTARY ENCODER | E58 SERIES | E58H SERIES | E58H12-600-6-L-5 | 5VDC | E58H12-600-6-L-5^5VDC^
A2500002910R | A2500002910 | ROTARY ENCODER | E58 SERIES | E58H SERIES | E58H12-600-6-L-5-C | 5VDC | E58H12-600-6-L-5-C^5VDC^
A2500002606R | A2500002606 | ROTARY ENCODER | E58 SERIES | E58H SERIES | E58H12-60-3-N-24 | 12-24VDC^ | E58H12-60-3-N-24^12-24VDC^^
A2500002797R | A2500002797 | ROTARY ENCODER | E58 SERIES | E58H SERIES | E58H12-60-3-N-24-C | 12-24VDC | E58H12-60-3-N-24-C^12-24VDC^
A2500002607R | A2500002607 | ROTARY ENCODER | E58 SERIES | E58H SERIES | E58H12-60-3-N-5 | 5VDC^ | E58H12-60-3-N-5^5VDC^^
A2500002798R | A2500002798 | ROTARY ENCODER | E58 SERIES | E58H SERIES | E58H12-60-3-N-5-C | 5VDC | E58H12-60-3-N-5-C^5VDC^
A2500002552R | A2500002552 | ROTARY ENCODER | E58 SERIES | E58H SERIES | E58H12-60-3-T-24 | 12-24VDC^ | E58H12-60-3-T-24^12-24VDC^^
A2500002743R | A2500002743 | ROTARY ENCODER | E58 SERIES | E58H SERIES | E58H12-60-3-T-24-C | 12-24VDC | E58H12-60-3-T-24-C^12-24VDC^
A2500002553R | A2500002553 | ROTARY ENCODER | E58 SERIES | E58H SERIES | E58H12-60-3-T-5 | 5VDC^ | E58H12-60-3-T-5^5VDC^^
A2500002744R | A2500002744 | ROTARY ENCODER | E58 SERIES | E58H SERIES | E58H12-60-3-T-5-C | 5VDC | E58H12-60-3-T-5-C^5VDC^
A2500002660R | A2500002660 | ROTARY ENCODER | E58 SERIES | E58H SERIES | E58H12-60-3-V-24 | 12-24VDC^ | E58H12-60-3-V-24^12-24VDC^^
A2500002851R | A2500002851 | ROTARY ENCODER | E58 SERIES | E58H SERIES | E58H12-60-3-V-24-C | 12-24VDC | E58H12-60-3-V-24-C^12-24VDC^
A2500002661R | A2500002661 | ROTARY ENCODER | E58 SERIES | E58H SERIES | E58H12-60-3-V-5 | 5VDC^ | E58H12-60-3-V-5^5VDC^^
A2500002852R | A2500002852 | ROTARY ENCODER | E58 SERIES | E58H SERIES | E58H12-60-3-V-5-C | 5VDC | E58H12-60-3-V-5-C^5VDC^
A2500002709R | A2500002709 | ROTARY ENCODER | E58 SERIES | E58H SERIES | E58H12-60-6-L-5 | 5VDC | E58H12-60-6-L-5^5VDC^
A2500002900R | A2500002900 | ROTARY ENCODER | E58 SERIES | E58H SERIES | E58H12-60-6-L-5-C | 5VDC | E58H12-60-6-L-5-C^5VDC^
A2500003008R | A2500003008 | ROTARY ENCODER | E58 SERIES | E58HB SERIES | E58HB12-1000-3-N-24 | 12-24VDC | E58HB12-1000-3-N-24^12-24VDC^
A2500003197R | A2500003197 | ROTARY ENCODER | E58 SERIES | E58HB SERIES | E58HB12-1000-3-N-24-C | 12-24VDC | E58HB12-1000-3-N-24-C^12-24VDC^
A2500003386R | A2500003386 | ROTARY ENCODER | E58 SERIES | E58HB SERIES | E58HB12-1000-3-N-24-CR | 12-24VDC | E58HB12-1000-3-N-24-CR^12-24VDC^
A2500003575R | A2500003575 | ROTARY ENCODER | E58 SERIES | E58HB SERIES | E58HB12-1000-3-N-24-CS | 12-24VDC | E58HB12-1000-3-N-24-CS^12-24VDC^
A2500003009R | A2500003009 | ROTARY ENCODER | E58 SERIES | E58HB SERIES | E58HB12-1000-3-N-5 | 5VDC | E58HB12-1000-3-N-5^5VDC^
A2500003198R | A2500003198 | ROTARY ENCODER | E58 SERIES | E58HB SERIES | E58HB12-1000-3-N-5-C | 5VDC | E58HB12-1000-3-N-5-C^5VDC^
A2500003387R | A2500003387 | ROTARY ENCODER | E58 SERIES | E58HB SERIES | E58HB12-1000-3-N-5-CR | 5VDC | E58HB12-1000-3-N-5-CR^5VDC^
A2500003576R | A2500003576 | ROTARY ENCODER | E58 SERIES | E58HB SERIES | E58HB12-1000-3-N-5-CS | 5VDC | E58HB12-1000-3-N-5-CS^5VDC^
A2500002954R | A2500002954 | ROTARY ENCODER | E58 SERIES | E58HB SERIES | E58HB12-1000-3-T-24 | 12-24VDC | E58HB12-1000-3-T-24^12-24VDC^
A2500003143R | A2500003143 | ROTARY ENCODER | E58 SERIES | E58HB SERIES | E58HB12-1000-3-T-24-C | 12-24VDC | E58HB12-1000-3-T-24-C^12-24VDC^
A2500003332R | A2500003332 | ROTARY ENCODER | E58 SERIES | E58HB SERIES | E58HB12-1000-3-T-24-CR | 12-24VDC | E58HB12-1000-3-T-24-CR^12-24VDC^
A2500003521R | A2500003521 | ROTARY ENCODER | E58 SERIES | E58HB SERIES | E58HB12-1000-3-T-24-CS | 12-24VDC | E58HB12-1000-3-T-24-CS^12-24VDC^
A2500002955R | A2500002955 | ROTARY ENCODER | E58 SERIES | E58HB SERIES | E58HB12-1000-3-T-5 | 5VDC | E58HB12-1000-3-T-5^5VDC^
A2500003144R | A2500003144 | ROTARY ENCODER | E58 SERIES | E58HB SERIES | E58HB12-1000-3-T-5-C | 5VDC | E58HB12-1000-3-T-5-C^5VDC^
A2500003333R | A2500003333 | ROTARY ENCODER | E58 SERIES | E58HB SERIES | E58HB12-1000-3-T-5-CR | 5VDC | E58HB12-1000-3-T-5-CR^5VDC^
A2500003522R | A2500003522 | ROTARY ENCODER | E58 SERIES | E58HB SERIES | E58HB12-1000-3-T-5-CS | 5VDC | E58HB12-1000-3-T-5-CS^5VDC^
A2500003062R | A2500003062 | ROTARY ENCODER | E58 SERIES | E58HB SERIES | E58HB12-1000-3-V-24 | 12-24VDC | E58HB12-1000-3-V-24^12-24VDC^
A2500003251R | A2500003251 | ROTARY ENCODER | E58 SERIES | E58HB SERIES | E58HB12-1000-3-V-24-C | 12-24VDC | E58HB12-1000-3-V-24-C^12-24VDC^
A2500003440R | A2500003440 | ROTARY ENCODER | E58 SERIES | E58HB SERIES | E58HB12-1000-3-V-24-CR | 12-24VDC | E58HB12-1000-3-V-24-CR^12-24VDC^
A2500003629R | A2500003629 | ROTARY ENCODER | E58 SERIES | E58HB SERIES | E58HB12-1000-3-V-24-CS | 12-24VDC | E58HB12-1000-3-V-24-CS^12-24VDC^
A2500003063R | A2500003063 | ROTARY ENCODER | E58 SERIES | E58HB SERIES | E58HB12-1000-3-V-5 | 5VDC | E58HB12-1000-3-V-5^5VDC^
A2500003252R | A2500003252 | ROTARY ENCODER | E58 SERIES | E58HB SERIES | E58HB12-1000-3-V-5-C | 5VDC | E58HB12-1000-3-V-5-C^5VDC^
A2500003441R | A2500003441 | ROTARY ENCODER | E58 SERIES | E58HB SERIES | E58HB12-1000-3-V-5-CR | 5VDC | E58HB12-1000-3-V-5-CR^5VDC^
A2500003630R | A2500003630 | ROTARY ENCODER | E58 SERIES | E58HB SERIES | E58HB12-1000-3-V-5-CS | 5VDC | E58HB12-1000-3-V-5-CS^5VDC^
A2500003100R | A2500003100 | ROTARY ENCODER | E58 SERIES | E58HB SERIES | E58HB12-1000-6-L-5 | 5VDC | E58HB12-1000-6-L-5^5VDC^
A2500003289R | A2500003289 | ROTARY ENCODER | E58 SERIES | E58HB SERIES | E58HB12-1000-6-L-5-C | 5VDC | E58HB12-1000-6-L-5-C^5VDC^
A2500003478R | A2500003478 | ROTARY ENCODER | E58 SERIES | E58HB SERIES | E58HB12-1000-6-L-5-CR | 5VDC | E58HB12-1000-6-L-5-CR^5VDC^
A2500003667R | A2500003667 | ROTARY ENCODER | E58 SERIES | E58HB SERIES | E58HB12-1000-6-L-5-CS | 5VDC | E58HB12-1000-6-L-5-CS^5VDC^
A2500002988R | A2500002988 | ROTARY ENCODER | E58 SERIES | E58HB SERIES | E58HB12-100-3-N-24 | 12-24VDC | E58HB12-100-3-N-24^12-24VDC^
A2500003177R | A2500003177 | ROTARY ENCODER | E58 SERIES | E58HB SERIES | E58HB12-100-3-N-24-C | 12-24VDC | E58HB12-100-3-N-24-C^12-24VDC^
A2500003366R | A2500003366 | ROTARY ENCODER | E58 SERIES | E58HB SERIES | E58HB12-100-3-N-24-CR | 12-24VDC | E58HB12-100-3-N-24-CR^12-24VDC^
A2500003555R | A2500003555 | ROTARY ENCODER | E58 SERIES | E58HB SERIES | E58HB12-100-3-N-24-CS | 12-24VDC | E58HB12-100-3-N-24-CS^12-24VDC^
A2500002989R | A2500002989 | ROTARY ENCODER | E58 SERIES | E58HB SERIES | E58HB12-100-3-N-5 | 5VDC | E58HB12-100-3-N-5^5VDC^
A2500003178R | A2500003178 | ROTARY ENCODER | E58 SERIES | E58HB SERIES | E58HB12-100-3-N-5-C | 5VDC | E58HB12-100-3-N-5-C^5VDC^
A2500003367R | A2500003367 | ROTARY ENCODER | E58 SERIES | E58HB SERIES | E58HB12-100-3-N-5-CR | 5VDC | E58HB12-100-3-N-5-CR^5VDC^
A2500003556R | A2500003556 | ROTARY ENCODER | E58 SERIES | E58HB SERIES | E58HB12-100-3-N-5-CS | 5VDC | E58HB12-100-3-N-5-CS^5VDC^
A2500002934R | A2500002934 | ROTARY ENCODER | E58 SERIES | E58HB SERIES | E58HB12-100-3-T-24 | 12-24VDC | E58HB12-100-3-T-24^12-24VDC^
A2500003123R | A2500003123 | ROTARY ENCODER | E58 SERIES | E58HB SERIES | E58HB12-100-3-T-24-C | 12-24VDC | E58HB12-100-3-T-24-C^12-24VDC^
A2500003312R | A2500003312 | ROTARY ENCODER | E58 SERIES | E58HB SERIES | E58HB12-100-3-T-24-CR | 12-24VDC | E58HB12-100-3-T-24-CR^12-24VDC^
A2500003501R | A2500003501 | ROTARY ENCODER | E58 SERIES | E58HB SERIES | E58HB12-100-3-T-24-CS | 12-24VDC | E58HB12-100-3-T-24-CS^12-24VDC^
A2500002935R | A2500002935 | ROTARY ENCODER | E58 SERIES | E58HB SERIES | E58HB12-100-3-T-5 | 5VDC | E58HB12-100-3-T-5^5VDC^
A2500003124R | A2500003124 | ROTARY ENCODER | E58 SERIES | E58HB SERIES | E58HB12-100-3-T-5-C | 5VDC | E58HB12-100-3-T-5-C^5VDC^
A2500003313R | A2500003313 | ROTARY ENCODER | E58 SERIES | E58HB SERIES | E58HB12-100-3-T-5-CR | 5VDC | E58HB12-100-3-T-5-CR^5VDC^
A2500003502R | A2500003502 | ROTARY ENCODER | E58 SERIES | E58HB SERIES | E58HB12-100-3-T-5-CS | 5VDC | E58HB12-100-3-T-5-CS^5VDC^
A2500003042R | A2500003042 | ROTARY ENCODER | E58 SERIES | E58HB SERIES | E58HB12-100-3-V-24 | 12-24VDC | E58HB12-100-3-V-24^12-24VDC^
A2500003231R | A2500003231 | ROTARY ENCODER | E58 SERIES | E58HB SERIES | E58HB12-100-3-V-24-C | 12-24VDC | E58HB12-100-3-V-24-C^12-24VDC^
A2500003420R | A2500003420 | ROTARY ENCODER | E58 SERIES | E58HB SERIES | E58HB12-100-3-V-24-CR | 12-24VDC | E58HB12-100-3-V-24-CR^12-24VDC^
A2500003609R | A2500003609 | ROTARY ENCODER | E58 SERIES | E58HB SERIES | E58HB12-100-3-V-24-CS | 12-24VDC | E58HB12-100-3-V-24-CS^12-24VDC^
A2500003043R | A2500003043 | ROTARY ENCODER | E58 SERIES | E58HB SERIES | E58HB12-100-3-V-5 | 5VDC | E58HB12-100-3-V-5^5VDC^
A2500003232R | A2500003232 | ROTARY ENCODER | E58 SERIES | E58HB SERIES | E58HB12-100-3-V-5-C | 5VDC | E58HB12-100-3-V-5-C^5VDC^
A2500003421R | A2500003421 | ROTARY ENCODER | E58 SERIES | E58HB SERIES | E58HB12-100-3-V-5-CR | 5VDC | E58HB12-100-3-V-5-CR^5VDC^
A2500003610R | A2500003610 | ROTARY ENCODER | E58 SERIES | E58HB SERIES | E58HB12-100-3-V-5-CS | 5VDC | E58HB12-100-3-V-5-CS^5VDC^
A2500003090R | A2500003090 | ROTARY ENCODER | E58 SERIES | E58HB SERIES | E58HB12-100-6-L-5 | 5VDC | E58HB12-100-6-L-5^5VDC^
A2500003279R | A2500003279 | ROTARY ENCODER | E58 SERIES | E58HB SERIES | E58HB12-100-6-L-5-C | 5VDC | E58HB12-100-6-L-5-C^5VDC^
A2500003468R | A2500003468 | ROTARY ENCODER | E58 SERIES | E58HB SERIES | E58HB12-100-6-L-5-CR | 5VDC | E58HB12-100-6-L-5-CR^5VDC^
A2500003657R | A2500003657 | ROTARY ENCODER | E58 SERIES | E58HB SERIES | E58HB12-100-6-L-5-CS | 5VDC | E58HB12-100-6-L-5-CS^5VDC^
A2500003010R | A2500003010 | ROTARY ENCODER | E58 SERIES | E58HB SERIES | E58HB12-1024-3-N-24 | 12-24VDC | E58HB12-1024-3-N-24^12-24VDC^
A2500003199R | A2500003199 | ROTARY ENCODER | E58 SERIES | E58HB SERIES | E58HB12-1024-3-N-24-C | 12-24VDC | E58HB12-1024-3-N-24-C^12-24VDC^
A2500003388R | A2500003388 | ROTARY ENCODER | E58 SERIES | E58HB SERIES | E58HB12-1024-3-N-24-CR | 12-24VDC | E58HB12-1024-3-N-24-CR^12-24VDC^
A2500003577R | A2500003577 | ROTARY ENCODER | E58 SERIES | E58HB SERIES | E58HB12-1024-3-N-24-CS | 12-24VDC | E58HB12-1024-3-N-24-CS^12-24VDC^
A2500003011R | A2500003011 | ROTARY ENCODER | E58 SERIES | E58HB SERIES | E58HB12-1024-3-N-5 | 5VDC | E58HB12-1024-3-N-5^5VDC^
A2500003200R | A2500003200 | ROTARY ENCODER | E58 SERIES | E58HB SERIES | E58HB12-1024-3-N-5-C | 5VDC | E58HB12-1024-3-N-5-C^5VDC^
A2500003389R | A2500003389 | ROTARY ENCODER | E58 SERIES | E58HB SERIES | E58HB12-1024-3-N-5-CR | 5VDC | E58HB12-1024-3-N-5-CR^5VDC^
A2500003578R | A2500003578 | ROTARY ENCODER | E58 SERIES | E58HB SERIES | E58HB12-1024-3-N-5-CS | 5VDC | E58HB12-1024-3-N-5-CS^5VDC^
A2500002956R | A2500002956 | ROTARY ENCODER | E58 SERIES | E58HB SERIES | E58HB12-1024-3-T-24 | 12-24VDC | E58HB12-1024-3-T-24^12-24VDC^
A2500003145R | A2500003145 | ROTARY ENCODER | E58 SERIES | E58HB SERIES | E58HB12-1024-3-T-24-C | 12-24VDC | E58HB12-1024-3-T-24-C^12-24VDC^
A2500003334R | A2500003334 | ROTARY ENCODER | E58 SERIES | E58HB SERIES | E58HB12-1024-3-T-24-CR | 12-24VDC | E58HB12-1024-3-T-24-CR^12-24VDC^
A2500003523R | A2500003523 | ROTARY ENCODER | E58 SERIES | E58HB SERIES | E58HB12-1024-3-T-24-CS | 12-24VDC | E58HB12-1024-3-T-24-CS^12-24VDC^ | Энкодер инкрементальный, d=58мм, с полым несквозным валом 12 мм, зажимной фланец, 1024 имп./об, A, B, Z фаза, комплементарный выход, 12-24VDC, радиальное расположение разъёма
A2500002957R | A2500002957 | ROTARY ENCODER | E58 SERIES | E58HB SERIES | E58HB12-1024-3-T-5 | 5VDC | E58HB12-1024-3-T-5^5VDC^
A2500003146R | A2500003146 | ROTARY ENCODER | E58 SERIES | E58HB SERIES | E58HB12-1024-3-T-5-C | 5VDC | E58HB12-1024-3-T-5-C^5VDC^
A2500003335R | A2500003335 | ROTARY ENCODER | E58 SERIES | E58HB SERIES | E58HB12-1024-3-T-5-CR | 5VDC | E58HB12-1024-3-T-5-CR^5VDC^
A2500003524R | A2500003524 | ROTARY ENCODER | E58 SERIES | E58HB SERIES | E58HB12-1024-3-T-5-CS | 5VDC | E58HB12-1024-3-T-5-CS^5VDC^
A2500003064R | A2500003064 | ROTARY ENCODER | E58 SERIES | E58HB SERIES | E58HB12-1024-3-V-24 | 12-24VDC | E58HB12-1024-3-V-24^12-24VDC^
A2500003253R | A2500003253 | ROTARY ENCODER | E58 SERIES | E58HB SERIES | E58HB12-1024-3-V-24-C | 12-24VDC | E58HB12-1024-3-V-24-C^12-24VDC^
A2500003442R | A2500003442 | ROTARY ENCODER | E58 SERIES | E58HB SERIES | E58HB12-1024-3-V-24-CR | 12-24VDC | E58HB12-1024-3-V-24-CR^12-24VDC^
A2500003631R | A2500003631 | ROTARY ENCODER | E58 SERIES | E58HB SERIES | E58HB12-1024-3-V-24-CS | 12-24VDC | E58HB12-1024-3-V-24-CS^12-24VDC^
A2500003065R | A2500003065 | ROTARY ENCODER | E58 SERIES | E58HB SERIES | E58HB12-1024-3-V-5 | 5VDC | E58HB12-1024-3-V-5^5VDC^
A2500003254R | A2500003254 | ROTARY ENCODER | E58 SERIES | E58HB SERIES | E58HB12-1024-3-V-5-C | 5VDC | E58HB12-1024-3-V-5-C^5VDC^
A2500003443R | A2500003443 | ROTARY ENCODER | E58 SERIES | E58HB SERIES | E58HB12-1024-3-V-5-CR | 5VDC | E58HB12-1024-3-V-5-CR^5VDC^
A2500003632R | A2500003632 | ROTARY ENCODER | E58 SERIES | E58HB SERIES | E58HB12-1024-3-V-5-CS | 5VDC | E58HB12-1024-3-V-5-CS^5VDC^
A2500003101R | A2500003101 | ROTARY ENCODER | E58 SERIES | E58HB SERIES | E58HB12-1024-6-L-5 | 5VDC | E58HB12-1024-6-L-5^5VDC^
A2500003290R | A2500003290 | ROTARY ENCODER | E58 SERIES | E58HB SERIES | E58HB12-1024-6-L-5-C | 5VDC | E58HB12-1024-6-L-5-C^5VDC^ | Энкодер инкрементальный, d=58мм, Полый несквозной вал 12 мм, 1024 имп./об, A, A/, B, B/, Z, Z/ фаза, выход: Line Driver (дифференциальный), 5VDC, кабель с разъемом ( длина 250мм)
A2500003479R | A2500003479 | ROTARY ENCODER | E58 SERIES | E58HB SERIES | E58HB12-1024-6-L-5-CR | 5VDC | E58HB12-1024-6-L-5-CR^5VDC^
A2500003668R | A2500003668 | ROTARY ENCODER | E58 SERIES | E58HB SERIES | E58HB12-1024-6-L-5-CS | 5VDC | E58HB12-1024-6-L-5-CS^5VDC^ | Энкодер инкрементальный, d=58мм, Полый несквозной вал 12 мм, 1024 имп./об, A, A/, B, B/, Z, Z/ фаза, выход: Line Driver (дифференциальный), 5VDC, разъём сбоку
A2500002978R | A2500002978 | ROTARY ENCODER | E58 SERIES | E58HB SERIES | E58HB12-10-3-N-24 | 12-24VDC | E58HB12-10-3-N-24^12-24VDC^
A2500003167R | A2500003167 | ROTARY ENCODER | E58 SERIES | E58HB SERIES | E58HB12-10-3-N-24-C | 12-24VDC | E58HB12-10-3-N-24-C^12-24VDC^
A2500003356R | A2500003356 | ROTARY ENCODER | E58 SERIES | E58HB SERIES | E58HB12-10-3-N-24-CR | 12-24VDC | E58HB12-10-3-N-24-CR^12-24VDC^
A2500003545R | A2500003545 | ROTARY ENCODER | E58 SERIES | E58HB SERIES | E58HB12-10-3-N-24-CS | 12-24VDC | E58HB12-10-3-N-24-CS^12-24VDC^
A2500002979R | A2500002979 | ROTARY ENCODER | E58 SERIES | E58HB SERIES | E58HB12-10-3-N-5 | 5VDC | E58HB12-10-3-N-5^5VDC^
A2500003168R | A2500003168 | ROTARY ENCODER | E58 SERIES | E58HB SERIES | E58HB12-10-3-N-5-C | 5VDC | E58HB12-10-3-N-5-C^5VDC^
A2500003357R | A2500003357 | ROTARY ENCODER | E58 SERIES | E58HB SERIES | E58HB12-10-3-N-5-CR | 5VDC | E58HB12-10-3-N-5-CR^5VDC^
A2500003546R | A2500003546 | ROTARY ENCODER | E58 SERIES | E58HB SERIES | E58HB12-10-3-N-5-CS | 5VDC | E58HB12-10-3-N-5-CS^5VDC^
A2500002924R | A2500002924 | ROTARY ENCODER | E58 SERIES | E58HB SERIES | E58HB12-10-3-T-24 | 12-24VDC | E58HB12-10-3-T-24^12-24VDC^
A2500003113R | A2500003113 | ROTARY ENCODER | E58 SERIES | E58HB SERIES | E58HB12-10-3-T-24-C | 12-24VDC | E58HB12-10-3-T-24-C^12-24VDC^
A2500003302R | A2500003302 | ROTARY ENCODER | E58 SERIES | E58HB SERIES | E58HB12-10-3-T-24-CR | 12-24VDC | E58HB12-10-3-T-24-CR^12-24VDC^
A2500003491R | A2500003491 | ROTARY ENCODER | E58 SERIES | E58HB SERIES | E58HB12-10-3-T-24-CS | 12-24VDC | E58HB12-10-3-T-24-CS^12-24VDC^
A2500002925R | A2500002925 | ROTARY ENCODER | E58 SERIES | E58HB SERIES | E58HB12-10-3-T-5 | 5VDC | E58HB12-10-3-T-5^5VDC^
A2500003114R | A2500003114 | ROTARY ENCODER | E58 SERIES | E58HB SERIES | E58HB12-10-3-T-5-C | 5VDC | E58HB12-10-3-T-5-C^5VDC^
A2500003303R | A2500003303 | ROTARY ENCODER | E58 SERIES | E58HB SERIES | E58HB12-10-3-T-5-CR | 5VDC | E58HB12-10-3-T-5-CR^5VDC^
A2500003492R | A2500003492 | ROTARY ENCODER | E58 SERIES | E58HB SERIES | E58HB12-10-3-T-5-CS | 5VDC | E58HB12-10-3-T-5-CS^5VDC^
A2500003032R | A2500003032 | ROTARY ENCODER | E58 SERIES | E58HB SERIES | E58HB12-10-3-V-24 | 12-24VDC | E58HB12-10-3-V-24^12-24VDC^
A2500003221R | A2500003221 | ROTARY ENCODER | E58 SERIES | E58HB SERIES | E58HB12-10-3-V-24-C | 12-24VDC | E58HB12-10-3-V-24-C^12-24VDC^
A2500003410R | A2500003410 | ROTARY ENCODER | E58 SERIES | E58HB SERIES | E58HB12-10-3-V-24-CR | 12-24VDC | E58HB12-10-3-V-24-CR^12-24VDC^
A2500003599R | A2500003599 | ROTARY ENCODER | E58 SERIES | E58HB SERIES | E58HB12-10-3-V-24-CS | 12-24VDC | E58HB12-10-3-V-24-CS^12-24VDC^
A2500003033R | A2500003033 | ROTARY ENCODER | E58 SERIES | E58HB SERIES | E58HB12-10-3-V-5 | 5VDC | E58HB12-10-3-V-5^5VDC^
A2500003222R | A2500003222 | ROTARY ENCODER | E58 SERIES | E58HB SERIES | E58HB12-10-3-V-5-C | 5VDC | E58HB12-10-3-V-5-C^5VDC^
A2500003411R | A2500003411 | ROTARY ENCODER | E58 SERIES | E58HB SERIES | E58HB12-10-3-V-5-CR | 5VDC | E58HB12-10-3-V-5-CR^5VDC^
A2500003600R | A2500003600 | ROTARY ENCODER | E58 SERIES | E58HB SERIES | E58HB12-10-3-V-5-CS | 5VDC | E58HB12-10-3-V-5-CS^5VDC^
A2500003085R | A2500003085 | ROTARY ENCODER | E58 SERIES | E58HB SERIES | E58HB12-10-6-L-5 | 5VDC | E58HB12-10-6-L-5^5VDC^
A2500003274R | A2500003274 | ROTARY ENCODER | E58 SERIES | E58HB SERIES | E58HB12-10-6-L-5-C | 5VDC | E58HB12-10-6-L-5-C^5VDC^
A2500003463R | A2500003463 | ROTARY ENCODER | E58 SERIES | E58HB SERIES | E58HB12-10-6-L-5-CR | 5VDC | E58HB12-10-6-L-5-CR^5VDC^
A2500003652R | A2500003652 | ROTARY ENCODER | E58 SERIES | E58HB SERIES | E58HB12-10-6-L-5-CS | 5VDC | E58HB12-10-6-L-5-CS^5VDC^
A2500003012R | A2500003012 | ROTARY ENCODER | E58 SERIES | E58HB SERIES | E58HB12-1200-3-N-24 | 12-24VDC | E58HB12-1200-3-N-24^12-24VDC^
A2500003201R | A2500003201 | ROTARY ENCODER | E58 SERIES | E58HB SERIES | E58HB12-1200-3-N-24-C | 12-24VDC | E58HB12-1200-3-N-24-C^12-24VDC^
A2500003390R | A2500003390 | ROTARY ENCODER | E58 SERIES | E58HB SERIES | E58HB12-1200-3-N-24-CR | 12-24VDC | E58HB12-1200-3-N-24-CR^12-24VDC^
A2500003579R | A2500003579 | ROTARY ENCODER | E58 SERIES | E58HB SERIES | E58HB12-1200-3-N-24-CS | 12-24VDC | E58HB12-1200-3-N-24-CS^12-24VDC^
A2500003013R | A2500003013 | ROTARY ENCODER | E58 SERIES | E58HB SERIES | E58HB12-1200-3-N-5 | 5VDC | E58HB12-1200-3-N-5^5VDC^
A2500003202R | A2500003202 | ROTARY ENCODER | E58 SERIES | E58HB SERIES | E58HB12-1200-3-N-5-C | 5VDC | E58HB12-1200-3-N-5-C^5VDC^
A2500003391R | A2500003391 | ROTARY ENCODER | E58 SERIES | E58HB SERIES | E58HB12-1200-3-N-5-CR | 5VDC | E58HB12-1200-3-N-5-CR^5VDC^
A2500003580R | A2500003580 | ROTARY ENCODER | E58 SERIES | E58HB SERIES | E58HB12-1200-3-N-5-CS | 5VDC | E58HB12-1200-3-N-5-CS^5VDC^
A2500002958R | A2500002958 | ROTARY ENCODER | E58 SERIES | E58HB SERIES | E58HB12-1200-3-T-24 | 12-24VDC | E58HB12-1200-3-T-24^12-24VDC^
A2500003147R | A2500003147 | ROTARY ENCODER | E58 SERIES | E58HB SERIES | E58HB12-1200-3-T-24-C | 12-24VDC | E58HB12-1200-3-T-24-C^12-24VDC^
A2500003336R | A2500003336 | ROTARY ENCODER | E58 SERIES | E58HB SERIES | E58HB12-1200-3-T-24-CR | 12-24VDC | E58HB12-1200-3-T-24-CR^12-24VDC^
A2500003525R | A2500003525 | ROTARY ENCODER | E58 SERIES | E58HB SERIES | E58HB12-1200-3-T-24-CS | 12-24VDC | E58HB12-1200-3-T-24-CS^12-24VDC^
A2500002959R | A2500002959 | ROTARY ENCODER | E58 SERIES | E58HB SERIES | E58HB12-1200-3-T-5 | 5VDC | E58HB12-1200-3-T-5^5VDC^
A2500003148R | A2500003148 | ROTARY ENCODER | E58 SERIES | E58HB SERIES | E58HB12-1200-3-T-5-C | 5VDC | E58HB12-1200-3-T-5-C^5VDC^
A2500003337R | A2500003337 | ROTARY ENCODER | E58 SERIES | E58HB SERIES | E58HB12-1200-3-T-5-CR | 5VDC | E58HB12-1200-3-T-5-CR^5VDC^
A2500003526R | A2500003526 | ROTARY ENCODER | E58 SERIES | E58HB SERIES | E58HB12-1200-3-T-5-CS | 5VDC | E58HB12-1200-3-T-5-CS^5VDC^
A2500003066R | A2500003066 | ROTARY ENCODER | E58 SERIES | E58HB SERIES | E58HB12-1200-3-V-24 | 12-24VDC | E58HB12-1200-3-V-24^12-24VDC^
A2500003255R | A2500003255 | ROTARY ENCODER | E58 SERIES | E58HB SERIES | E58HB12-1200-3-V-24-C | 12-24VDC | E58HB12-1200-3-V-24-C^12-24VDC^
A2500003444R | A2500003444 | ROTARY ENCODER | E58 SERIES | E58HB SERIES | E58HB12-1200-3-V-24-CR | 12-24VDC | E58HB12-1200-3-V-24-CR^12-24VDC^
A2500003633R | A2500003633 | ROTARY ENCODER | E58 SERIES | E58HB SERIES | E58HB12-1200-3-V-24-CS | 12-24VDC | E58HB12-1200-3-V-24-CS^12-24VDC^
A2500003067R | A2500003067 | ROTARY ENCODER | E58 SERIES | E58HB SERIES | E58HB12-1200-3-V-5 | 5VDC | E58HB12-1200-3-V-5^5VDC^
A2500003256R | A2500003256 | ROTARY ENCODER | E58 SERIES | E58HB SERIES | E58HB12-1200-3-V-5-C | 5VDC | E58HB12-1200-3-V-5-C^5VDC^
A2500003445R | A2500003445 | ROTARY ENCODER | E58 SERIES | E58HB SERIES | E58HB12-1200-3-V-5-CR | 5VDC | E58HB12-1200-3-V-5-CR^5VDC^
A2500003634R | A2500003634 | ROTARY ENCODER | E58 SERIES | E58HB SERIES | E58HB12-1200-3-V-5-CS | 5VDC | E58HB12-1200-3-V-5-CS^5VDC^
A2500003102R | A2500003102 | ROTARY ENCODER | E58 SERIES | E58HB SERIES | E58HB12-1200-6-L-5 | 5VDC | E58HB12-1200-6-L-5^5VDC^
A2500003291R | A2500003291 | ROTARY ENCODER | E58 SERIES | E58HB SERIES | E58HB12-1200-6-L-5-C | 5VDC | E58HB12-1200-6-L-5-C^5VDC^
A2500003480R | A2500003480 | ROTARY ENCODER | E58 SERIES | E58HB SERIES | E58HB12-1200-6-L-5-CR | 5VDC | E58HB12-1200-6-L-5-CR^5VDC^
A2500003669R | A2500003669 | ROTARY ENCODER | E58 SERIES | E58HB SERIES | E58HB12-1200-6-L-5-CS | 5VDC | E58HB12-1200-6-L-5-CS^5VDC^
A2500002976R | A2500002976 | ROTARY ENCODER | E58 SERIES | E58HB SERIES | E58HB12-1-2-N-24 | 12-24VDC | E58HB12-1-2-N-24^12-24VDC^
A2500003165R | A2500003165 | ROTARY ENCODER | E58 SERIES | E58HB SERIES | E58HB12-1-2-N-24-C | 12-24VDC | E58HB12-1-2-N-24-C^12-24VDC^
A2500003354R | A2500003354 | ROTARY ENCODER | E58 SERIES | E58HB SERIES | E58HB12-1-2-N-24-CR | 12-24VDC | E58HB12-1-2-N-24-CR^12-24VDC^
A2500003543R | A2500003543 | ROTARY ENCODER | E58 SERIES | E58HB SERIES | E58HB12-1-2-N-24-CS | 12-24VDC | E58HB12-1-2-N-24-CS^12-24VDC^
A2500002977R | A2500002977 | ROTARY ENCODER | E58 SERIES | E58HB SERIES | E58HB12-1-2-N-5 | 5VDC | E58HB12-1-2-N-5^5VDC^
A2500003166R | A2500003166 | ROTARY ENCODER | E58 SERIES | E58HB SERIES | E58HB12-1-2-N-5-C | 5VDC | E58HB12-1-2-N-5-C^5VDC^
A2500003355R | A2500003355 | ROTARY ENCODER | E58 SERIES | E58HB SERIES | E58HB12-1-2-N-5-CR | 5VDC | E58HB12-1-2-N-5-CR^5VDC^
A2500003544R | A2500003544 | ROTARY ENCODER | E58 SERIES | E58HB SERIES | E58HB12-1-2-N-5-CS | 5VDC | E58HB12-1-2-N-5-CS^5VDC^
A2500002922R | A2500002922 | ROTARY ENCODER | E58 SERIES | E58HB SERIES | E58HB12-1-2-T-24 | 12-24VDC | E58HB12-1-2-T-24^12-24VDC^
A2500003111R | A2500003111 | ROTARY ENCODER | E58 SERIES | E58HB SERIES | E58HB12-1-2-T-24-C | 12-24VDC | E58HB12-1-2-T-24-C^12-24VDC^
A2500003300R | A2500003300 | ROTARY ENCODER | E58 SERIES | E58HB SERIES | E58HB12-1-2-T-24-CR | 12-24VDC | E58HB12-1-2-T-24-CR^12-24VDC^
A2500003489R | A2500003489 | ROTARY ENCODER | E58 SERIES | E58HB SERIES | E58HB12-1-2-T-24-CS | 12-24VDC | E58HB12-1-2-T-24-CS^12-24VDC^
A2500002923R | A2500002923 | ROTARY ENCODER | E58 SERIES | E58HB SERIES | E58HB12-1-2-T-5 | 5VDC | E58HB12-1-2-T-5^5VDC^
A2500003112R | A2500003112 | ROTARY ENCODER | E58 SERIES | E58HB SERIES | E58HB12-1-2-T-5-C | 5VDC | E58HB12-1-2-T-5-C^5VDC^
A2500003301R | A2500003301 | ROTARY ENCODER | E58 SERIES | E58HB SERIES | E58HB12-1-2-T-5-CR | 5VDC | E58HB12-1-2-T-5-CR^5VDC^
A2500003490R | A2500003490 | ROTARY ENCODER | E58 SERIES | E58HB SERIES | E58HB12-1-2-T-5-CS | 5VDC | E58HB12-1-2-T-5-CS^5VDC^
A2500003030R | A2500003030 | ROTARY ENCODER | E58 SERIES | E58HB SERIES | E58HB12-1-2-V-24 | 12-24VDC | E58HB12-1-2-V-24^12-24VDC^
A2500003219R | A2500003219 | ROTARY ENCODER | E58 SERIES | E58HB SERIES | E58HB12-1-2-V-24-C | 12-24VDC | E58HB12-1-2-V-24-C^12-24VDC^
A2500003408R | A2500003408 | ROTARY ENCODER | E58 SERIES | E58HB SERIES | E58HB12-1-2-V-24-CR | 12-24VDC | E58HB12-1-2-V-24-CR^12-24VDC^
A2500003597R | A2500003597 | ROTARY ENCODER | E58 SERIES | E58HB SERIES | E58HB12-1-2-V-24-CS | 12-24VDC | E58HB12-1-2-V-24-CS^12-24VDC^
A2500003031R | A2500003031 | ROTARY ENCODER | E58 SERIES | E58HB SERIES | E58HB12-1-2-V-5 | 5VDC | E58HB12-1-2-V-5^5VDC^
A2500003220R | A2500003220 | ROTARY ENCODER | E58 SERIES | E58HB SERIES | E58HB12-1-2-V-5-C | 5VDC | E58HB12-1-2-V-5-C^5VDC^
A2500003409R | A2500003409 | ROTARY ENCODER | E58 SERIES | E58HB SERIES | E58HB12-1-2-V-5-CR | 5VDC | E58HB12-1-2-V-5-CR^5VDC^
A2500003598R | A2500003598 | ROTARY ENCODER | E58 SERIES | E58HB SERIES | E58HB12-1-2-V-5-CS | 5VDC | E58HB12-1-2-V-5-CS^5VDC^
A2500003084R | A2500003084 | ROTARY ENCODER | E58 SERIES | E58HB SERIES | E58HB12-1-4-L-5 | 5VDC | E58HB12-1-4-L-5^5VDC^
A2500003273R | A2500003273 | ROTARY ENCODER | E58 SERIES | E58HB SERIES | E58HB12-1-4-L-5-C | 5VDC | E58HB12-1-4-L-5-C^5VDC^
A2500003462R | A2500003462 | ROTARY ENCODER | E58 SERIES | E58HB SERIES | E58HB12-1-4-L-5-CR | 5VDC | E58HB12-1-4-L-5-CR^5VDC^
A2500003651R | A2500003651 | ROTARY ENCODER | E58 SERIES | E58HB SERIES | E58HB12-1-4-L-5-CS | 5VDC | E58HB12-1-4-L-5-CS^5VDC^
A2500003014R | A2500003014 | ROTARY ENCODER | E58 SERIES | E58HB SERIES | E58HB12-1500-3-N-24 | 12-24VDC | E58HB12-1500-3-N-24^12-24VDC^
A2500003203R | A2500003203 | ROTARY ENCODER | E58 SERIES | E58HB SERIES | E58HB12-1500-3-N-24-C | 12-24VDC | E58HB12-1500-3-N-24-C^12-24VDC^
A2500003392R | A2500003392 | ROTARY ENCODER | E58 SERIES | E58HB SERIES | E58HB12-1500-3-N-24-CR | 12-24VDC | E58HB12-1500-3-N-24-CR^12-24VDC^
A2500003581R | A2500003581 | ROTARY ENCODER | E58 SERIES | E58HB SERIES | E58HB12-1500-3-N-24-CS | 12-24VDC | E58HB12-1500-3-N-24-CS^12-24VDC^
A2500003015R | A2500003015 | ROTARY ENCODER | E58 SERIES | E58HB SERIES | E58HB12-1500-3-N-5 | 5VDC | E58HB12-1500-3-N-5^5VDC^
A2500003204R | A2500003204 | ROTARY ENCODER | E58 SERIES | E58HB SERIES | E58HB12-1500-3-N-5-C | 5VDC | E58HB12-1500-3-N-5-C^5VDC^
A2500003393R | A2500003393 | ROTARY ENCODER | E58 SERIES | E58HB SERIES | E58HB12-1500-3-N-5-CR | 5VDC | E58HB12-1500-3-N-5-CR^5VDC^
A2500003582R | A2500003582 | ROTARY ENCODER | E58 SERIES | E58HB SERIES | E58HB12-1500-3-N-5-CS | 5VDC | E58HB12-1500-3-N-5-CS^5VDC^
A2500002960R | A2500002960 | ROTARY ENCODER | E58 SERIES | E58HB SERIES | E58HB12-1500-3-T-24 | 12-24VDC | E58HB12-1500-3-T-24^12-24VDC^
A2500003149R | A2500003149 | ROTARY ENCODER | E58 SERIES | E58HB SERIES | E58HB12-1500-3-T-24-C | 12-24VDC | E58HB12-1500-3-T-24-C^12-24VDC^
A2500003338R | A2500003338 | ROTARY ENCODER | E58 SERIES | E58HB SERIES | E58HB12-1500-3-T-24-CR | 12-24VDC | E58HB12-1500-3-T-24-CR^12-24VDC^
A2500003527R | A2500003527 | ROTARY ENCODER | E58 SERIES | E58HB SERIES | E58HB12-1500-3-T-24-CS | 12-24VDC | E58HB12-1500-3-T-24-CS^12-24VDC^
A2500002961R | A2500002961 | ROTARY ENCODER | E58 SERIES | E58HB SERIES | E58HB12-1500-3-T-5 | 5VDC | E58HB12-1500-3-T-5^5VDC^
A2500003150R | A2500003150 | ROTARY ENCODER | E58 SERIES | E58HB SERIES | E58HB12-1500-3-T-5-C | 5VDC | E58HB12-1500-3-T-5-C^5VDC^
A2500003339R | A2500003339 | ROTARY ENCODER | E58 SERIES | E58HB SERIES | E58HB12-1500-3-T-5-CR | 5VDC | E58HB12-1500-3-T-5-CR^5VDC^
A2500003528R | A2500003528 | ROTARY ENCODER | E58 SERIES | E58HB SERIES | E58HB12-1500-3-T-5-CS | 5VDC | E58HB12-1500-3-T-5-CS^5VDC^
A2500003068R | A2500003068 | ROTARY ENCODER | E58 SERIES | E58HB SERIES | E58HB12-1500-3-V-24 | 12-24VDC | E58HB12-1500-3-V-24^12-24VDC^
A2500003257R | A2500003257 | ROTARY ENCODER | E58 SERIES | E58HB SERIES | E58HB12-1500-3-V-24-C | 12-24VDC | E58HB12-1500-3-V-24-C^12-24VDC^
A2500003446R | A2500003446 | ROTARY ENCODER | E58 SERIES | E58HB SERIES | E58HB12-1500-3-V-24-CR | 12-24VDC | E58HB12-1500-3-V-24-CR^12-24VDC^
A2500003635R | A2500003635 | ROTARY ENCODER | E58 SERIES | E58HB SERIES | E58HB12-1500-3-V-24-CS | 12-24VDC | E58HB12-1500-3-V-24-CS^12-24VDC^
A2500003069R | A2500003069 | ROTARY ENCODER | E58 SERIES | E58HB SERIES | E58HB12-1500-3-V-5 | 5VDC | E58HB12-1500-3-V-5^5VDC^
A2500003258R | A2500003258 | ROTARY ENCODER | E58 SERIES | E58HB SERIES | E58HB12-1500-3-V-5-C | 5VDC | E58HB12-1500-3-V-5-C^5VDC^
A2500003447R | A2500003447 | ROTARY ENCODER | E58 SERIES | E58HB SERIES | E58HB12-1500-3-V-5-CR | 5VDC | E58HB12-1500-3-V-5-CR^5VDC^
A2500003636R | A2500003636 | ROTARY ENCODER | E58 SERIES | E58HB SERIES | E58HB12-1500-3-V-5-CS | 5VDC | E58HB12-1500-3-V-5-CS^5VDC^
A2500003103R | A2500003103 | ROTARY ENCODER | E58 SERIES | E58HB SERIES | E58HB12-1500-6-L-5 | 5VDC | E58HB12-1500-6-L-5^5VDC^
A2500003292R | A2500003292 | ROTARY ENCODER | E58 SERIES | E58HB SERIES | E58HB12-1500-6-L-5-C | 5VDC | E58HB12-1500-6-L-5-C^5VDC^
A2500003481R | A2500003481 | ROTARY ENCODER | E58 SERIES | E58HB SERIES | E58HB12-1500-6-L-5-CR | 5VDC | E58HB12-1500-6-L-5-CR^5VDC^
A2500003670R | A2500003670 | ROTARY ENCODER | E58 SERIES | E58HB SERIES | E58HB12-1500-6-L-5-CS | 5VDC | E58HB12-1500-6-L-5-CS^5VDC^
A2500002990R | A2500002990 | ROTARY ENCODER | E58 SERIES | E58HB SERIES | E58HB12-150-3-N-24 | 12-24VDC | E58HB12-150-3-N-24^12-24VDC^
A2500003179R | A2500003179 | ROTARY ENCODER | E58 SERIES | E58HB SERIES | E58HB12-150-3-N-24-C | 12-24VDC | E58HB12-150-3-N-24-C^12-24VDC^
A2500003368R | A2500003368 | ROTARY ENCODER | E58 SERIES | E58HB SERIES | E58HB12-150-3-N-24-CR | 12-24VDC | E58HB12-150-3-N-24-CR^12-24VDC^
A2500003557R | A2500003557 | ROTARY ENCODER | E58 SERIES | E58HB SERIES | E58HB12-150-3-N-24-CS | 12-24VDC | E58HB12-150-3-N-24-CS^12-24VDC^
A2500002991R | A2500002991 | ROTARY ENCODER | E58 SERIES | E58HB SERIES | E58HB12-150-3-N-5 | 5VDC | E58HB12-150-3-N-5^5VDC^
A2500003180R | A2500003180 | ROTARY ENCODER | E58 SERIES | E58HB SERIES | E58HB12-150-3-N-5-C | 5VDC | E58HB12-150-3-N-5-C^5VDC^
A2500003369R | A2500003369 | ROTARY ENCODER | E58 SERIES | E58HB SERIES | E58HB12-150-3-N-5-CR | 5VDC | E58HB12-150-3-N-5-CR^5VDC^
A2500003558R | A2500003558 | ROTARY ENCODER | E58 SERIES | E58HB SERIES | E58HB12-150-3-N-5-CS | 5VDC | E58HB12-150-3-N-5-CS^5VDC^
A2500002936R | A2500002936 | ROTARY ENCODER | E58 SERIES | E58HB SERIES | E58HB12-150-3-T-24 | 12-24VDC | E58HB12-150-3-T-24^12-24VDC^
A2500003125R | A2500003125 | ROTARY ENCODER | E58 SERIES | E58HB SERIES | E58HB12-150-3-T-24-C | 12-24VDC | E58HB12-150-3-T-24-C^12-24VDC^
A2500003314R | A2500003314 | ROTARY ENCODER | E58 SERIES | E58HB SERIES | E58HB12-150-3-T-24-CR | 12-24VDC | E58HB12-150-3-T-24-CR^12-24VDC^
A2500003503R | A2500003503 | ROTARY ENCODER | E58 SERIES | E58HB SERIES | E58HB12-150-3-T-24-CS | 12-24VDC | E58HB12-150-3-T-24-CS^12-24VDC^
A2500002937R | A2500002937 | ROTARY ENCODER | E58 SERIES | E58HB SERIES | E58HB12-150-3-T-5 | 5VDC | E58HB12-150-3-T-5^5VDC^
A2500003126R | A2500003126 | ROTARY ENCODER | E58 SERIES | E58HB SERIES | E58HB12-150-3-T-5-C | 5VDC | E58HB12-150-3-T-5-C^5VDC^
A2500003315R | A2500003315 | ROTARY ENCODER | E58 SERIES | E58HB SERIES | E58HB12-150-3-T-5-CR | 5VDC | E58HB12-150-3-T-5-CR^5VDC^
A2500003504R | A2500003504 | ROTARY ENCODER | E58 SERIES | E58HB SERIES | E58HB12-150-3-T-5-CS | 5VDC | E58HB12-150-3-T-5-CS^5VDC^
A2500003044R | A2500003044 | ROTARY ENCODER | E58 SERIES | E58HB SERIES | E58HB12-150-3-V-24 | 12-24VDC | E58HB12-150-3-V-24^12-24VDC^
A2500003233R | A2500003233 | ROTARY ENCODER | E58 SERIES | E58HB SERIES | E58HB12-150-3-V-24-C | 12-24VDC | E58HB12-150-3-V-24-C^12-24VDC^
A2500003422R | A2500003422 | ROTARY ENCODER | E58 SERIES | E58HB SERIES | E58HB12-150-3-V-24-CR | 12-24VDC | E58HB12-150-3-V-24-CR^12-24VDC^
A2500003611R | A2500003611 | ROTARY ENCODER | E58 SERIES | E58HB SERIES | E58HB12-150-3-V-24-CS | 12-24VDC | E58HB12-150-3-V-24-CS^12-24VDC^
A2500003045R | A2500003045 | ROTARY ENCODER | E58 SERIES | E58HB SERIES | E58HB12-150-3-V-5 | 5VDC | E58HB12-150-3-V-5^5VDC^
A2500003234R | A2500003234 | ROTARY ENCODER | E58 SERIES | E58HB SERIES | E58HB12-150-3-V-5-C | 5VDC | E58HB12-150-3-V-5-C^5VDC^
A2500003423R | A2500003423 | ROTARY ENCODER | E58 SERIES | E58HB SERIES | E58HB12-150-3-V-5-CR | 5VDC | E58HB12-150-3-V-5-CR^5VDC^
A2500003612R | A2500003612 | ROTARY ENCODER | E58 SERIES | E58HB SERIES | E58HB12-150-3-V-5-CS | 5VDC | E58HB12-150-3-V-5-CS^5VDC^
A2500003091R | A2500003091 | ROTARY ENCODER | E58 SERIES | E58HB SERIES | E58HB12-150-6-L-5 | 5VDC | E58HB12-150-6-L-5^5VDC^
A2500003280R | A2500003280 | ROTARY ENCODER | E58 SERIES | E58HB SERIES | E58HB12-150-6-L-5-C | 5VDC | E58HB12-150-6-L-5-C^5VDC^
A2500003469R | A2500003469 | ROTARY ENCODER | E58 SERIES | E58HB SERIES | E58HB12-150-6-L-5-CR | 5VDC | E58HB12-150-6-L-5-CR^5VDC^
A2500003658R | A2500003658 | ROTARY ENCODER | E58 SERIES | E58HB SERIES | E58HB12-150-6-L-5-CS | 5VDC | E58HB12-150-6-L-5-CS^5VDC^
A2500003016R | A2500003016 | ROTARY ENCODER | E58 SERIES | E58HB SERIES | E58HB12-1800-3-N-24 | 12-24VDC | E58HB12-1800-3-N-24^12-24VDC^
A2500003205R | A2500003205 | ROTARY ENCODER | E58 SERIES | E58HB SERIES | E58HB12-1800-3-N-24-C | 12-24VDC | E58HB12-1800-3-N-24-C^12-24VDC^
A2500003394R | A2500003394 | ROTARY ENCODER | E58 SERIES | E58HB SERIES | E58HB12-1800-3-N-24-CR | 12-24VDC | E58HB12-1800-3-N-24-CR^12-24VDC^
A2500003583R | A2500003583 | ROTARY ENCODER | E58 SERIES | E58HB SERIES | E58HB12-1800-3-N-24-CS | 12-24VDC | E58HB12-1800-3-N-24-CS^12-24VDC^
A2500003017R | A2500003017 | ROTARY ENCODER | E58 SERIES | E58HB SERIES | E58HB12-1800-3-N-5 | 5VDC | E58HB12-1800-3-N-5^5VDC^
A2500003206R | A2500003206 | ROTARY ENCODER | E58 SERIES | E58HB SERIES | E58HB12-1800-3-N-5-C | 5VDC | E58HB12-1800-3-N-5-C^5VDC^
A2500003395R | A2500003395 | ROTARY ENCODER | E58 SERIES | E58HB SERIES | E58HB12-1800-3-N-5-CR | 5VDC | E58HB12-1800-3-N-5-CR^5VDC^
A2500003584R | A2500003584 | ROTARY ENCODER | E58 SERIES | E58HB SERIES | E58HB12-1800-3-N-5-CS | 5VDC | E58HB12-1800-3-N-5-CS^5VDC^
A2500002962R | A2500002962 | ROTARY ENCODER | E58 SERIES | E58HB SERIES | E58HB12-1800-3-T-24 | 12-24VDC | E58HB12-1800-3-T-24^12-24VDC^
A2500003151R | A2500003151 | ROTARY ENCODER | E58 SERIES | E58HB SERIES | E58HB12-1800-3-T-24-C | 12-24VDC | E58HB12-1800-3-T-24-C^12-24VDC^
A2500003340R | A2500003340 | ROTARY ENCODER | E58 SERIES | E58HB SERIES | E58HB12-1800-3-T-24-CR | 12-24VDC | E58HB12-1800-3-T-24-CR^12-24VDC^
A2500003529R | A2500003529 | ROTARY ENCODER | E58 SERIES | E58HB SERIES | E58HB12-1800-3-T-24-CS | 12-24VDC | E58HB12-1800-3-T-24-CS^12-24VDC^
A2500002963R | A2500002963 | ROTARY ENCODER | E58 SERIES | E58HB SERIES | E58HB12-1800-3-T-5 | 5VDC | E58HB12-1800-3-T-5^5VDC^
A2500003152R | A2500003152 | ROTARY ENCODER | E58 SERIES | E58HB SERIES | E58HB12-1800-3-T-5-C | 5VDC | E58HB12-1800-3-T-5-C^5VDC^
A2500003341R | A2500003341 | ROTARY ENCODER | E58 SERIES | E58HB SERIES | E58HB12-1800-3-T-5-CR | 5VDC | E58HB12-1800-3-T-5-CR^5VDC^
A2500003530R | A2500003530 | ROTARY ENCODER | E58 SERIES | E58HB SERIES | E58HB12-1800-3-T-5-CS | 5VDC | E58HB12-1800-3-T-5-CS^5VDC^
A2500003070R | A2500003070 | ROTARY ENCODER | E58 SERIES | E58HB SERIES | E58HB12-1800-3-V-24 | 12-24VDC | E58HB12-1800-3-V-24^12-24VDC^
A2500003259R | A2500003259 | ROTARY ENCODER | E58 SERIES | E58HB SERIES | E58HB12-1800-3-V-24-C | 12-24VDC | E58HB12-1800-3-V-24-C^12-24VDC^
A2500003448R | A2500003448 | ROTARY ENCODER | E58 SERIES | E58HB SERIES | E58HB12-1800-3-V-24-CR | 12-24VDC | E58HB12-1800-3-V-24-CR^12-24VDC^
A2500003637R | A2500003637 | ROTARY ENCODER | E58 SERIES | E58HB SERIES | E58HB12-1800-3-V-24-CS | 12-24VDC | E58HB12-1800-3-V-24-CS^12-24VDC^
A2500003071R | A2500003071 | ROTARY ENCODER | E58 SERIES | E58HB SERIES | E58HB12-1800-3-V-5 | 5VDC | E58HB12-1800-3-V-5^5VDC^
A2500003260R | A2500003260 | ROTARY ENCODER | E58 SERIES | E58HB SERIES | E58HB12-1800-3-V-5-C | 5VDC | E58HB12-1800-3-V-5-C^5VDC^
A2500003449R | A2500003449 | ROTARY ENCODER | E58 SERIES | E58HB SERIES | E58HB12-1800-3-V-5-CR | 5VDC | E58HB12-1800-3-V-5-CR^5VDC^
A2500003638R | A2500003638 | ROTARY ENCODER | E58 SERIES | E58HB SERIES | E58HB12-1800-3-V-5-CS | 5VDC | E58HB12-1800-3-V-5-CS^5VDC^
A2500003104R | A2500003104 | ROTARY ENCODER | E58 SERIES | E58HB SERIES | E58HB12-1800-6-L-5 | 5VDC | E58HB12-1800-6-L-5^5VDC^
A2500003293R | A2500003293 | ROTARY ENCODER | E58 SERIES | E58HB SERIES | E58HB12-1800-6-L-5-C | 5VDC | E58HB12-1800-6-L-5-C^5VDC^
A2500003482R | A2500003482 | ROTARY ENCODER | E58 SERIES | E58HB SERIES | E58HB12-1800-6-L-5-CR | 5VDC | E58HB12-1800-6-L-5-CR^5VDC^
A2500003671R | A2500003671 | ROTARY ENCODER | E58 SERIES | E58HB SERIES | E58HB12-1800-6-L-5-CS | 5VDC | E58HB12-1800-6-L-5-CS^5VDC^
A2500003018R | A2500003018 | ROTARY ENCODER | E58 SERIES | E58HB SERIES | E58HB12-2000-3-N-24 | 12-24VDC | E58HB12-2000-3-N-24^12-24VDC^
A2500003207R | A2500003207 | ROTARY ENCODER | E58 SERIES | E58HB SERIES | E58HB12-2000-3-N-24-C | 12-24VDC | E58HB12-2000-3-N-24-C^12-24VDC^
A2500003396R | A2500003396 | ROTARY ENCODER | E58 SERIES | E58HB SERIES | E58HB12-2000-3-N-24-CR | 12-24VDC | E58HB12-2000-3-N-24-CR^12-24VDC^
A2500003585R | A2500003585 | ROTARY ENCODER | E58 SERIES | E58HB SERIES | E58HB12-2000-3-N-24-CS | 12-24VDC | E58HB12-2000-3-N-24-CS^12-24VDC^
A2500003019R | A2500003019 | ROTARY ENCODER | E58 SERIES | E58HB SERIES | E58HB12-2000-3-N-5 | 5VDC | E58HB12-2000-3-N-5^5VDC^
A2500003208R | A2500003208 | ROTARY ENCODER | E58 SERIES | E58HB SERIES | E58HB12-2000-3-N-5-C | 5VDC | E58HB12-2000-3-N-5-C^5VDC^
A2500003397R | A2500003397 | ROTARY ENCODER | E58 SERIES | E58HB SERIES | E58HB12-2000-3-N-5-CR | 5VDC | E58HB12-2000-3-N-5-CR^5VDC^
A2500003586R | A2500003586 | ROTARY ENCODER | E58 SERIES | E58HB SERIES | E58HB12-2000-3-N-5-CS | 5VDC | E58HB12-2000-3-N-5-CS^5VDC^
A2500002964R | A2500002964 | ROTARY ENCODER | E58 SERIES | E58HB SERIES | E58HB12-2000-3-T-24 | 12-24VDC | E58HB12-2000-3-T-24^12-24VDC^
A2500003153R | A2500003153 | ROTARY ENCODER | E58 SERIES | E58HB SERIES | E58HB12-2000-3-T-24-C | 12-24VDC | E58HB12-2000-3-T-24-C^12-24VDC^ | Энкодер инкрементальный, d=58мм, полый несквозной вал 12мм, 2000 имп./об, A, B, Z фаза, комплементарный выход, 12-24В=, кабель с разъемом (длина 250мм)
A2500003342R | A2500003342 | ROTARY ENCODER | E58 SERIES | E58HB SERIES | E58HB12-2000-3-T-24-CR | 12-24VDC | E58HB12-2000-3-T-24-CR^12-24VDC^
A2500003531R | A2500003531 | ROTARY ENCODER | E58 SERIES | E58HB SERIES | E58HB12-2000-3-T-24-CS | 12-24VDC | E58HB12-2000-3-T-24-CS^12-24VDC^
A2500002965R | A2500002965 | ROTARY ENCODER | E58 SERIES | E58HB SERIES | E58HB12-2000-3-T-5 | 5VDC | E58HB12-2000-3-T-5^5VDC^
A2500003154R | A2500003154 | ROTARY ENCODER | E58 SERIES | E58HB SERIES | E58HB12-2000-3-T-5-C | 5VDC | E58HB12-2000-3-T-5-C^5VDC^
A2500003343R | A2500003343 | ROTARY ENCODER | E58 SERIES | E58HB SERIES | E58HB12-2000-3-T-5-CR | 5VDC | E58HB12-2000-3-T-5-CR^5VDC^
A2500003532R | A2500003532 | ROTARY ENCODER | E58 SERIES | E58HB SERIES | E58HB12-2000-3-T-5-CS | 5VDC | E58HB12-2000-3-T-5-CS^5VDC^
A2500003072R | A2500003072 | ROTARY ENCODER | E58 SERIES | E58HB SERIES | E58HB12-2000-3-V-24 | 12-24VDC | E58HB12-2000-3-V-24^12-24VDC^
A2500003261R | A2500003261 | ROTARY ENCODER | E58 SERIES | E58HB SERIES | E58HB12-2000-3-V-24-C | 12-24VDC | E58HB12-2000-3-V-24-C^12-24VDC^
A2500003450R | A2500003450 | ROTARY ENCODER | E58 SERIES | E58HB SERIES | E58HB12-2000-3-V-24-CR | 12-24VDC | E58HB12-2000-3-V-24-CR^12-24VDC^
A2500003639R | A2500003639 | ROTARY ENCODER | E58 SERIES | E58HB SERIES | E58HB12-2000-3-V-24-CS | 12-24VDC | E58HB12-2000-3-V-24-CS^12-24VDC^
A2500003073R | A2500003073 | ROTARY ENCODER | E58 SERIES | E58HB SERIES | E58HB12-2000-3-V-5 | 5VDC | E58HB12-2000-3-V-5^5VDC^
A2500003262R | A2500003262 | ROTARY ENCODER | E58 SERIES | E58HB SERIES | E58HB12-2000-3-V-5-C | 5VDC | E58HB12-2000-3-V-5-C^5VDC^
A2500003451R | A2500003451 | ROTARY ENCODER | E58 SERIES | E58HB SERIES | E58HB12-2000-3-V-5-CR | 5VDC | E58HB12-2000-3-V-5-CR^5VDC^
A2500003640R | A2500003640 | ROTARY ENCODER | E58 SERIES | E58HB SERIES | E58HB12-2000-3-V-5-CS | 5VDC | E58HB12-2000-3-V-5-CS^5VDC^
A2500003105R | A2500003105 | ROTARY ENCODER | E58 SERIES | E58HB SERIES | E58HB12-2000-6-L-5 | 5VDC | E58HB12-2000-6-L-5^5VDC^
A2500003294R | A2500003294 | ROTARY ENCODER | E58 SERIES | E58HB SERIES | E58HB12-2000-6-L-5-C | 5VDC | E58HB12-2000-6-L-5-C^5VDC^
A2500003483R | A2500003483 | ROTARY ENCODER | E58 SERIES | E58HB SERIES | E58HB12-2000-6-L-5-CR | 5VDC | E58HB12-2000-6-L-5-CR^5VDC^
A2500003672R | A2500003672 | ROTARY ENCODER | E58 SERIES | E58HB SERIES | E58HB12-2000-6-L-5-CS | 5VDC | E58HB12-2000-6-L-5-CS^5VDC^
A2500002992R | A2500002992 | ROTARY ENCODER | E58 SERIES | E58HB SERIES | E58HB12-200-3-N-24 | 12-24VDC | E58HB12-200-3-N-24^12-24VDC^
A2500003181R | A2500003181 | ROTARY ENCODER | E58 SERIES | E58HB SERIES | E58HB12-200-3-N-24-C | 12-24VDC | E58HB12-200-3-N-24-C^12-24VDC^
A2500003370R | A2500003370 | ROTARY ENCODER | E58 SERIES | E58HB SERIES | E58HB12-200-3-N-24-CR | 12-24VDC | E58HB12-200-3-N-24-CR^12-24VDC^
A2500003559R | A2500003559 | ROTARY ENCODER | E58 SERIES | E58HB SERIES | E58HB12-200-3-N-24-CS | 12-24VDC | E58HB12-200-3-N-24-CS^12-24VDC^
A2500002993R | A2500002993 | ROTARY ENCODER | E58 SERIES | E58HB SERIES | E58HB12-200-3-N-5 | 5VDC | E58HB12-200-3-N-5^5VDC^
A2500003182R | A2500003182 | ROTARY ENCODER | E58 SERIES | E58HB SERIES | E58HB12-200-3-N-5-C | 5VDC | E58HB12-200-3-N-5-C^5VDC^
A2500003371R | A2500003371 | ROTARY ENCODER | E58 SERIES | E58HB SERIES | E58HB12-200-3-N-5-CR | 5VDC | E58HB12-200-3-N-5-CR^5VDC^
A2500003560R | A2500003560 | ROTARY ENCODER | E58 SERIES | E58HB SERIES | E58HB12-200-3-N-5-CS | 5VDC | E58HB12-200-3-N-5-CS^5VDC^
A2500002938R | A2500002938 | ROTARY ENCODER | E58 SERIES | E58HB SERIES | E58HB12-200-3-T-24 | 12-24VDC | E58HB12-200-3-T-24^12-24VDC^
A2500003127R | A2500003127 | ROTARY ENCODER | E58 SERIES | E58HB SERIES | E58HB12-200-3-T-24-C | 12-24VDC | E58HB12-200-3-T-24-C^12-24VDC^
A2500003316R | A2500003316 | ROTARY ENCODER | E58 SERIES | E58HB SERIES | E58HB12-200-3-T-24-CR | 12-24VDC | E58HB12-200-3-T-24-CR^12-24VDC^
A2500003505R | A2500003505 | ROTARY ENCODER | E58 SERIES | E58HB SERIES | E58HB12-200-3-T-24-CS | 12-24VDC | E58HB12-200-3-T-24-CS^12-24VDC^ | Энкодер инкрементальный, d=58мм, с полым несквозным валом 12 мм, зажимной фланец, 200 имп./об, A, B, Z фаза, комплементарный выход, 12-24VDC, радиальное расположение разъёма
A2500002939R | A2500002939 | ROTARY ENCODER | E58 SERIES | E58HB SERIES | E58HB12-200-3-T-5 | 5VDC | E58HB12-200-3-T-5^5VDC^
A2500003128R | A2500003128 | ROTARY ENCODER | E58 SERIES | E58HB SERIES | E58HB12-200-3-T-5-C | 5VDC | E58HB12-200-3-T-5-C^5VDC^
A2500003317R | A2500003317 | ROTARY ENCODER | E58 SERIES | E58HB SERIES | E58HB12-200-3-T-5-CR | 5VDC | E58HB12-200-3-T-5-CR^5VDC^
A2500003506R | A2500003506 | ROTARY ENCODER | E58 SERIES | E58HB SERIES | E58HB12-200-3-T-5-CS | 5VDC | E58HB12-200-3-T-5-CS^5VDC^
A2500003046R | A2500003046 | ROTARY ENCODER | E58 SERIES | E58HB SERIES | E58HB12-200-3-V-24 | 12-24VDC | E58HB12-200-3-V-24^12-24VDC^ | Энкодер инкрементальный, d=58мм, полый несквозной вал 12мм, 200имп./об, A, B, Z, фаза, выход напряжения, 12-24VDC, кабель без разъема
A2500003235R | A2500003235 | ROTARY ENCODER | E58 SERIES | E58HB SERIES | E58HB12-200-3-V-24-C | 12-24VDC | E58HB12-200-3-V-24-C^12-24VDC^
A2500003424R | A2500003424 | ROTARY ENCODER | E58 SERIES | E58HB SERIES | E58HB12-200-3-V-24-CR | 12-24VDC | E58HB12-200-3-V-24-CR^12-24VDC^
A2500003613R | A2500003613 | ROTARY ENCODER | E58 SERIES | E58HB SERIES | E58HB12-200-3-V-24-CS | 12-24VDC | E58HB12-200-3-V-24-CS^12-24VDC^
A2500003047R | A2500003047 | ROTARY ENCODER | E58 SERIES | E58HB SERIES | E58HB12-200-3-V-5 | 5VDC | E58HB12-200-3-V-5^5VDC^
A2500003236R | A2500003236 | ROTARY ENCODER | E58 SERIES | E58HB SERIES | E58HB12-200-3-V-5-C | 5VDC | E58HB12-200-3-V-5-C^5VDC^
A2500003425R | A2500003425 | ROTARY ENCODER | E58 SERIES | E58HB SERIES | E58HB12-200-3-V-5-CR | 5VDC | E58HB12-200-3-V-5-CR^5VDC^
A2500003614R | A2500003614 | ROTARY ENCODER | E58 SERIES | E58HB SERIES | E58HB12-200-3-V-5-CS | 5VDC | E58HB12-200-3-V-5-CS^5VDC^
A2500003092R | A2500003092 | ROTARY ENCODER | E58 SERIES | E58HB SERIES | E58HB12-200-6-L-5 | 5VDC | E58HB12-200-6-L-5^5VDC^
A2500003281R | A2500003281 | ROTARY ENCODER | E58 SERIES | E58HB SERIES | E58HB12-200-6-L-5-C | 5VDC | E58HB12-200-6-L-5-C^5VDC^
A2500003470R | A2500003470 | ROTARY ENCODER | E58 SERIES | E58HB SERIES | E58HB12-200-6-L-5-CR | 5VDC | E58HB12-200-6-L-5-CR^5VDC^
A2500003659R | A2500003659 | ROTARY ENCODER | E58 SERIES | E58HB SERIES | E58HB12-200-6-L-5-CS | 5VDC | E58HB12-200-6-L-5-CS^5VDC^
A2500002980R | A2500002980 | ROTARY ENCODER | E58 SERIES | E58HB SERIES | E58HB12-20-3-N-24 | 12-24VDC | E58HB12-20-3-N-24^12-24VDC^
A2500003169R | A2500003169 | ROTARY ENCODER | E58 SERIES | E58HB SERIES | E58HB12-20-3-N-24-C | 12-24VDC | E58HB12-20-3-N-24-C^12-24VDC^
A2500003358R | A2500003358 | ROTARY ENCODER | E58 SERIES | E58HB SERIES | E58HB12-20-3-N-24-CR | 12-24VDC | E58HB12-20-3-N-24-CR^12-24VDC^
A2500003547R | A2500003547 | ROTARY ENCODER | E58 SERIES | E58HB SERIES | E58HB12-20-3-N-24-CS | 12-24VDC | E58HB12-20-3-N-24-CS^12-24VDC^
A2500002981R | A2500002981 | ROTARY ENCODER | E58 SERIES | E58HB SERIES | E58HB12-20-3-N-5 | 5VDC | E58HB12-20-3-N-5^5VDC^
A2500003170R | A2500003170 | ROTARY ENCODER | E58 SERIES | E58HB SERIES | E58HB12-20-3-N-5-C | 5VDC | E58HB12-20-3-N-5-C^5VDC^
A2500003359R | A2500003359 | ROTARY ENCODER | E58 SERIES | E58HB SERIES | E58HB12-20-3-N-5-CR | 5VDC | E58HB12-20-3-N-5-CR^5VDC^
A2500003548R | A2500003548 | ROTARY ENCODER | E58 SERIES | E58HB SERIES | E58HB12-20-3-N-5-CS | 5VDC | E58HB12-20-3-N-5-CS^5VDC^
A2500002926R | A2500002926 | ROTARY ENCODER | E58 SERIES | E58HB SERIES | E58HB12-20-3-T-24 | 12-24VDC | E58HB12-20-3-T-24^12-24VDC^
A2500003115R | A2500003115 | ROTARY ENCODER | E58 SERIES | E58HB SERIES | E58HB12-20-3-T-24-C | 12-24VDC | E58HB12-20-3-T-24-C^12-24VDC^
A2500003304R | A2500003304 | ROTARY ENCODER | E58 SERIES | E58HB SERIES | E58HB12-20-3-T-24-CR | 12-24VDC | E58HB12-20-3-T-24-CR^12-24VDC^
A2500003493R | A2500003493 | ROTARY ENCODER | E58 SERIES | E58HB SERIES | E58HB12-20-3-T-24-CS | 12-24VDC | E58HB12-20-3-T-24-CS^12-24VDC^
A2500002927R | A2500002927 | ROTARY ENCODER | E58 SERIES | E58HB SERIES | E58HB12-20-3-T-5 | 5VDC | E58HB12-20-3-T-5^5VDC^
A2500003116R | A2500003116 | ROTARY ENCODER | E58 SERIES | E58HB SERIES | E58HB12-20-3-T-5-C | 5VDC | E58HB12-20-3-T-5-C^5VDC^
A2500003305R | A2500003305 | ROTARY ENCODER | E58 SERIES | E58HB SERIES | E58HB12-20-3-T-5-CR | 5VDC | E58HB12-20-3-T-5-CR^5VDC^
A2500003494R | A2500003494 | ROTARY ENCODER | E58 SERIES | E58HB SERIES | E58HB12-20-3-T-5-CS | 5VDC | E58HB12-20-3-T-5-CS^5VDC^
A2500003034R | A2500003034 | ROTARY ENCODER | E58 SERIES | E58HB SERIES | E58HB12-20-3-V-24 | 12-24VDC | E58HB12-20-3-V-24^12-24VDC^
A2500003223R | A2500003223 | ROTARY ENCODER | E58 SERIES | E58HB SERIES | E58HB12-20-3-V-24-C | 12-24VDC | E58HB12-20-3-V-24-C^12-24VDC^
A2500003412R | A2500003412 | ROTARY ENCODER | E58 SERIES | E58HB SERIES | E58HB12-20-3-V-24-CR | 12-24VDC | E58HB12-20-3-V-24-CR^12-24VDC^
A2500003601R | A2500003601 | ROTARY ENCODER | E58 SERIES | E58HB SERIES | E58HB12-20-3-V-24-CS | 12-24VDC | E58HB12-20-3-V-24-CS^12-24VDC^
A2500003035R | A2500003035 | ROTARY ENCODER | E58 SERIES | E58HB SERIES | E58HB12-20-3-V-5 | 5VDC | E58HB12-20-3-V-5^5VDC^
A2500003224R | A2500003224 | ROTARY ENCODER | E58 SERIES | E58HB SERIES | E58HB12-20-3-V-5-C | 5VDC | E58HB12-20-3-V-5-C^5VDC^
A2500003413R | A2500003413 | ROTARY ENCODER | E58 SERIES | E58HB SERIES | E58HB12-20-3-V-5-CR | 5VDC | E58HB12-20-3-V-5-CR^5VDC^
A2500003602R | A2500003602 | ROTARY ENCODER | E58 SERIES | E58HB SERIES | E58HB12-20-3-V-5-CS | 5VDC | E58HB12-20-3-V-5-CS^5VDC^
A2500003020R | A2500003020 | ROTARY ENCODER | E58 SERIES | E58HB SERIES | E58HB12-2048-3-N-24 | 12-24VDC | E58HB12-2048-3-N-24^12-24VDC^
A2500003209R | A2500003209 | ROTARY ENCODER | E58 SERIES | E58HB SERIES | E58HB12-2048-3-N-24-C | 12-24VDC | E58HB12-2048-3-N-24-C^12-24VDC^
A2500003398R | A2500003398 | ROTARY ENCODER | E58 SERIES | E58HB SERIES | E58HB12-2048-3-N-24-CR | 12-24VDC | E58HB12-2048-3-N-24-CR^12-24VDC^
A2500003587R | A2500003587 | ROTARY ENCODER | E58 SERIES | E58HB SERIES | E58HB12-2048-3-N-24-CS | 12-24VDC | E58HB12-2048-3-N-24-CS^12-24VDC^
A2500003021R | A2500003021 | ROTARY ENCODER | E58 SERIES | E58HB SERIES | E58HB12-2048-3-N-5 | 5VDC | E58HB12-2048-3-N-5^5VDC^
A2500003210R | A2500003210 | ROTARY ENCODER | E58 SERIES | E58HB SERIES | E58HB12-2048-3-N-5-C | 5VDC | E58HB12-2048-3-N-5-C^5VDC^
A2500003399R | A2500003399 | ROTARY ENCODER | E58 SERIES | E58HB SERIES | E58HB12-2048-3-N-5-CR | 5VDC | E58HB12-2048-3-N-5-CR^5VDC^
A2500003588R | A2500003588 | ROTARY ENCODER | E58 SERIES | E58HB SERIES | E58HB12-2048-3-N-5-CS | 5VDC | E58HB12-2048-3-N-5-CS^5VDC^
A2500002966R | A2500002966 | ROTARY ENCODER | E58 SERIES | E58HB SERIES | E58HB12-2048-3-T-24 | 12-24VDC | E58HB12-2048-3-T-24^12-24VDC^
A2500003155R | A2500003155 | ROTARY ENCODER | E58 SERIES | E58HB SERIES | E58HB12-2048-3-T-24-C | 12-24VDC | E58HB12-2048-3-T-24-C^12-24VDC^
A2500003344R | A2500003344 | ROTARY ENCODER | E58 SERIES | E58HB SERIES | E58HB12-2048-3-T-24-CR | 12-24VDC | E58HB12-2048-3-T-24-CR^12-24VDC^
A2500003533R | A2500003533 | ROTARY ENCODER | E58 SERIES | E58HB SERIES | E58HB12-2048-3-T-24-CS | 12-24VDC | E58HB12-2048-3-T-24-CS^12-24VDC^
A2500002967R | A2500002967 | ROTARY ENCODER | E58 SERIES | E58HB SERIES | E58HB12-2048-3-T-5 | 5VDC | E58HB12-2048-3-T-5^5VDC^
A2500003156R | A2500003156 | ROTARY ENCODER | E58 SERIES | E58HB SERIES | E58HB12-2048-3-T-5-C | 5VDC | E58HB12-2048-3-T-5-C^5VDC^
A2500003345R | A2500003345 | ROTARY ENCODER | E58 SERIES | E58HB SERIES | E58HB12-2048-3-T-5-CR | 5VDC | E58HB12-2048-3-T-5-CR^5VDC^
A2500003534R | A2500003534 | ROTARY ENCODER | E58 SERIES | E58HB SERIES | E58HB12-2048-3-T-5-CS | 5VDC | E58HB12-2048-3-T-5-CS^5VDC^
A2500003074R | A2500003074 | ROTARY ENCODER | E58 SERIES | E58HB SERIES | E58HB12-2048-3-V-24 | 12-24VDC | E58HB12-2048-3-V-24^12-24VDC^
A2500003263R | A2500003263 | ROTARY ENCODER | E58 SERIES | E58HB SERIES | E58HB12-2048-3-V-24-C | 12-24VDC | E58HB12-2048-3-V-24-C^12-24VDC^
A2500003452R | A2500003452 | ROTARY ENCODER | E58 SERIES | E58HB SERIES | E58HB12-2048-3-V-24-CR | 12-24VDC | E58HB12-2048-3-V-24-CR^12-24VDC^
A2500003641R | A2500003641 | ROTARY ENCODER | E58 SERIES | E58HB SERIES | E58HB12-2048-3-V-24-CS | 12-24VDC | E58HB12-2048-3-V-24-CS^12-24VDC^
A2500003075R | A2500003075 | ROTARY ENCODER | E58 SERIES | E58HB SERIES | E58HB12-2048-3-V-5 | 5VDC | E58HB12-2048-3-V-5^5VDC^
A2500003264R | A2500003264 | ROTARY ENCODER | E58 SERIES | E58HB SERIES | E58HB12-2048-3-V-5-C | 5VDC | E58HB12-2048-3-V-5-C^5VDC^
A2500003453R | A2500003453 | ROTARY ENCODER | E58 SERIES | E58HB SERIES | E58HB12-2048-3-V-5-CR | 5VDC | E58HB12-2048-3-V-5-CR^5VDC^
A2500003642R | A2500003642 | ROTARY ENCODER | E58 SERIES | E58HB SERIES | E58HB12-2048-3-V-5-CS | 5VDC | E58HB12-2048-3-V-5-CS^5VDC^
A2500003106R | A2500003106 | ROTARY ENCODER | E58 SERIES | E58HB SERIES | E58HB12-2048-6-L-5 | 5VDC | E58HB12-2048-6-L-5^5VDC^
A2500003295R | A2500003295 | ROTARY ENCODER | E58 SERIES | E58HB SERIES | E58HB12-2048-6-L-5-C | 5VDC | E58HB12-2048-6-L-5-C^5VDC^
A2500003484R | A2500003484 | ROTARY ENCODER | E58 SERIES | E58HB SERIES | E58HB12-2048-6-L-5-CR | 5VDC | E58HB12-2048-6-L-5-CR^5VDC^
A2500003673R | A2500003673 | ROTARY ENCODER | E58 SERIES | E58HB SERIES | E58HB12-2048-6-L-5-CS | 5VDC | E58HB12-2048-6-L-5-CS^5VDC^
A2500003086R | A2500003086 | ROTARY ENCODER | E58 SERIES | E58HB SERIES | E58HB12-20-6-L-5 | 5VDC | E58HB12-20-6-L-5^5VDC^
A2500003275R | A2500003275 | ROTARY ENCODER | E58 SERIES | E58HB SERIES | E58HB12-20-6-L-5-C | 5VDC | E58HB12-20-6-L-5-C^5VDC^
A2500003464R | A2500003464 | ROTARY ENCODER | E58 SERIES | E58HB SERIES | E58HB12-20-6-L-5-CR | 5VDC | E58HB12-20-6-L-5-CR^5VDC^
A2500003653R | A2500003653 | ROTARY ENCODER | E58 SERIES | E58HB SERIES | E58HB12-20-6-L-5-CS | 5VDC | E58HB12-20-6-L-5-CS^5VDC^
A2500003022R | A2500003022 | ROTARY ENCODER | E58 SERIES | E58HB SERIES | E58HB12-2500-3-N-24 | 12-24VDC | E58HB12-2500-3-N-24^12-24VDC^
A2500003211R | A2500003211 | ROTARY ENCODER | E58 SERIES | E58HB SERIES | E58HB12-2500-3-N-24-C | 12-24VDC | E58HB12-2500-3-N-24-C^12-24VDC^
A2500003400R | A2500003400 | ROTARY ENCODER | E58 SERIES | E58HB SERIES | E58HB12-2500-3-N-24-CR | 12-24VDC | E58HB12-2500-3-N-24-CR^12-24VDC^
A2500003589R | A2500003589 | ROTARY ENCODER | E58 SERIES | E58HB SERIES | E58HB12-2500-3-N-24-CS | 12-24VDC | E58HB12-2500-3-N-24-CS^12-24VDC^
A2500003023R | A2500003023 | ROTARY ENCODER | E58 SERIES | E58HB SERIES | E58HB12-2500-3-N-5 | 5VDC | E58HB12-2500-3-N-5^5VDC^
A2500003212R | A2500003212 | ROTARY ENCODER | E58 SERIES | E58HB SERIES | E58HB12-2500-3-N-5-C | 5VDC | E58HB12-2500-3-N-5-C^5VDC^
A2500003401R | A2500003401 | ROTARY ENCODER | E58 SERIES | E58HB SERIES | E58HB12-2500-3-N-5-CR | 5VDC | E58HB12-2500-3-N-5-CR^5VDC^
A2500003590R | A2500003590 | ROTARY ENCODER | E58 SERIES | E58HB SERIES | E58HB12-2500-3-N-5-CS | 5VDC | E58HB12-2500-3-N-5-CS^5VDC^
A2500002968R | A2500002968 | ROTARY ENCODER | E58 SERIES | E58HB SERIES | E58HB12-2500-3-T-24 | 12-24VDC | E58HB12-2500-3-T-24^12-24VDC^
A2500003157R | A2500003157 | ROTARY ENCODER | E58 SERIES | E58HB SERIES | E58HB12-2500-3-T-24-C | 12-24VDC | E58HB12-2500-3-T-24-C^12-24VDC^
A2500003346R | A2500003346 | ROTARY ENCODER | E58 SERIES | E58HB SERIES | E58HB12-2500-3-T-24-CR | 12-24VDC | E58HB12-2500-3-T-24-CR^12-24VDC^
A2500003535R | A2500003535 | ROTARY ENCODER | E58 SERIES | E58HB SERIES | E58HB12-2500-3-T-24-CS | 12-24VDC | E58HB12-2500-3-T-24-CS^12-24VDC^
A2500002969R | A2500002969 | ROTARY ENCODER | E58 SERIES | E58HB SERIES | E58HB12-2500-3-T-5 | 5VDC | E58HB12-2500-3-T-5^5VDC^
A2500003158R | A2500003158 | ROTARY ENCODER | E58 SERIES | E58HB SERIES | E58HB12-2500-3-T-5-C | 5VDC | E58HB12-2500-3-T-5-C^5VDC^
A2500003347R | A2500003347 | ROTARY ENCODER | E58 SERIES | E58HB SERIES | E58HB12-2500-3-T-5-CR | 5VDC | E58HB12-2500-3-T-5-CR^5VDC^
A2500003536R | A2500003536 | ROTARY ENCODER | E58 SERIES | E58HB SERIES | E58HB12-2500-3-T-5-CS | 5VDC | E58HB12-2500-3-T-5-CS^5VDC^
A2500003076R | A2500003076 | ROTARY ENCODER | E58 SERIES | E58HB SERIES | E58HB12-2500-3-V-24 | 12-24VDC | E58HB12-2500-3-V-24^12-24VDC^
A2500003265R | A2500003265 | ROTARY ENCODER | E58 SERIES | E58HB SERIES | E58HB12-2500-3-V-24-C | 12-24VDC | E58HB12-2500-3-V-24-C^12-24VDC^
A2500003454R | A2500003454 | ROTARY ENCODER | E58 SERIES | E58HB SERIES | E58HB12-2500-3-V-24-CR | 12-24VDC | E58HB12-2500-3-V-24-CR^12-24VDC^
A2500003643R | A2500003643 | ROTARY ENCODER | E58 SERIES | E58HB SERIES | E58HB12-2500-3-V-24-CS | 12-24VDC | E58HB12-2500-3-V-24-CS^12-24VDC^
A2500003077R | A2500003077 | ROTARY ENCODER | E58 SERIES | E58HB SERIES | E58HB12-2500-3-V-5 | 5VDC | E58HB12-2500-3-V-5^5VDC^
A2500003266R | A2500003266 | ROTARY ENCODER | E58 SERIES | E58HB SERIES | E58HB12-2500-3-V-5-C | 5VDC | E58HB12-2500-3-V-5-C^5VDC^
A2500003455R | A2500003455 | ROTARY ENCODER | E58 SERIES | E58HB SERIES | E58HB12-2500-3-V-5-CR | 5VDC | E58HB12-2500-3-V-5-CR^5VDC^
A2500003644R | A2500003644 | ROTARY ENCODER | E58 SERIES | E58HB SERIES | E58HB12-2500-3-V-5-CS | 5VDC | E58HB12-2500-3-V-5-CS^5VDC^
A2500003107R | A2500003107 | ROTARY ENCODER | E58 SERIES | E58HB SERIES | E58HB12-2500-6-L-5 | 5VDC | E58HB12-2500-6-L-5^5VDC^
A2500003296R | A2500003296 | ROTARY ENCODER | E58 SERIES | E58HB SERIES | E58HB12-2500-6-L-5-C | 5VDC | E58HB12-2500-6-L-5-C^5VDC^
A2500003485R | A2500003485 | ROTARY ENCODER | E58 SERIES | E58HB SERIES | E58HB12-2500-6-L-5-CR | 5VDC | E58HB12-2500-6-L-5-CR^5VDC^
A2500003674R | A2500003674 | ROTARY ENCODER | E58 SERIES | E58HB SERIES | E58HB12-2500-6-L-5-CS | 5VDC | E58HB12-2500-6-L-5-CS^5VDC^
A2500002994R | A2500002994 | ROTARY ENCODER | E58 SERIES | E58HB SERIES | E58HB12-250-3-N-24 | 12-24VDC | E58HB12-250-3-N-24^12-24VDC^
A2500003183R | A2500003183 | ROTARY ENCODER | E58 SERIES | E58HB SERIES | E58HB12-250-3-N-24-C | 12-24VDC | E58HB12-250-3-N-24-C^12-24VDC^
A2500003372R | A2500003372 | ROTARY ENCODER | E58 SERIES | E58HB SERIES | E58HB12-250-3-N-24-CR | 12-24VDC | E58HB12-250-3-N-24-CR^12-24VDC^
A2500003561R | A2500003561 | ROTARY ENCODER | E58 SERIES | E58HB SERIES | E58HB12-250-3-N-24-CS | 12-24VDC | E58HB12-250-3-N-24-CS^12-24VDC^
A2500002995R | A2500002995 | ROTARY ENCODER | E58 SERIES | E58HB SERIES | E58HB12-250-3-N-5 | 5VDC | E58HB12-250-3-N-5^5VDC^
A2500003184R | A2500003184 | ROTARY ENCODER | E58 SERIES | E58HB SERIES | E58HB12-250-3-N-5-C | 5VDC | E58HB12-250-3-N-5-C^5VDC^
A2500003373R | A2500003373 | ROTARY ENCODER | E58 SERIES | E58HB SERIES | E58HB12-250-3-N-5-CR | 5VDC | E58HB12-250-3-N-5-CR^5VDC^
A2500003562R | A2500003562 | ROTARY ENCODER | E58 SERIES | E58HB SERIES | E58HB12-250-3-N-5-CS | 5VDC | E58HB12-250-3-N-5-CS^5VDC^
A2500002940R | A2500002940 | ROTARY ENCODER | E58 SERIES | E58HB SERIES | E58HB12-250-3-T-24 | 12-24VDC | E58HB12-250-3-T-24^12-24VDC^
A2500003129R | A2500003129 | ROTARY ENCODER | E58 SERIES | E58HB SERIES | E58HB12-250-3-T-24-C | 12-24VDC | E58HB12-250-3-T-24-C^12-24VDC^
A2500003318R | A2500003318 | ROTARY ENCODER | E58 SERIES | E58HB SERIES | E58HB12-250-3-T-24-CR | 12-24VDC | E58HB12-250-3-T-24-CR^12-24VDC^
A2500003507R | A2500003507 | ROTARY ENCODER | E58 SERIES | E58HB SERIES | E58HB12-250-3-T-24-CS | 12-24VDC | E58HB12-250-3-T-24-CS^12-24VDC^
A2500002941R | A2500002941 | ROTARY ENCODER | E58 SERIES | E58HB SERIES | E58HB12-250-3-T-5 | 5VDC | E58HB12-250-3-T-5^5VDC^
A2500003130R | A2500003130 | ROTARY ENCODER | E58 SERIES | E58HB SERIES | E58HB12-250-3-T-5-C | 5VDC | E58HB12-250-3-T-5-C^5VDC^
A2500003319R | A2500003319 | ROTARY ENCODER | E58 SERIES | E58HB SERIES | E58HB12-250-3-T-5-CR | 5VDC | E58HB12-250-3-T-5-CR^5VDC^
A2500003508R | A2500003508 | ROTARY ENCODER | E58 SERIES | E58HB SERIES | E58HB12-250-3-T-5-CS | 5VDC | E58HB12-250-3-T-5-CS^5VDC^
A2500003048R | A2500003048 | ROTARY ENCODER | E58 SERIES | E58HB SERIES | E58HB12-250-3-V-24 | 12-24VDC | E58HB12-250-3-V-24^12-24VDC^
A2500003237R | A2500003237 | ROTARY ENCODER | E58 SERIES | E58HB SERIES | E58HB12-250-3-V-24-C | 12-24VDC | E58HB12-250-3-V-24-C^12-24VDC^
A2500003426R | A2500003426 | ROTARY ENCODER | E58 SERIES | E58HB SERIES | E58HB12-250-3-V-24-CR | 12-24VDC | E58HB12-250-3-V-24-CR^12-24VDC^
A2500003615R | A2500003615 | ROTARY ENCODER | E58 SERIES | E58HB SERIES | E58HB12-250-3-V-24-CS | 12-24VDC | E58HB12-250-3-V-24-CS^12-24VDC^
A2500003049R | A2500003049 | ROTARY ENCODER | E58 SERIES | E58HB SERIES | E58HB12-250-3-V-5 | 5VDC | E58HB12-250-3-V-5^5VDC^
A2500003238R | A2500003238 | ROTARY ENCODER | E58 SERIES | E58HB SERIES | E58HB12-250-3-V-5-C | 5VDC | E58HB12-250-3-V-5-C^5VDC^
A2500003427R | A2500003427 | ROTARY ENCODER | E58 SERIES | E58HB SERIES | E58HB12-250-3-V-5-CR | 5VDC | E58HB12-250-3-V-5-CR^5VDC^
A2500003616R | A2500003616 | ROTARY ENCODER | E58 SERIES | E58HB SERIES | E58HB12-250-3-V-5-CS | 5VDC | E58HB12-250-3-V-5-CS^5VDC^
A2500003093R | A2500003093 | ROTARY ENCODER | E58 SERIES | E58HB SERIES | E58HB12-250-6-L-5 | 5VDC | E58HB12-250-6-L-5^5VDC^
A2500003282R | A2500003282 | ROTARY ENCODER | E58 SERIES | E58HB SERIES | E58HB12-250-6-L-5-C | 5VDC | E58HB12-250-6-L-5-C^5VDC^
A2500003471R | A2500003471 | ROTARY ENCODER | E58 SERIES | E58HB SERIES | E58HB12-250-6-L-5-CR | 5VDC | E58HB12-250-6-L-5-CR^5VDC^
A2500003660R | A2500003660 | ROTARY ENCODER | E58 SERIES | E58HB SERIES | E58HB12-250-6-L-5-CS | 5VDC | E58HB12-250-6-L-5-CS^5VDC^
A2500003024R | A2500003024 | ROTARY ENCODER | E58 SERIES | E58HB SERIES | E58HB12-3000-3-N-24 | 12-24VDC | E58HB12-3000-3-N-24^12-24VDC^
A2500003213R | A2500003213 | ROTARY ENCODER | E58 SERIES | E58HB SERIES | E58HB12-3000-3-N-24-C | 12-24VDC | E58HB12-3000-3-N-24-C^12-24VDC^
A2500003591R | A2500003591 | ROTARY ENCODER | E58 SERIES | E58HB SERIES | E58HB12-3000-3-N-24-CS | 12-24VDC | E58HB12-3000-3-N-24-CS^12-24VDC^
A2500003025R | A2500003025 | ROTARY ENCODER | E58 SERIES | E58HB SERIES | E58HB12-3000-3-N-5 | 5VDC | E58HB12-3000-3-N-5^5VDC^
A2500003214R | A2500003214 | ROTARY ENCODER | E58 SERIES | E58HB SERIES | E58HB12-3000-3-N-5-C | 5VDC | E58HB12-3000-3-N-5-C^5VDC^
A2500003403R | A2500003403 | ROTARY ENCODER | E58 SERIES | E58HB SERIES | E58HB12-3000-3-N-5-CR | 5VDC | E58HB12-3000-3-N-5-CR^5VDC^
A2500003592R | A2500003592 | ROTARY ENCODER | E58 SERIES | E58HB SERIES | E58HB12-3000-3-N-5-CS | 5VDC | E58HB12-3000-3-N-5-CS^5VDC^
A2500002970R | A2500002970 | ROTARY ENCODER | E58 SERIES | E58HB SERIES | E58HB12-3000-3-T-24 | 12-24VDC | E58HB12-3000-3-T-24^12-24VDC^
A2500003159R | A2500003159 | ROTARY ENCODER | E58 SERIES | E58HB SERIES | E58HB12-3000-3-T-24-C | 12-24VDC | E58HB12-3000-3-T-24-C^12-24VDC^
A2500003348R | A2500003348 | ROTARY ENCODER | E58 SERIES | E58HB SERIES | E58HB12-3000-3-T-24-CR | 12-24VDC | E58HB12-3000-3-T-24-CR^12-24VDC^
A2500003537R | A2500003537 | ROTARY ENCODER | E58 SERIES | E58HB SERIES | E58HB12-3000-3-T-24-CS | 12-24VDC | E58HB12-3000-3-T-24-CS^12-24VDC^
A2500002971R | A2500002971 | ROTARY ENCODER | E58 SERIES | E58HB SERIES | E58HB12-3000-3-T-5 | 5VDC | E58HB12-3000-3-T-5^5VDC^
A2500003160R | A2500003160 | ROTARY ENCODER | E58 SERIES | E58HB SERIES | E58HB12-3000-3-T-5-C | 5VDC | E58HB12-3000-3-T-5-C^5VDC^
A2500003349R | A2500003349 | ROTARY ENCODER | E58 SERIES | E58HB SERIES | E58HB12-3000-3-T-5-CR | 5VDC | E58HB12-3000-3-T-5-CR^5VDC^
A2500003538R | A2500003538 | ROTARY ENCODER | E58 SERIES | E58HB SERIES | E58HB12-3000-3-T-5-CS | 5VDC | E58HB12-3000-3-T-5-CS^5VDC^
A2500003078R | A2500003078 | ROTARY ENCODER | E58 SERIES | E58HB SERIES | E58HB12-3000-3-V-24 | 12-24VDC | E58HB12-3000-3-V-24^12-24VDC^
A2500003267R | A2500003267 | ROTARY ENCODER | E58 SERIES | E58HB SERIES | E58HB12-3000-3-V-24-C | 12-24VDC | E58HB12-3000-3-V-24-C^12-24VDC^
A2500003456R | A2500003456 | ROTARY ENCODER | E58 SERIES | E58HB SERIES | E58HB12-3000-3-V-24-CR | 12-24VDC | E58HB12-3000-3-V-24-CR^12-24VDC^
A2500003645R | A2500003645 | ROTARY ENCODER | E58 SERIES | E58HB SERIES | E58HB12-3000-3-V-24-CS | 12-24VDC | E58HB12-3000-3-V-24-CS^12-24VDC^
A2500003079R | A2500003079 | ROTARY ENCODER | E58 SERIES | E58HB SERIES | E58HB12-3000-3-V-5 | 5VDC | E58HB12-3000-3-V-5^5VDC^
A2500003268R | A2500003268 | ROTARY ENCODER | E58 SERIES | E58HB SERIES | E58HB12-3000-3-V-5-C | 5VDC | E58HB12-3000-3-V-5-C^5VDC^
A2500003457R | A2500003457 | ROTARY ENCODER | E58 SERIES | E58HB SERIES | E58HB12-3000-3-V-5-CR | 5VDC | E58HB12-3000-3-V-5-CR^5VDC^
A2500003646R | A2500003646 | ROTARY ENCODER | E58 SERIES | E58HB SERIES | E58HB12-3000-3-V-5-CS | 5VDC | E58HB12-3000-3-V-5-CS^5VDC^
A2500003108R | A2500003108 | ROTARY ENCODER | E58 SERIES | E58HB SERIES | E58HB12-3000-6-L-5 | 5VDC | E58HB12-3000-6-L-5^5VDC^
A2500003297R | A2500003297 | ROTARY ENCODER | E58 SERIES | E58HB SERIES | E58HB12-3000-6-L-5-C | 5VDC | E58HB12-3000-6-L-5-C^5VDC^
A2500003486R | A2500003486 | ROTARY ENCODER | E58 SERIES | E58HB SERIES | E58HB12-3000-6-L-5-CR | 5VDC | E58HB12-3000-6-L-5-CR^5VDC^
A2500003675R | A2500003675 | ROTARY ENCODER | E58 SERIES | E58HB SERIES | E58HB12-3000-6-L-5-CS | 5VDC | E58HB12-3000-6-L-5-CS^5VDC^
A2500002996R | A2500002996 | ROTARY ENCODER | E58 SERIES | E58HB SERIES | E58HB12-300-3-N-24 | 12-24VDC | E58HB12-300-3-N-24^12-24VDC^
A2500003185R | A2500003185 | ROTARY ENCODER | E58 SERIES | E58HB SERIES | E58HB12-300-3-N-24-C | 12-24VDC | E58HB12-300-3-N-24-C^12-24VDC^
A2500003374R | A2500003374 | ROTARY ENCODER | E58 SERIES | E58HB SERIES | E58HB12-300-3-N-24-CR | 12-24VDC | E58HB12-300-3-N-24-CR^12-24VDC^
A2500003563R | A2500003563 | ROTARY ENCODER | E58 SERIES | E58HB SERIES | E58HB12-300-3-N-24-CS | 12-24VDC | E58HB12-300-3-N-24-CS^12-24VDC^
A2500002997R | A2500002997 | ROTARY ENCODER | E58 SERIES | E58HB SERIES | E58HB12-300-3-N-5 | 5VDC | E58HB12-300-3-N-5^5VDC^
A2500003186R | A2500003186 | ROTARY ENCODER | E58 SERIES | E58HB SERIES | E58HB12-300-3-N-5-C | 5VDC | E58HB12-300-3-N-5-C^5VDC^
A2500003375R | A2500003375 | ROTARY ENCODER | E58 SERIES | E58HB SERIES | E58HB12-300-3-N-5-CR | 5VDC | E58HB12-300-3-N-5-CR^5VDC^
A2500003564R | A2500003564 | ROTARY ENCODER | E58 SERIES | E58HB SERIES | E58HB12-300-3-N-5-CS | 5VDC | E58HB12-300-3-N-5-CS^5VDC^
A2500002942R | A2500002942 | ROTARY ENCODER | E58 SERIES | E58HB SERIES | E58HB12-300-3-T-24 | 12-24VDC | E58HB12-300-3-T-24^12-24VDC^
A2500003131R | A2500003131 | ROTARY ENCODER | E58 SERIES | E58HB SERIES | E58HB12-300-3-T-24-C | 12-24VDC | E58HB12-300-3-T-24-C^12-24VDC^
A2500003320R | A2500003320 | ROTARY ENCODER | E58 SERIES | E58HB SERIES | E58HB12-300-3-T-24-CR | 12-24VDC | E58HB12-300-3-T-24-CR^12-24VDC^
A2500003509R | A2500003509 | ROTARY ENCODER | E58 SERIES | E58HB SERIES | E58HB12-300-3-T-24-CS | 12-24VDC | E58HB12-300-3-T-24-CS^12-24VDC^ | Энкодер инкрементальный, d=58мм, с полым несквозным валом 12 мм, зажимной фланец, 300 имп./об, A, B, Z фаза, комплементарный выход, 12-24VDC, радиальное расположение разъёма
A2500002943R | A2500002943 | ROTARY ENCODER | E58 SERIES | E58HB SERIES | E58HB12-300-3-T-5 | 5VDC | E58HB12-300-3-T-5^5VDC^
A2500003132R | A2500003132 | ROTARY ENCODER | E58 SERIES | E58HB SERIES | E58HB12-300-3-T-5-C | 5VDC | E58HB12-300-3-T-5-C^5VDC^
A2500003321R | A2500003321 | ROTARY ENCODER | E58 SERIES | E58HB SERIES | E58HB12-300-3-T-5-CR | 5VDC | E58HB12-300-3-T-5-CR^5VDC^
A2500003510R | A2500003510 | ROTARY ENCODER | E58 SERIES | E58HB SERIES | E58HB12-300-3-T-5-CS | 5VDC | E58HB12-300-3-T-5-CS^5VDC^
A2500003050R | A2500003050 | ROTARY ENCODER | E58 SERIES | E58HB SERIES | E58HB12-300-3-V-24 | 12-24VDC | E58HB12-300-3-V-24^12-24VDC^
A2500003239R | A2500003239 | ROTARY ENCODER | E58 SERIES | E58HB SERIES | E58HB12-300-3-V-24-C | 12-24VDC | E58HB12-300-3-V-24-C^12-24VDC^
A2500003428R | A2500003428 | ROTARY ENCODER | E58 SERIES | E58HB SERIES | E58HB12-300-3-V-24-CR | 12-24VDC | E58HB12-300-3-V-24-CR^12-24VDC^
A2500003617R | A2500003617 | ROTARY ENCODER | E58 SERIES | E58HB SERIES | E58HB12-300-3-V-24-CS | 12-24VDC | E58HB12-300-3-V-24-CS^12-24VDC^
A2500003051R | A2500003051 | ROTARY ENCODER | E58 SERIES | E58HB SERIES | E58HB12-300-3-V-5 | 5VDC | E58HB12-300-3-V-5^5VDC^
A2500003240R | A2500003240 | ROTARY ENCODER | E58 SERIES | E58HB SERIES | E58HB12-300-3-V-5-C | 5VDC | E58HB12-300-3-V-5-C^5VDC^
A2500003429R | A2500003429 | ROTARY ENCODER | E58 SERIES | E58HB SERIES | E58HB12-300-3-V-5-CR | 5VDC | E58HB12-300-3-V-5-CR^5VDC^
A2500003618R | A2500003618 | ROTARY ENCODER | E58 SERIES | E58HB SERIES | E58HB12-300-3-V-5-CS | 5VDC | E58HB12-300-3-V-5-CS^5VDC^
A2500003094R | A2500003094 | ROTARY ENCODER | E58 SERIES | E58HB SERIES | E58HB12-300-6-L-5 | 5VDC | E58HB12-300-6-L-5^5VDC^
A2500003283R | A2500003283 | ROTARY ENCODER | E58 SERIES | E58HB SERIES | E58HB12-300-6-L-5-C | 5VDC | E58HB12-300-6-L-5-C^5VDC^
A2500003472R | A2500003472 | ROTARY ENCODER | E58 SERIES | E58HB SERIES | E58HB12-300-6-L-5-CR | 5VDC | E58HB12-300-6-L-5-CR^5VDC^
A2500003661R | A2500003661 | ROTARY ENCODER | E58 SERIES | E58HB SERIES | E58HB12-300-6-L-5-CS | 5VDC | E58HB12-300-6-L-5-CS^5VDC^
A2500002982R | A2500002982 | ROTARY ENCODER | E58 SERIES | E58HB SERIES | E58HB12-30-3-N-24 | 12-24VDC | E58HB12-30-3-N-24^12-24VDC^
A2500003171R | A2500003171 | ROTARY ENCODER | E58 SERIES | E58HB SERIES | E58HB12-30-3-N-24-C | 12-24VDC | E58HB12-30-3-N-24-C^12-24VDC^
A2500003360R | A2500003360 | ROTARY ENCODER | E58 SERIES | E58HB SERIES | E58HB12-30-3-N-24-CR | 12-24VDC | E58HB12-30-3-N-24-CR^12-24VDC^
A2500003549R | A2500003549 | ROTARY ENCODER | E58 SERIES | E58HB SERIES | E58HB12-30-3-N-24-CS | 12-24VDC | E58HB12-30-3-N-24-CS^12-24VDC^
A2500002983R | A2500002983 | ROTARY ENCODER | E58 SERIES | E58HB SERIES | E58HB12-30-3-N-5 | 5VDC | E58HB12-30-3-N-5^5VDC^
A2500003172R | A2500003172 | ROTARY ENCODER | E58 SERIES | E58HB SERIES | E58HB12-30-3-N-5-C | 5VDC | E58HB12-30-3-N-5-C^5VDC^
A2500003361R | A2500003361 | ROTARY ENCODER | E58 SERIES | E58HB SERIES | E58HB12-30-3-N-5-CR | 5VDC | E58HB12-30-3-N-5-CR^5VDC^
A2500003550R | A2500003550 | ROTARY ENCODER | E58 SERIES | E58HB SERIES | E58HB12-30-3-N-5-CS | 5VDC | E58HB12-30-3-N-5-CS^5VDC^
A2500002928R | A2500002928 | ROTARY ENCODER | E58 SERIES | E58HB SERIES | E58HB12-30-3-T-24 | 12-24VDC | E58HB12-30-3-T-24^12-24VDC^
A2500003117R | A2500003117 | ROTARY ENCODER | E58 SERIES | E58HB SERIES | E58HB12-30-3-T-24-C | 12-24VDC | E58HB12-30-3-T-24-C^12-24VDC^
A2500003306R | A2500003306 | ROTARY ENCODER | E58 SERIES | E58HB SERIES | E58HB12-30-3-T-24-CR | 12-24VDC | E58HB12-30-3-T-24-CR^12-24VDC^
A2500003495R | A2500003495 | ROTARY ENCODER | E58 SERIES | E58HB SERIES | E58HB12-30-3-T-24-CS | 12-24VDC | E58HB12-30-3-T-24-CS^12-24VDC^
A2500002929R | A2500002929 | ROTARY ENCODER | E58 SERIES | E58HB SERIES | E58HB12-30-3-T-5 | 5VDC | E58HB12-30-3-T-5^5VDC^
A2500003118R | A2500003118 | ROTARY ENCODER | E58 SERIES | E58HB SERIES | E58HB12-30-3-T-5-C | 5VDC | E58HB12-30-3-T-5-C^5VDC^
A2500003307R | A2500003307 | ROTARY ENCODER | E58 SERIES | E58HB SERIES | E58HB12-30-3-T-5-CR | 5VDC | E58HB12-30-3-T-5-CR^5VDC^
A2500003496R | A2500003496 | ROTARY ENCODER | E58 SERIES | E58HB SERIES | E58HB12-30-3-T-5-CS | 5VDC | E58HB12-30-3-T-5-CS^5VDC^
A2500003036R | A2500003036 | ROTARY ENCODER | E58 SERIES | E58HB SERIES | E58HB12-30-3-V-24 | 12-24VDC | E58HB12-30-3-V-24^12-24VDC^
A2500003225R | A2500003225 | ROTARY ENCODER | E58 SERIES | E58HB SERIES | E58HB12-30-3-V-24-C | 12-24VDC | E58HB12-30-3-V-24-C^12-24VDC^
A2500003414R | A2500003414 | ROTARY ENCODER | E58 SERIES | E58HB SERIES | E58HB12-30-3-V-24-CR | 12-24VDC | E58HB12-30-3-V-24-CR^12-24VDC^
A2500003603R | A2500003603 | ROTARY ENCODER | E58 SERIES | E58HB SERIES | E58HB12-30-3-V-24-CS | 12-24VDC | E58HB12-30-3-V-24-CS^12-24VDC^
A2500003037R | A2500003037 | ROTARY ENCODER | E58 SERIES | E58HB SERIES | E58HB12-30-3-V-5 | 5VDC | E58HB12-30-3-V-5^5VDC^
A2500003226R | A2500003226 | ROTARY ENCODER | E58 SERIES | E58HB SERIES | E58HB12-30-3-V-5-C | 5VDC | E58HB12-30-3-V-5-C^5VDC^
A2500003415R | A2500003415 | ROTARY ENCODER | E58 SERIES | E58HB SERIES | E58HB12-30-3-V-5-CR | 5VDC | E58HB12-30-3-V-5-CR^5VDC^
A2500003604R | A2500003604 | ROTARY ENCODER | E58 SERIES | E58HB SERIES | E58HB12-30-3-V-5-CS | 5VDC | E58HB12-30-3-V-5-CS^5VDC^
A2500003087R | A2500003087 | ROTARY ENCODER | E58 SERIES | E58HB SERIES | E58HB12-30-6-L-5 | 5VDC | E58HB12-30-6-L-5^5VDC^
A2500003276R | A2500003276 | ROTARY ENCODER | E58 SERIES | E58HB SERIES | E58HB12-30-6-L-5-C | 5VDC | E58HB12-30-6-L-5-C^5VDC^
A2500003465R | A2500003465 | ROTARY ENCODER | E58 SERIES | E58HB SERIES | E58HB12-30-6-L-5-CR | 5VDC | E58HB12-30-6-L-5-CR^5VDC^
A2500003654R | A2500003654 | ROTARY ENCODER | E58 SERIES | E58HB SERIES | E58HB12-30-6-L-5-CS | 5VDC | E58HB12-30-6-L-5-CS^5VDC^
A2500003026R | A2500003026 | ROTARY ENCODER | E58 SERIES | E58HB SERIES | E58HB12-3600-3-N-24 | 12-24VDC | E58HB12-3600-3-N-24^12-24VDC^
A2500003215R | A2500003215 | ROTARY ENCODER | E58 SERIES | E58HB SERIES | E58HB12-3600-3-N-24-C | 12-24VDC | E58HB12-3600-3-N-24-C^12-24VDC^
A2500003404R | A2500003404 | ROTARY ENCODER | E58 SERIES | E58HB SERIES | E58HB12-3600-3-N-24-CR | 12-24VDC | E58HB12-3600-3-N-24-CR^12-24VDC^
A2500003593R | A2500003593 | ROTARY ENCODER | E58 SERIES | E58HB SERIES | E58HB12-3600-3-N-24-CS | 12-24VDC | E58HB12-3600-3-N-24-CS^12-24VDC^
A2500003027R | A2500003027 | ROTARY ENCODER | E58 SERIES | E58HB SERIES | E58HB12-3600-3-N-5 | 5VDC | E58HB12-3600-3-N-5^5VDC^
A2500003216R | A2500003216 | ROTARY ENCODER | E58 SERIES | E58HB SERIES | E58HB12-3600-3-N-5-C | 5VDC | E58HB12-3600-3-N-5-C^5VDC^
A2500003405R | A2500003405 | ROTARY ENCODER | E58 SERIES | E58HB SERIES | E58HB12-3600-3-N-5-CR | 5VDC | E58HB12-3600-3-N-5-CR^5VDC^
A2500003594R | A2500003594 | ROTARY ENCODER | E58 SERIES | E58HB SERIES | E58HB12-3600-3-N-5-CS | 5VDC | E58HB12-3600-3-N-5-CS^5VDC^
A2500002972R | A2500002972 | ROTARY ENCODER | E58 SERIES | E58HB SERIES | E58HB12-3600-3-T-24 | 12-24VDC | E58HB12-3600-3-T-24^12-24VDC^
A2500003161R | A2500003161 | ROTARY ENCODER | E58 SERIES | E58HB SERIES | E58HB12-3600-3-T-24-C | 12-24VDC | E58HB12-3600-3-T-24-C^12-24VDC^
A2500003350R | A2500003350 | ROTARY ENCODER | E58 SERIES | E58HB SERIES | E58HB12-3600-3-T-24-CR | 12-24VDC | E58HB12-3600-3-T-24-CR^12-24VDC^
A2500003539R | A2500003539 | ROTARY ENCODER | E58 SERIES | E58HB SERIES | E58HB12-3600-3-T-24-CS | 12-24VDC | E58HB12-3600-3-T-24-CS^12-24VDC^
A2500002973R | A2500002973 | ROTARY ENCODER | E58 SERIES | E58HB SERIES | E58HB12-3600-3-T-5 | 5VDC | E58HB12-3600-3-T-5^5VDC^
A2500003162R | A2500003162 | ROTARY ENCODER | E58 SERIES | E58HB SERIES | E58HB12-3600-3-T-5-C | 5VDC | E58HB12-3600-3-T-5-C^5VDC^
A2500003351R | A2500003351 | ROTARY ENCODER | E58 SERIES | E58HB SERIES | E58HB12-3600-3-T-5-CR | 5VDC | E58HB12-3600-3-T-5-CR^5VDC^
A2500003540R | A2500003540 | ROTARY ENCODER | E58 SERIES | E58HB SERIES | E58HB12-3600-3-T-5-CS | 5VDC | E58HB12-3600-3-T-5-CS^5VDC^
A2500003080R | A2500003080 | ROTARY ENCODER | E58 SERIES | E58HB SERIES | E58HB12-3600-3-V-24 | 12-24VDC | E58HB12-3600-3-V-24^12-24VDC^
A2500003269R | A2500003269 | ROTARY ENCODER | E58 SERIES | E58HB SERIES | E58HB12-3600-3-V-24-C | 12-24VDC | E58HB12-3600-3-V-24-C^12-24VDC^
A2500003458R | A2500003458 | ROTARY ENCODER | E58 SERIES | E58HB SERIES | E58HB12-3600-3-V-24-CR | 12-24VDC | E58HB12-3600-3-V-24-CR^12-24VDC^
A2500003647R | A2500003647 | ROTARY ENCODER | E58 SERIES | E58HB SERIES | E58HB12-3600-3-V-24-CS | 12-24VDC | E58HB12-3600-3-V-24-CS^12-24VDC^
A2500003081R | A2500003081 | ROTARY ENCODER | E58 SERIES | E58HB SERIES | E58HB12-3600-3-V-5 | 5VDC | E58HB12-3600-3-V-5^5VDC^
A2500003270R | A2500003270 | ROTARY ENCODER | E58 SERIES | E58HB SERIES | E58HB12-3600-3-V-5-C | 5VDC | E58HB12-3600-3-V-5-C^5VDC^
A2500003459R | A2500003459 | ROTARY ENCODER | E58 SERIES | E58HB SERIES | E58HB12-3600-3-V-5-CR | 5VDC | E58HB12-3600-3-V-5-CR^5VDC^
A2500003648R | A2500003648 | ROTARY ENCODER | E58 SERIES | E58HB SERIES | E58HB12-3600-3-V-5-CS | 5VDC | E58HB12-3600-3-V-5-CS^5VDC^
A2500003109R | A2500003109 | ROTARY ENCODER | E58 SERIES | E58HB SERIES | E58HB12-3600-6-L-5 | 5VDC | E58HB12-3600-6-L-5^5VDC^
A2500003298R | A2500003298 | ROTARY ENCODER | E58 SERIES | E58HB SERIES | E58HB12-3600-6-L-5-C | 5VDC | E58HB12-3600-6-L-5-C^5VDC^
A2500003487R | A2500003487 | ROTARY ENCODER | E58 SERIES | E58HB SERIES | E58HB12-3600-6-L-5-CR | 5VDC | E58HB12-3600-6-L-5-CR^5VDC^
A2500003676R | A2500003676 | ROTARY ENCODER | E58 SERIES | E58HB SERIES | E58HB12-3600-6-L-5-CS | 5VDC | E58HB12-3600-6-L-5-CS^5VDC^
A2500002998R | A2500002998 | ROTARY ENCODER | E58 SERIES | E58HB SERIES | E58HB12-360-3-N-24 | 12-24VDC | E58HB12-360-3-N-24^12-24VDC^
A2500003187R | A2500003187 | ROTARY ENCODER | E58 SERIES | E58HB SERIES | E58HB12-360-3-N-24-C | 12-24VDC | E58HB12-360-3-N-24-C^12-24VDC^
A2500003376R | A2500003376 | ROTARY ENCODER | E58 SERIES | E58HB SERIES | E58HB12-360-3-N-24-CR | 12-24VDC | E58HB12-360-3-N-24-CR^12-24VDC^
A2500003565R | A2500003565 | ROTARY ENCODER | E58 SERIES | E58HB SERIES | E58HB12-360-3-N-24-CS | 12-24VDC | E58HB12-360-3-N-24-CS^12-24VDC^
A2500002999R | A2500002999 | ROTARY ENCODER | E58 SERIES | E58HB SERIES | E58HB12-360-3-N-5 | 5VDC | E58HB12-360-3-N-5^5VDC^
A2500003188R | A2500003188 | ROTARY ENCODER | E58 SERIES | E58HB SERIES | E58HB12-360-3-N-5-C | 5VDC | E58HB12-360-3-N-5-C^5VDC^
A2500003377R | A2500003377 | ROTARY ENCODER | E58 SERIES | E58HB SERIES | E58HB12-360-3-N-5-CR | 5VDC | E58HB12-360-3-N-5-CR^5VDC^
A2500003566R | A2500003566 | ROTARY ENCODER | E58 SERIES | E58HB SERIES | E58HB12-360-3-N-5-CS | 5VDC | E58HB12-360-3-N-5-CS^5VDC^
A2500002944R | A2500002944 | ROTARY ENCODER | E58 SERIES | E58HB SERIES | E58HB12-360-3-T-24 | 12-24VDC | E58HB12-360-3-T-24^12-24VDC^
A2500003133R | A2500003133 | ROTARY ENCODER | E58 SERIES | E58HB SERIES | E58HB12-360-3-T-24-C | 12-24VDC | E58HB12-360-3-T-24-C^12-24VDC^
A2500003322R | A2500003322 | ROTARY ENCODER | E58 SERIES | E58HB SERIES | E58HB12-360-3-T-24-CR | 12-24VDC | E58HB12-360-3-T-24-CR^12-24VDC^
A2500003511R | A2500003511 | ROTARY ENCODER | E58 SERIES | E58HB SERIES | E58HB12-360-3-T-24-CS | 12-24VDC | E58HB12-360-3-T-24-CS^12-24VDC^
A2500002945R | A2500002945 | ROTARY ENCODER | E58 SERIES | E58HB SERIES | E58HB12-360-3-T-5 | 5VDC | E58HB12-360-3-T-5^5VDC^
A2500003134R | A2500003134 | ROTARY ENCODER | E58 SERIES | E58HB SERIES | E58HB12-360-3-T-5-C | 5VDC | E58HB12-360-3-T-5-C^5VDC^
A2500003323R | A2500003323 | ROTARY ENCODER | E58 SERIES | E58HB SERIES | E58HB12-360-3-T-5-CR | 5VDC | E58HB12-360-3-T-5-CR^5VDC^
A2500003512R | A2500003512 | ROTARY ENCODER | E58 SERIES | E58HB SERIES | E58HB12-360-3-T-5-CS | 5VDC | E58HB12-360-3-T-5-CS^5VDC^
A2500003052R | A2500003052 | ROTARY ENCODER | E58 SERIES | E58HB SERIES | E58HB12-360-3-V-24 | 12-24VDC | E58HB12-360-3-V-24^12-24VDC^
A2500003241R | A2500003241 | ROTARY ENCODER | E58 SERIES | E58HB SERIES | E58HB12-360-3-V-24-C | 12-24VDC | E58HB12-360-3-V-24-C^12-24VDC^
A2500003430R | A2500003430 | ROTARY ENCODER | E58 SERIES | E58HB SERIES | E58HB12-360-3-V-24-CR | 12-24VDC | E58HB12-360-3-V-24-CR^12-24VDC^
A2500003619R | A2500003619 | ROTARY ENCODER | E58 SERIES | E58HB SERIES | E58HB12-360-3-V-24-CS | 12-24VDC | E58HB12-360-3-V-24-CS^12-24VDC^
A2500003053R | A2500003053 | ROTARY ENCODER | E58 SERIES | E58HB SERIES | E58HB12-360-3-V-5 | 5VDC | E58HB12-360-3-V-5^5VDC^
A2500003242R | A2500003242 | ROTARY ENCODER | E58 SERIES | E58HB SERIES | E58HB12-360-3-V-5-C | 5VDC | E58HB12-360-3-V-5-C^5VDC^
A2500003431R | A2500003431 | ROTARY ENCODER | E58 SERIES | E58HB SERIES | E58HB12-360-3-V-5-CR | 5VDC | E58HB12-360-3-V-5-CR^5VDC^
A2500003620R | A2500003620 | ROTARY ENCODER | E58 SERIES | E58HB SERIES | E58HB12-360-3-V-5-CS | 5VDC | E58HB12-360-3-V-5-CS^5VDC^
A2500003095R | A2500003095 | ROTARY ENCODER | E58 SERIES | E58HB SERIES | E58HB12-360-6-L-5 | 5VDC | E58HB12-360-6-L-5^5VDC^
A2500003284R | A2500003284 | ROTARY ENCODER | E58 SERIES | E58HB SERIES | E58HB12-360-6-L-5-C | 5VDC | E58HB12-360-6-L-5-C^5VDC^
A2500003473R | A2500003473 | ROTARY ENCODER | E58 SERIES | E58HB SERIES | E58HB12-360-6-L-5-CR | 5VDC | E58HB12-360-6-L-5-CR^5VDC^
A2500003662R | A2500003662 | ROTARY ENCODER | E58 SERIES | E58HB SERIES | E58HB12-360-6-L-5-CS | 5VDC | E58HB12-360-6-L-5-CS^5VDC^
A2500003000R | A2500003000 | ROTARY ENCODER | E58 SERIES | E58HB SERIES | E58HB12-400-3-N-24 | 12-24VDC | E58HB12-400-3-N-24^12-24VDC^
A2500003189R | A2500003189 | ROTARY ENCODER | E58 SERIES | E58HB SERIES | E58HB12-400-3-N-24-C | 12-24VDC | E58HB12-400-3-N-24-C^12-24VDC^
A2500003378R | A2500003378 | ROTARY ENCODER | E58 SERIES | E58HB SERIES | E58HB12-400-3-N-24-CR | 12-24VDC | E58HB12-400-3-N-24-CR^12-24VDC^
A2500003567R | A2500003567 | ROTARY ENCODER | E58 SERIES | E58HB SERIES | E58HB12-400-3-N-24-CS | 12-24VDC | E58HB12-400-3-N-24-CS^12-24VDC^
A2500003001R | A2500003001 | ROTARY ENCODER | E58 SERIES | E58HB SERIES | E58HB12-400-3-N-5 | 5VDC | E58HB12-400-3-N-5^5VDC^
A2500003190R | A2500003190 | ROTARY ENCODER | E58 SERIES | E58HB SERIES | E58HB12-400-3-N-5-C | 5VDC | E58HB12-400-3-N-5-C^5VDC^
A2500003379R | A2500003379 | ROTARY ENCODER | E58 SERIES | E58HB SERIES | E58HB12-400-3-N-5-CR | 5VDC | E58HB12-400-3-N-5-CR^5VDC^
A2500003568R | A2500003568 | ROTARY ENCODER | E58 SERIES | E58HB SERIES | E58HB12-400-3-N-5-CS | 5VDC | E58HB12-400-3-N-5-CS^5VDC^
A2500002946R | A2500002946 | ROTARY ENCODER | E58 SERIES | E58HB SERIES | E58HB12-400-3-T-24 | 12-24VDC | E58HB12-400-3-T-24^12-24VDC^
A2500003135R | A2500003135 | ROTARY ENCODER | E58 SERIES | E58HB SERIES | E58HB12-400-3-T-24-C | 12-24VDC | E58HB12-400-3-T-24-C^12-24VDC^
A2500003324R | A2500003324 | ROTARY ENCODER | E58 SERIES | E58HB SERIES | E58HB12-400-3-T-24-CR | 12-24VDC | E58HB12-400-3-T-24-CR^12-24VDC^
A2500003513R | A2500003513 | ROTARY ENCODER | E58 SERIES | E58HB SERIES | E58HB12-400-3-T-24-CS | 12-24VDC | E58HB12-400-3-T-24-CS^12-24VDC^
A2500002947R | A2500002947 | ROTARY ENCODER | E58 SERIES | E58HB SERIES | E58HB12-400-3-T-5 | 5VDC | E58HB12-400-3-T-5^5VDC^
A2500003136R | A2500003136 | ROTARY ENCODER | E58 SERIES | E58HB SERIES | E58HB12-400-3-T-5-C | 5VDC | E58HB12-400-3-T-5-C^5VDC^
A2500003325R | A2500003325 | ROTARY ENCODER | E58 SERIES | E58HB SERIES | E58HB12-400-3-T-5-CR | 5VDC | E58HB12-400-3-T-5-CR^5VDC^
A2500003514R | A2500003514 | ROTARY ENCODER | E58 SERIES | E58HB SERIES | E58HB12-400-3-T-5-CS | 5VDC | E58HB12-400-3-T-5-CS^5VDC^
A2500003054R | A2500003054 | ROTARY ENCODER | E58 SERIES | E58HB SERIES | E58HB12-400-3-V-24 | 12-24VDC | E58HB12-400-3-V-24^12-24VDC^
A2500003243R | A2500003243 | ROTARY ENCODER | E58 SERIES | E58HB SERIES | E58HB12-400-3-V-24-C | 12-24VDC | E58HB12-400-3-V-24-C^12-24VDC^
A2500003432R | A2500003432 | ROTARY ENCODER | E58 SERIES | E58HB SERIES | E58HB12-400-3-V-24-CR | 12-24VDC | E58HB12-400-3-V-24-CR^12-24VDC^
A2500003621R | A2500003621 | ROTARY ENCODER | E58 SERIES | E58HB SERIES | E58HB12-400-3-V-24-CS | 12-24VDC | E58HB12-400-3-V-24-CS^12-24VDC^
A2500003055R | A2500003055 | ROTARY ENCODER | E58 SERIES | E58HB SERIES | E58HB12-400-3-V-5 | 5VDC | E58HB12-400-3-V-5^5VDC^
A2500003244R | A2500003244 | ROTARY ENCODER | E58 SERIES | E58HB SERIES | E58HB12-400-3-V-5-C | 5VDC | E58HB12-400-3-V-5-C^5VDC^
A2500003433R | A2500003433 | ROTARY ENCODER | E58 SERIES | E58HB SERIES | E58HB12-400-3-V-5-CR | 5VDC | E58HB12-400-3-V-5-CR^5VDC^
A2500003622R | A2500003622 | ROTARY ENCODER | E58 SERIES | E58HB SERIES | E58HB12-400-3-V-5-CS | 5VDC | E58HB12-400-3-V-5-CS^5VDC^
A2500003096R | A2500003096 | ROTARY ENCODER | E58 SERIES | E58HB SERIES | E58HB12-400-6-L-5 | 5VDC | E58HB12-400-6-L-5^5VDC^
A2500003285R | A2500003285 | ROTARY ENCODER | E58 SERIES | E58HB SERIES | E58HB12-400-6-L-5-C | 5VDC | E58HB12-400-6-L-5-C^5VDC^
A2500003474R | A2500003474 | ROTARY ENCODER | E58 SERIES | E58HB SERIES | E58HB12-400-6-L-5-CR | 5VDC | E58HB12-400-6-L-5-CR^5VDC^
A2500003663R | A2500003663 | ROTARY ENCODER | E58 SERIES | E58HB SERIES | E58HB12-400-6-L-5-CS | 5VDC | E58HB12-400-6-L-5-CS^5VDC^
A2500003028R | A2500003028 | ROTARY ENCODER | E58 SERIES | E58HB SERIES | E58HB12-5000-3-N-24 | 12-24VDC | E58HB12-5000-3-N-24^12-24VDC^
A2500003217R | A2500003217 | ROTARY ENCODER | E58 SERIES | E58HB SERIES | E58HB12-5000-3-N-24-C | 12-24VDC | E58HB12-5000-3-N-24-C^12-24VDC^
A2500003406R | A2500003406 | ROTARY ENCODER | E58 SERIES | E58HB SERIES | E58HB12-5000-3-N-24-CR | 12-24VDC | E58HB12-5000-3-N-24-CR^12-24VDC^
A2500003595R | A2500003595 | ROTARY ENCODER | E58 SERIES | E58HB SERIES | E58HB12-5000-3-N-24-CS | 12-24VDC | E58HB12-5000-3-N-24-CS^12-24VDC^
A2500003029R | A2500003029 | ROTARY ENCODER | E58 SERIES | E58HB SERIES | E58HB12-5000-3-N-5 | 5VDC | E58HB12-5000-3-N-5^5VDC^
A2500003218R | A2500003218 | ROTARY ENCODER | E58 SERIES | E58HB SERIES | E58HB12-5000-3-N-5-C | 5VDC | E58HB12-5000-3-N-5-C^5VDC^
A2500003407R | A2500003407 | ROTARY ENCODER | E58 SERIES | E58HB SERIES | E58HB12-5000-3-N-5-CR | 5VDC | E58HB12-5000-3-N-5-CR^5VDC^
A2500003596R | A2500003596 | ROTARY ENCODER | E58 SERIES | E58HB SERIES | E58HB12-5000-3-N-5-CS | 5VDC | E58HB12-5000-3-N-5-CS^5VDC^
A2500002974R | A2500002974 | ROTARY ENCODER | E58 SERIES | E58HB SERIES | E58HB12-5000-3-T-24 | 12-24VDC | E58HB12-5000-3-T-24^12-24VDC^
A2500003163R | A2500003163 | ROTARY ENCODER | E58 SERIES | E58HB SERIES | E58HB12-5000-3-T-24-C | 12-24VDC | E58HB12-5000-3-T-24-C^12-24VDC^
A2500003352R | A2500003352 | ROTARY ENCODER | E58 SERIES | E58HB SERIES | E58HB12-5000-3-T-24-CR | 12-24VDC | E58HB12-5000-3-T-24-CR^12-24VDC^
A2500003541R | A2500003541 | ROTARY ENCODER | E58 SERIES | E58HB SERIES | E58HB12-5000-3-T-24-CS | 12-24VDC | E58HB12-5000-3-T-24-CS^12-24VDC^ | Энкодер инкрементальный, d=58мм, с полым несквозным валом 12 мм, зажимной фланец, 5000 имп./об, A, B, Z фаза, комплементарный выход, 12-24VDC, радиальное расположение разъёма
A2500002975R | A2500002975 | ROTARY ENCODER | E58 SERIES | E58HB SERIES | E58HB12-5000-3-T-5 | 5VDC | E58HB12-5000-3-T-5^5VDC^
A2500003164R | A2500003164 | ROTARY ENCODER | E58 SERIES | E58HB SERIES | E58HB12-5000-3-T-5-C | 5VDC | E58HB12-5000-3-T-5-C^5VDC^
A2500003353R | A2500003353 | ROTARY ENCODER | E58 SERIES | E58HB SERIES | E58HB12-5000-3-T-5-CR | 5VDC | E58HB12-5000-3-T-5-CR^5VDC^
A2500003542R | A2500003542 | ROTARY ENCODER | E58 SERIES | E58HB SERIES | E58HB12-5000-3-T-5-CS | 5VDC | E58HB12-5000-3-T-5-CS^5VDC^
A2500003082R | A2500003082 | ROTARY ENCODER | E58 SERIES | E58HB SERIES | E58HB12-5000-3-V-24 | 12-24VDC | E58HB12-5000-3-V-24^12-24VDC^
A2500003271R | A2500003271 | ROTARY ENCODER | E58 SERIES | E58HB SERIES | E58HB12-5000-3-V-24-C | 12-24VDC | E58HB12-5000-3-V-24-C^12-24VDC^
A2500003460R | A2500003460 | ROTARY ENCODER | E58 SERIES | E58HB SERIES | E58HB12-5000-3-V-24-CR | 12-24VDC | E58HB12-5000-3-V-24-CR^12-24VDC^
A2500003649R | A2500003649 | ROTARY ENCODER | E58 SERIES | E58HB SERIES | E58HB12-5000-3-V-24-CS | 12-24VDC | E58HB12-5000-3-V-24-CS^12-24VDC^
A2500003083R | A2500003083 | ROTARY ENCODER | E58 SERIES | E58HB SERIES | E58HB12-5000-3-V-5 | 5VDC | E58HB12-5000-3-V-5^5VDC^
A2500003272R | A2500003272 | ROTARY ENCODER | E58 SERIES | E58HB SERIES | E58HB12-5000-3-V-5-C | 5VDC | E58HB12-5000-3-V-5-C^5VDC^
A2500003461R | A2500003461 | ROTARY ENCODER | E58 SERIES | E58HB SERIES | E58HB12-5000-3-V-5-CR | 5VDC | E58HB12-5000-3-V-5-CR^5VDC^
A2500003650R | A2500003650 | ROTARY ENCODER | E58 SERIES | E58HB SERIES | E58HB12-5000-3-V-5-CS | 5VDC | E58HB12-5000-3-V-5-CS^5VDC^
A2500003110R | A2500003110 | ROTARY ENCODER | E58 SERIES | E58HB SERIES | E58HB12-5000-6-L-5 | 5VDC | E58HB12-5000-6-L-5^5VDC^
A2500003299R | A2500003299 | ROTARY ENCODER | E58 SERIES | E58HB SERIES | E58HB12-5000-6-L-5-C | 5VDC | E58HB12-5000-6-L-5-C^5VDC^
A2500003488R | A2500003488 | ROTARY ENCODER | E58 SERIES | E58HB SERIES | E58HB12-5000-6-L-5-CR | 5VDC | E58HB12-5000-6-L-5-CR^5VDC^
A2500003677R | A2500003677 | ROTARY ENCODER | E58 SERIES | E58HB SERIES | E58HB12-5000-6-L-5-CS | 5VDC | E58HB12-5000-6-L-5-CS^5VDC^
A2500003002R | A2500003002 | ROTARY ENCODER | E58 SERIES | E58HB SERIES | E58HB12-500-3-N-24 | 12-24VDC | E58HB12-500-3-N-24^12-24VDC^
A2500003191R | A2500003191 | ROTARY ENCODER | E58 SERIES | E58HB SERIES | E58HB12-500-3-N-24-C | 12-24VDC | E58HB12-500-3-N-24-C^12-24VDC^
A2500003380R | A2500003380 | ROTARY ENCODER | E58 SERIES | E58HB SERIES | E58HB12-500-3-N-24-CR | 12-24VDC | E58HB12-500-3-N-24-CR^12-24VDC^
A2500003569R | A2500003569 | ROTARY ENCODER | E58 SERIES | E58HB SERIES | E58HB12-500-3-N-24-CS | 12-24VDC | E58HB12-500-3-N-24-CS^12-24VDC^
A2500003003R | A2500003003 | ROTARY ENCODER | E58 SERIES | E58HB SERIES | E58HB12-500-3-N-5 | 5VDC | E58HB12-500-3-N-5^5VDC^
A2500003192R | A2500003192 | ROTARY ENCODER | E58 SERIES | E58HB SERIES | E58HB12-500-3-N-5-C | 5VDC | E58HB12-500-3-N-5-C^5VDC^
A2500003381R | A2500003381 | ROTARY ENCODER | E58 SERIES | E58HB SERIES | E58HB12-500-3-N-5-CR | 5VDC | E58HB12-500-3-N-5-CR^5VDC^
A2500003570R | A2500003570 | ROTARY ENCODER | E58 SERIES | E58HB SERIES | E58HB12-500-3-N-5-CS | 5VDC | E58HB12-500-3-N-5-CS^5VDC^
A2500002948R | A2500002948 | ROTARY ENCODER | E58 SERIES | E58HB SERIES | E58HB12-500-3-T-24 | 12-24VDC | E58HB12-500-3-T-24^12-24VDC^
A2500003137R | A2500003137 | ROTARY ENCODER | E58 SERIES | E58HB SERIES | E58HB12-500-3-T-24-C | 12-24VDC | E58HB12-500-3-T-24-C^12-24VDC^
A2500003326R | A2500003326 | ROTARY ENCODER | E58 SERIES | E58HB SERIES | E58HB12-500-3-T-24-CR | 12-24VDC | E58HB12-500-3-T-24-CR^12-24VDC^
A2500003515R | A2500003515 | ROTARY ENCODER | E58 SERIES | E58HB SERIES | E58HB12-500-3-T-24-CS | 12-24VDC | E58HB12-500-3-T-24-CS^12-24VDC^
A2500002949R | A2500002949 | ROTARY ENCODER | E58 SERIES | E58HB SERIES | E58HB12-500-3-T-5 | 5VDC | E58HB12-500-3-T-5^5VDC^
A2500003138R | A2500003138 | ROTARY ENCODER | E58 SERIES | E58HB SERIES | E58HB12-500-3-T-5-C | 5VDC | E58HB12-500-3-T-5-C^5VDC^
A2500003327R | A2500003327 | ROTARY ENCODER | E58 SERIES | E58HB SERIES | E58HB12-500-3-T-5-CR | 5VDC | E58HB12-500-3-T-5-CR^5VDC^
A2500003516R | A2500003516 | ROTARY ENCODER | E58 SERIES | E58HB SERIES | E58HB12-500-3-T-5-CS | 5VDC | E58HB12-500-3-T-5-CS^5VDC^
A2500003056R | A2500003056 | ROTARY ENCODER | E58 SERIES | E58HB SERIES | E58HB12-500-3-V-24 | 12-24VDC | E58HB12-500-3-V-24^12-24VDC^
A2500003245R | A2500003245 | ROTARY ENCODER | E58 SERIES | E58HB SERIES | E58HB12-500-3-V-24-C | 12-24VDC | E58HB12-500-3-V-24-C^12-24VDC^
A2500003434R | A2500003434 | ROTARY ENCODER | E58 SERIES | E58HB SERIES | E58HB12-500-3-V-24-CR | 12-24VDC | E58HB12-500-3-V-24-CR^12-24VDC^
A2500003623R | A2500003623 | ROTARY ENCODER | E58 SERIES | E58HB SERIES | E58HB12-500-3-V-24-CS | 12-24VDC | E58HB12-500-3-V-24-CS^12-24VDC^
A2500003057R | A2500003057 | ROTARY ENCODER | E58 SERIES | E58HB SERIES | E58HB12-500-3-V-5 | 5VDC | E58HB12-500-3-V-5^5VDC^
A2500003246R | A2500003246 | ROTARY ENCODER | E58 SERIES | E58HB SERIES | E58HB12-500-3-V-5-C | 5VDC | E58HB12-500-3-V-5-C^5VDC^
A2500003435R | A2500003435 | ROTARY ENCODER | E58 SERIES | E58HB SERIES | E58HB12-500-3-V-5-CR | 5VDC | E58HB12-500-3-V-5-CR^5VDC^
A2500003624R | A2500003624 | ROTARY ENCODER | E58 SERIES | E58HB SERIES | E58HB12-500-3-V-5-CS | 5VDC | E58HB12-500-3-V-5-CS^5VDC^
A2500003097R | A2500003097 | ROTARY ENCODER | E58 SERIES | E58HB SERIES | E58HB12-500-6-L-5 | 5VDC | E58HB12-500-6-L-5^5VDC^
A2500003286R | A2500003286 | ROTARY ENCODER | E58 SERIES | E58HB SERIES | E58HB12-500-6-L-5-C | 5VDC | E58HB12-500-6-L-5-C^5VDC^ | Энкодер инкрементальный, d=58мм, Полый не сквозной вал 12 мм, 500 имп./об, A, A/, B, B/, Z, Z/ фаза, выход: Line Driver (дифференциальный), кабель 250мм с коннектором, 5В=
A2500003475R | A2500003475 | ROTARY ENCODER | E58 SERIES | E58HB SERIES | E58HB12-500-6-L-5-CR | 5VDC | E58HB12-500-6-L-5-CR^5VDC^
A2500003664R | A2500003664 | ROTARY ENCODER | E58 SERIES | E58HB SERIES | E58HB12-500-6-L-5-CS | 5VDC | E58HB12-500-6-L-5-CS^5VDC^
A2500002984R | A2500002984 | ROTARY ENCODER | E58 SERIES | E58HB SERIES | E58HB12-50-3-N-24 | 12-24VDC | E58HB12-50-3-N-24^12-24VDC^
A2500003173R | A2500003173 | ROTARY ENCODER | E58 SERIES | E58HB SERIES | E58HB12-50-3-N-24-C | 12-24VDC | E58HB12-50-3-N-24-C^12-24VDC^
A2500003362R | A2500003362 | ROTARY ENCODER | E58 SERIES | E58HB SERIES | E58HB12-50-3-N-24-CR | 12-24VDC | E58HB12-50-3-N-24-CR^12-24VDC^
A2500003551R | A2500003551 | ROTARY ENCODER | E58 SERIES | E58HB SERIES | E58HB12-50-3-N-24-CS | 12-24VDC | E58HB12-50-3-N-24-CS^12-24VDC^
A2500002985R | A2500002985 | ROTARY ENCODER | E58 SERIES | E58HB SERIES | E58HB12-50-3-N-5 | 5VDC | E58HB12-50-3-N-5^5VDC^
A2500003174R | A2500003174 | ROTARY ENCODER | E58 SERIES | E58HB SERIES | E58HB12-50-3-N-5-C | 5VDC | E58HB12-50-3-N-5-C^5VDC^
A2500003363R | A2500003363 | ROTARY ENCODER | E58 SERIES | E58HB SERIES | E58HB12-50-3-N-5-CR | 5VDC | E58HB12-50-3-N-5-CR^5VDC^
A2500003552R | A2500003552 | ROTARY ENCODER | E58 SERIES | E58HB SERIES | E58HB12-50-3-N-5-CS | 5VDC | E58HB12-50-3-N-5-CS^5VDC^
A2500002930R | A2500002930 | ROTARY ENCODER | E58 SERIES | E58HB SERIES | E58HB12-50-3-T-24 | 12-24VDC | E58HB12-50-3-T-24^12-24VDC^
A2500003119R | A2500003119 | ROTARY ENCODER | E58 SERIES | E58HB SERIES | E58HB12-50-3-T-24-C | 12-24VDC | E58HB12-50-3-T-24-C^12-24VDC^
A2500003308R | A2500003308 | ROTARY ENCODER | E58 SERIES | E58HB SERIES | E58HB12-50-3-T-24-CR | 12-24VDC | E58HB12-50-3-T-24-CR^12-24VDC^
A2500003497R | A2500003497 | ROTARY ENCODER | E58 SERIES | E58HB SERIES | E58HB12-50-3-T-24-CS | 12-24VDC | E58HB12-50-3-T-24-CS^12-24VDC^
A2500002931R | A2500002931 | ROTARY ENCODER | E58 SERIES | E58HB SERIES | E58HB12-50-3-T-5 | 5VDC | E58HB12-50-3-T-5^5VDC^
A2500003120R | A2500003120 | ROTARY ENCODER | E58 SERIES | E58HB SERIES | E58HB12-50-3-T-5-C | 5VDC | E58HB12-50-3-T-5-C^5VDC^
A2500003309R | A2500003309 | ROTARY ENCODER | E58 SERIES | E58HB SERIES | E58HB12-50-3-T-5-CR | 5VDC | E58HB12-50-3-T-5-CR^5VDC^
A2500003498R | A2500003498 | ROTARY ENCODER | E58 SERIES | E58HB SERIES | E58HB12-50-3-T-5-CS | 5VDC | E58HB12-50-3-T-5-CS^5VDC^
A2500003038R | A2500003038 | ROTARY ENCODER | E58 SERIES | E58HB SERIES | E58HB12-50-3-V-24 | 12-24VDC | E58HB12-50-3-V-24^12-24VDC^
A2500003227R | A2500003227 | ROTARY ENCODER | E58 SERIES | E58HB SERIES | E58HB12-50-3-V-24-C | 12-24VDC | E58HB12-50-3-V-24-C^12-24VDC^
A2500003416R | A2500003416 | ROTARY ENCODER | E58 SERIES | E58HB SERIES | E58HB12-50-3-V-24-CR | 12-24VDC | E58HB12-50-3-V-24-CR^12-24VDC^
A2500003605R | A2500003605 | ROTARY ENCODER | E58 SERIES | E58HB SERIES | E58HB12-50-3-V-24-CS | 12-24VDC | E58HB12-50-3-V-24-CS^12-24VDC^
A2500003039R | A2500003039 | ROTARY ENCODER | E58 SERIES | E58HB SERIES | E58HB12-50-3-V-5 | 5VDC | E58HB12-50-3-V-5^5VDC^
A2500003228R | A2500003228 | ROTARY ENCODER | E58 SERIES | E58HB SERIES | E58HB12-50-3-V-5-C | 5VDC | E58HB12-50-3-V-5-C^5VDC^
A2500003417R | A2500003417 | ROTARY ENCODER | E58 SERIES | E58HB SERIES | E58HB12-50-3-V-5-CR | 5VDC | E58HB12-50-3-V-5-CR^5VDC^
A2500003606R | A2500003606 | ROTARY ENCODER | E58 SERIES | E58HB SERIES | E58HB12-50-3-V-5-CS | 5VDC | E58HB12-50-3-V-5-CS^5VDC^
A2500003088R | A2500003088 | ROTARY ENCODER | E58 SERIES | E58HB SERIES | E58HB12-50-6-L-5 | 5VDC | E58HB12-50-6-L-5^5VDC^
A2500003277R | A2500003277 | ROTARY ENCODER | E58 SERIES | E58HB SERIES | E58HB12-50-6-L-5-C | 5VDC | E58HB12-50-6-L-5-C^5VDC^
A2500003466R | A2500003466 | ROTARY ENCODER | E58 SERIES | E58HB SERIES | E58HB12-50-6-L-5-CR | 5VDC | E58HB12-50-6-L-5-CR^5VDC^
A2500003655R | A2500003655 | ROTARY ENCODER | E58 SERIES | E58HB SERIES | E58HB12-50-6-L-5-CS | 5VDC | E58HB12-50-6-L-5-CS^5VDC^
A2500003004R | A2500003004 | ROTARY ENCODER | E58 SERIES | E58HB SERIES | E58HB12-512-3-N-24 | 12-24VDC | E58HB12-512-3-N-24^12-24VDC^
A2500003193R | A2500003193 | ROTARY ENCODER | E58 SERIES | E58HB SERIES | E58HB12-512-3-N-24-C | 12-24VDC | E58HB12-512-3-N-24-C^12-24VDC^
A2500003382R | A2500003382 | ROTARY ENCODER | E58 SERIES | E58HB SERIES | E58HB12-512-3-N-24-CR | 12-24VDC | E58HB12-512-3-N-24-CR^12-24VDC^
A2500003571R | A2500003571 | ROTARY ENCODER | E58 SERIES | E58HB SERIES | E58HB12-512-3-N-24-CS | 12-24VDC | E58HB12-512-3-N-24-CS^12-24VDC^
A2500003005R | A2500003005 | ROTARY ENCODER | E58 SERIES | E58HB SERIES | E58HB12-512-3-N-5 | 5VDC | E58HB12-512-3-N-5^5VDC^
A2500003194R | A2500003194 | ROTARY ENCODER | E58 SERIES | E58HB SERIES | E58HB12-512-3-N-5-C | 5VDC | E58HB12-512-3-N-5-C^5VDC^
A2500003383R | A2500003383 | ROTARY ENCODER | E58 SERIES | E58HB SERIES | E58HB12-512-3-N-5-CR | 5VDC | E58HB12-512-3-N-5-CR^5VDC^
A2500003572R | A2500003572 | ROTARY ENCODER | E58 SERIES | E58HB SERIES | E58HB12-512-3-N-5-CS | 5VDC | E58HB12-512-3-N-5-CS^5VDC^
A2500002950R | A2500002950 | ROTARY ENCODER | E58 SERIES | E58HB SERIES | E58HB12-512-3-T-24 | 12-24VDC | E58HB12-512-3-T-24^12-24VDC^
A2500003139R | A2500003139 | ROTARY ENCODER | E58 SERIES | E58HB SERIES | E58HB12-512-3-T-24-C | 12-24VDC | E58HB12-512-3-T-24-C^12-24VDC^
A2500003328R | A2500003328 | ROTARY ENCODER | E58 SERIES | E58HB SERIES | E58HB12-512-3-T-24-CR | 12-24VDC | E58HB12-512-3-T-24-CR^12-24VDC^
A2500003517R | A2500003517 | ROTARY ENCODER | E58 SERIES | E58HB SERIES | E58HB12-512-3-T-24-CS | 12-24VDC | E58HB12-512-3-T-24-CS^12-24VDC^
A2500002951R | A2500002951 | ROTARY ENCODER | E58 SERIES | E58HB SERIES | E58HB12-512-3-T-5 | 5VDC | E58HB12-512-3-T-5^5VDC^
A2500003140R | A2500003140 | ROTARY ENCODER | E58 SERIES | E58HB SERIES | E58HB12-512-3-T-5-C | 5VDC | E58HB12-512-3-T-5-C^5VDC^
A2500003329R | A2500003329 | ROTARY ENCODER | E58 SERIES | E58HB SERIES | E58HB12-512-3-T-5-CR | 5VDC | E58HB12-512-3-T-5-CR^5VDC^
A2500003518R | A2500003518 | ROTARY ENCODER | E58 SERIES | E58HB SERIES | E58HB12-512-3-T-5-CS | 5VDC | E58HB12-512-3-T-5-CS^5VDC^
A2500003058R | A2500003058 | ROTARY ENCODER | E58 SERIES | E58HB SERIES | E58HB12-512-3-V-24 | 12-24VDC | E58HB12-512-3-V-24^12-24VDC^
A2500003247R | A2500003247 | ROTARY ENCODER | E58 SERIES | E58HB SERIES | E58HB12-512-3-V-24-C | 12-24VDC | E58HB12-512-3-V-24-C^12-24VDC^
A2500003436R | A2500003436 | ROTARY ENCODER | E58 SERIES | E58HB SERIES | E58HB12-512-3-V-24-CR | 12-24VDC | E58HB12-512-3-V-24-CR^12-24VDC^
A2500003625R | A2500003625 | ROTARY ENCODER | E58 SERIES | E58HB SERIES | E58HB12-512-3-V-24-CS | 12-24VDC | E58HB12-512-3-V-24-CS^12-24VDC^
A2500003059R | A2500003059 | ROTARY ENCODER | E58 SERIES | E58HB SERIES | E58HB12-512-3-V-5 | 5VDC | E58HB12-512-3-V-5^5VDC^
A2500003248R | A2500003248 | ROTARY ENCODER | E58 SERIES | E58HB SERIES | E58HB12-512-3-V-5-C | 5VDC | E58HB12-512-3-V-5-C^5VDC^
A2500003437R | A2500003437 | ROTARY ENCODER | E58 SERIES | E58HB SERIES | E58HB12-512-3-V-5-CR | 5VDC | E58HB12-512-3-V-5-CR^5VDC^
A2500003626R | A2500003626 | ROTARY ENCODER | E58 SERIES | E58HB SERIES | E58HB12-512-3-V-5-CS | 5VDC | E58HB12-512-3-V-5-CS^5VDC^
A2500003098R | A2500003098 | ROTARY ENCODER | E58 SERIES | E58HB SERIES | E58HB12-512-6-L-5 | 5VDC | E58HB12-512-6-L-5^5VDC^
A2500003287R | A2500003287 | ROTARY ENCODER | E58 SERIES | E58HB SERIES | E58HB12-512-6-L-5-C | 5VDC | E58HB12-512-6-L-5-C^5VDC^
A2500003476R | A2500003476 | ROTARY ENCODER | E58 SERIES | E58HB SERIES | E58HB12-512-6-L-5-CR | 5VDC | E58HB12-512-6-L-5-CR^5VDC^
A2500003665R | A2500003665 | ROTARY ENCODER | E58 SERIES | E58HB SERIES | E58HB12-512-6-L-5-CS | 5VDC | E58HB12-512-6-L-5-CS^5VDC^
A2500003006R | A2500003006 | ROTARY ENCODER | E58 SERIES | E58HB SERIES | E58HB12-600-3-N-24 | 12-24VDC | E58HB12-600-3-N-24^12-24VDC^
A2500003195R | A2500003195 | ROTARY ENCODER | E58 SERIES | E58HB SERIES | E58HB12-600-3-N-24-C | 12-24VDC | E58HB12-600-3-N-24-C^12-24VDC^
A2500003384R | A2500003384 | ROTARY ENCODER | E58 SERIES | E58HB SERIES | E58HB12-600-3-N-24-CR | 12-24VDC | E58HB12-600-3-N-24-CR^12-24VDC^
A2500003573R | A2500003573 | ROTARY ENCODER | E58 SERIES | E58HB SERIES | E58HB12-600-3-N-24-CS | 12-24VDC | E58HB12-600-3-N-24-CS^12-24VDC^
A2500003007R | A2500003007 | ROTARY ENCODER | E58 SERIES | E58HB SERIES | E58HB12-600-3-N-5 | 5VDC | E58HB12-600-3-N-5^5VDC^
A2500003196R | A2500003196 | ROTARY ENCODER | E58 SERIES | E58HB SERIES | E58HB12-600-3-N-5-C | 5VDC | E58HB12-600-3-N-5-C^5VDC^
A2500003385R | A2500003385 | ROTARY ENCODER | E58 SERIES | E58HB SERIES | E58HB12-600-3-N-5-CR | 5VDC | E58HB12-600-3-N-5-CR^5VDC^
A2500003574R | A2500003574 | ROTARY ENCODER | E58 SERIES | E58HB SERIES | E58HB12-600-3-N-5-CS | 5VDC | E58HB12-600-3-N-5-CS^5VDC^
A2500002952R | A2500002952 | ROTARY ENCODER | E58 SERIES | E58HB SERIES | E58HB12-600-3-T-24 | 12-24VDC | E58HB12-600-3-T-24^12-24VDC^
A2500003141R | A2500003141 | ROTARY ENCODER | E58 SERIES | E58HB SERIES | E58HB12-600-3-T-24-C | 12-24VDC | E58HB12-600-3-T-24-C^12-24VDC^
A2500003330R | A2500003330 | ROTARY ENCODER | E58 SERIES | E58HB SERIES | E58HB12-600-3-T-24-CR | 12-24VDC | E58HB12-600-3-T-24-CR^12-24VDC^
A2500003519R | A2500003519 | ROTARY ENCODER | E58 SERIES | E58HB SERIES | E58HB12-600-3-T-24-CS | 12-24VDC | E58HB12-600-3-T-24-CS^12-24VDC^
A2500002953R | A2500002953 | ROTARY ENCODER | E58 SERIES | E58HB SERIES | E58HB12-600-3-T-5 | 5VDC | E58HB12-600-3-T-5^5VDC^
A2500003142R | A2500003142 | ROTARY ENCODER | E58 SERIES | E58HB SERIES | E58HB12-600-3-T-5-C | 5VDC | E58HB12-600-3-T-5-C^5VDC^
A2500003331R | A2500003331 | ROTARY ENCODER | E58 SERIES | E58HB SERIES | E58HB12-600-3-T-5-CR | 5VDC | E58HB12-600-3-T-5-CR^5VDC^
A2500003520R | A2500003520 | ROTARY ENCODER | E58 SERIES | E58HB SERIES | E58HB12-600-3-T-5-CS | 5VDC | E58HB12-600-3-T-5-CS^5VDC^
A2500003060R | A2500003060 | ROTARY ENCODER | E58 SERIES | E58HB SERIES | E58HB12-600-3-V-24 | 12-24VDC | E58HB12-600-3-V-24^12-24VDC^
A2500003249R | A2500003249 | ROTARY ENCODER | E58 SERIES | E58HB SERIES | E58HB12-600-3-V-24-C | 12-24VDC | E58HB12-600-3-V-24-C^12-24VDC^
A2500003438R | A2500003438 | ROTARY ENCODER | E58 SERIES | E58HB SERIES | E58HB12-600-3-V-24-CR | 12-24VDC | E58HB12-600-3-V-24-CR^12-24VDC^
A2500003627R | A2500003627 | ROTARY ENCODER | E58 SERIES | E58HB SERIES | E58HB12-600-3-V-24-CS | 12-24VDC | E58HB12-600-3-V-24-CS^12-24VDC^
A2500003061R | A2500003061 | ROTARY ENCODER | E58 SERIES | E58HB SERIES | E58HB12-600-3-V-5 | 5VDC | E58HB12-600-3-V-5^5VDC^
A2500003250R | A2500003250 | ROTARY ENCODER | E58 SERIES | E58HB SERIES | E58HB12-600-3-V-5-C | 5VDC | E58HB12-600-3-V-5-C^5VDC^
A2500003439R | A2500003439 | ROTARY ENCODER | E58 SERIES | E58HB SERIES | E58HB12-600-3-V-5-CR | 5VDC | E58HB12-600-3-V-5-CR^5VDC^
A2500003628R | A2500003628 | ROTARY ENCODER | E58 SERIES | E58HB SERIES | E58HB12-600-3-V-5-CS | 5VDC | E58HB12-600-3-V-5-CS^5VDC^
A2500003678R | A2500003678 | ROTARY ENCODER | E58 SERIES | E58HB SERIES | E58HB12-600-6-L-24 | 12-24VDC | E58HB12-600-6-L-24^12-24VDC^ | Энкодер инкрементальный, d=58мм, Полый глухой вал 10мм, 600 имп./об, A, A/, B, B/, Z, Z/ фаза, выход: Line Driver (дифференциальный), 12-24VDC
A2500003099R | A2500003099 | ROTARY ENCODER | E58 SERIES | E58HB SERIES | E58HB12-600-6-L-5 | 5VDC | E58HB12-600-6-L-5^5VDC^
A2500003288R | A2500003288 | ROTARY ENCODER | E58 SERIES | E58HB SERIES | E58HB12-600-6-L-5-C | 5VDC | E58HB12-600-6-L-5-C^5VDC^
A2500003477R | A2500003477 | ROTARY ENCODER | E58 SERIES | E58HB SERIES | E58HB12-600-6-L-5-CR | 5VDC | E58HB12-600-6-L-5-CR^5VDC^
A2500003666R | A2500003666 | ROTARY ENCODER | E58 SERIES | E58HB SERIES | E58HB12-600-6-L-5-CS | 5VDC | E58HB12-600-6-L-5-CS^5VDC^
A2500002986R | A2500002986 | ROTARY ENCODER | E58 SERIES | E58HB SERIES | E58HB12-60-3-N-24 | 12-24VDC | E58HB12-60-3-N-24^12-24VDC^
A2500003175R | A2500003175 | ROTARY ENCODER | E58 SERIES | E58HB SERIES | E58HB12-60-3-N-24-C | 12-24VDC | E58HB12-60-3-N-24-C^12-24VDC^
A2500003364R | A2500003364 | ROTARY ENCODER | E58 SERIES | E58HB SERIES | E58HB12-60-3-N-24-CR | 12-24VDC | E58HB12-60-3-N-24-CR^12-24VDC^
A2500003553R | A2500003553 | ROTARY ENCODER | E58 SERIES | E58HB SERIES | E58HB12-60-3-N-24-CS | 12-24VDC | E58HB12-60-3-N-24-CS^12-24VDC^
A2500002987R | A2500002987 | ROTARY ENCODER | E58 SERIES | E58HB SERIES | E58HB12-60-3-N-5 | 5VDC | E58HB12-60-3-N-5^5VDC^
A2500003176R | A2500003176 | ROTARY ENCODER | E58 SERIES | E58HB SERIES | E58HB12-60-3-N-5-C | 5VDC | E58HB12-60-3-N-5-C^5VDC^
A2500003365R | A2500003365 | ROTARY ENCODER | E58 SERIES | E58HB SERIES | E58HB12-60-3-N-5-CR | 5VDC | E58HB12-60-3-N-5-CR^5VDC^
A2500003554R | A2500003554 | ROTARY ENCODER | E58 SERIES | E58HB SERIES | E58HB12-60-3-N-5-CS | 5VDC | E58HB12-60-3-N-5-CS^5VDC^
A2500002932R | A2500002932 | ROTARY ENCODER | E58 SERIES | E58HB SERIES | E58HB12-60-3-T-24 | 12-24VDC | E58HB12-60-3-T-24^12-24VDC^ | Энкодер инкрементальный, диаметр корпуса 58 мм, полый несквозной вал, диаметр вала ø12 мм, 60 имп./об., А, В, Z, комплементарный выход, 12-24 В=±5%, кабель без разъема
A2500003121R | A2500003121 | ROTARY ENCODER | E58 SERIES | E58HB SERIES | E58HB12-60-3-T-24-C | 12-24VDC | E58HB12-60-3-T-24-C^12-24VDC^
A2500003310R | A2500003310 | ROTARY ENCODER | E58 SERIES | E58HB SERIES | E58HB12-60-3-T-24-CR | 12-24VDC | E58HB12-60-3-T-24-CR^12-24VDC^
A2500003499R | A2500003499 | ROTARY ENCODER | E58 SERIES | E58HB SERIES | E58HB12-60-3-T-24-CS | 12-24VDC | E58HB12-60-3-T-24-CS^12-24VDC^
A2500002933R | A2500002933 | ROTARY ENCODER | E58 SERIES | E58HB SERIES | E58HB12-60-3-T-5 | 5VDC | E58HB12-60-3-T-5^5VDC^
A2500003122R | A2500003122 | ROTARY ENCODER | E58 SERIES | E58HB SERIES | E58HB12-60-3-T-5-C | 5VDC | E58HB12-60-3-T-5-C^5VDC^
A2500003311R | A2500003311 | ROTARY ENCODER | E58 SERIES | E58HB SERIES | E58HB12-60-3-T-5-CR | 5VDC | E58HB12-60-3-T-5-CR^5VDC^
A2500003500R | A2500003500 | ROTARY ENCODER | E58 SERIES | E58HB SERIES | E58HB12-60-3-T-5-CS | 5VDC | E58HB12-60-3-T-5-CS^5VDC^
A2500003040R | A2500003040 | ROTARY ENCODER | E58 SERIES | E58HB SERIES | E58HB12-60-3-V-24 | 12-24VDC | E58HB12-60-3-V-24^12-24VDC^
A2500003229R | A2500003229 | ROTARY ENCODER | E58 SERIES | E58HB SERIES | E58HB12-60-3-V-24-C | 12-24VDC | E58HB12-60-3-V-24-C^12-24VDC^
A2500003418R | A2500003418 | ROTARY ENCODER | E58 SERIES | E58HB SERIES | E58HB12-60-3-V-24-CR | 12-24VDC | E58HB12-60-3-V-24-CR^12-24VDC^
A2500003607R | A2500003607 | ROTARY ENCODER | E58 SERIES | E58HB SERIES | E58HB12-60-3-V-24-CS | 12-24VDC | E58HB12-60-3-V-24-CS^12-24VDC^
A2500003041R | A2500003041 | ROTARY ENCODER | E58 SERIES | E58HB SERIES | E58HB12-60-3-V-5 | 5VDC | E58HB12-60-3-V-5^5VDC^
A2500003230R | A2500003230 | ROTARY ENCODER | E58 SERIES | E58HB SERIES | E58HB12-60-3-V-5-C | 5VDC | E58HB12-60-3-V-5-C^5VDC^
A2500003419R | A2500003419 | ROTARY ENCODER | E58 SERIES | E58HB SERIES | E58HB12-60-3-V-5-CR | 5VDC | E58HB12-60-3-V-5-CR^5VDC^
A2500003608R | A2500003608 | ROTARY ENCODER | E58 SERIES | E58HB SERIES | E58HB12-60-3-V-5-CS | 5VDC | E58HB12-60-3-V-5-CS^5VDC^
A2500003089R | A2500003089 | ROTARY ENCODER | E58 SERIES | E58HB SERIES | E58HB12-60-6-L-5 | 5VDC | E58HB12-60-6-L-5^5VDC^
A2500003278R | A2500003278 | ROTARY ENCODER | E58 SERIES | E58HB SERIES | E58HB12-60-6-L-5-C | 5VDC | E58HB12-60-6-L-5-C^5VDC^
A2500003467R | A2500003467 | ROTARY ENCODER | E58 SERIES | E58HB SERIES | E58HB12-60-6-L-5-CR | 5VDC | E58HB12-60-6-L-5-CR^5VDC^
A2500003656R | A2500003656 | ROTARY ENCODER | E58 SERIES | E58HB SERIES | E58HB12-60-6-L-5-CS | 5VDC | E58HB12-60-6-L-5-CS^5VDC^
A2500004502R | A2500004502 | ROTARY ENCODER | E58 SERIES | E58S (SINE WAVE) SERIES | E58S9.25-2048-10-A-5-R | NW(7M) | E58S9.25-2048-10-A-5-R^NW(7M)^
A2500004504R | A2500004504 | ROTARY ENCODER | E58 SERIES | E58S (SINE WAVE) SERIES | E58S9.25-2048-10-A-5-R | NW(9M) | E58S9.25-2048-10-A-5-R^NW(9M)^
A2500004506R | A2500004506 | ROTARY ENCODER | E58 SERIES | E58S (SINE WAVE) SERIES | E58S9.25-2048-10-A-5-R | NW(15M) | E58S9.25-2048-10-A-5-R^NW(15M)^
A2500004501R | A2500004501 | ROTARY ENCODER | E58 SERIES | E58S (SINE WAVE) SERIES | E58S9.25-2048-10-A-5-S | NW(7M) | E58S9.25-2048-10-A-5-S^NW(7M)^
A2500004503R | A2500004503 | ROTARY ENCODER | E58 SERIES | E58S (SINE WAVE) SERIES | E58S9.25-2048-10-A-5-S | NW(9M) | E58S9.25-2048-10-A-5-S^NW(9M)^
A2500004505R | A2500004505 | ROTARY ENCODER | E58 SERIES | E58S (SINE WAVE) SERIES | E58S9.25-2048-10-A-5-S | NW(15M) | E58S9.25-2048-10-A-5-S^NW(15M)^
A2500003769R | A2500003769 | ROTARY ENCODER | E58 SERIES | E58SC SERIES | E58SC10-1000-3-N-24 | 12-24VDC | E58SC10-1000-3-N-24^12-24VDC^ | Энкодер инкрементальный, d=58мм, вал 10 мм, зажимной фланец, 1000имп./об, A, B, Z фаза, Выход NPN с открытым коллектором, 12-24VDC, кабель без разъема
A2500003981R | A2500003981 | ROTARY ENCODER | E58 SERIES | E58SC SERIES | E58SC10-1000-3-N-24-C | 12-24VDC | E58SC10-1000-3-N-24-C^12-24VDC^
A2500004185R | A2500004185 | ROTARY ENCODER | E58 SERIES | E58SC SERIES | E58SC10-1000-3-N-24-CR | 12-24VDC | E58SC10-1000-3-N-24-CR^12-24VDC^
A2500004387R | A2500004387 | ROTARY ENCODER | E58 SERIES | E58SC SERIES | E58SC10-1000-3-N-24-CS | 12-24VDC | E58SC10-1000-3-N-24-CS^12-24VDC^
A2500003770R | A2500003770 | ROTARY ENCODER | E58 SERIES | E58SC SERIES | E58SC10-1000-3-N-5 | 5VDC | E58SC10-1000-3-N-5^5VDC^
A2500004186R | A2500004186 | ROTARY ENCODER | E58 SERIES | E58SC SERIES | E58SC10-1000-3-N-5-CR | 5VDC | E58SC10-1000-3-N-5-CR^5VDC^
A2500004388R | A2500004388 | ROTARY ENCODER | E58 SERIES | E58SC SERIES | E58SC10-1000-3-N-5-CS | 5VDC | E58SC10-1000-3-N-5-CS^5VDC^
A2500003710R | A2500003710 | ROTARY ENCODER | E58 SERIES | E58SC SERIES | E58SC10-1000-3-T-24 | 12-24VDC | E58SC10-1000-3-T-24^12-24VDC^ | Энкодер инкрементальный, d=58мм, Сплошгой вал 10 мм, зажимной фланец, 1000 имп./об, A, B, Z фаза, Комплементарный выход, 12-24VDC
A2500003923R | A2500003923 | ROTARY ENCODER | E58 SERIES | E58SC SERIES | E58SC10-1000-3-T-24-C | 12-24VDC | E58SC10-1000-3-T-24-C^12-24VDC^
A2500004127R | A2500004127 | ROTARY ENCODER | E58 SERIES | E58SC SERIES | E58SC10-1000-3-T-24-CR | 12-24VDC | E58SC10-1000-3-T-24-CR^12-24VDC^
A2500004329R | A2500004329 | ROTARY ENCODER | E58 SERIES | E58SC SERIES | E58SC10-1000-3-T-24-CS | 12-24VDC | E58SC10-1000-3-T-24-CS^12-24VDC^ | Энкодер инкрементальный, d=58 мм, c зажимным фланцем, ø10 мм, 1000 имп./об., А, В, Z, комплементарный выход, 12-24 В=±5%, разъем сбоку
A2500003711R | A2500003711 | ROTARY ENCODER | E58 SERIES | E58SC SERIES | E58SC10-1000-3-T-5 | 5VDC | E58SC10-1000-3-T-5^5VDC^
A2500003924R | A2500003924 | ROTARY ENCODER | E58 SERIES | E58SC SERIES | E58SC10-1000-3-T-5-C | 5VDC | E58SC10-1000-3-T-5-C^5VDC^
A2500004128R | A2500004128 | ROTARY ENCODER | E58 SERIES | E58SC SERIES | E58SC10-1000-3-T-5-CR | 5VDC^ | E58SC10-1000-3-T-5-CR^5VDC^^
A2500004330R | A2500004330 | ROTARY ENCODER | E58 SERIES | E58SC SERIES | E58SC10-1000-3-T-5-CS | 5VDC | E58SC10-1000-3-T-5-CS^5VDC^
A2500003827R | A2500003827 | ROTARY ENCODER | E58 SERIES | E58SC SERIES | E58SC10-1000-3-V-24 | 12-24VDC | E58SC10-1000-3-V-24^12-24VDC^
A2500004039R | A2500004039 | ROTARY ENCODER | E58 SERIES | E58SC SERIES | E58SC10-1000-3-V-24-C | 12-24VDC^ | E58SC10-1000-3-V-24-C^12-24VDC^^
A2500004243R | A2500004243 | ROTARY ENCODER | E58 SERIES | E58SC SERIES | E58SC10-1000-3-V-24-CR | 12-24VDC | E58SC10-1000-3-V-24-CR^12-24VDC^
A2500004445R | A2500004445 | ROTARY ENCODER | E58 SERIES | E58SC SERIES | E58SC10-1000-3-V-24-CS | 12-24VDC | E58SC10-1000-3-V-24-CS^12-24VDC^
A2500003828R | A2500003828 | ROTARY ENCODER | E58 SERIES | E58SC SERIES | E58SC10-1000-3-V-5 | 5VDC | E58SC10-1000-3-V-5^5VDC^
A2500004040R | A2500004040 | ROTARY ENCODER | E58 SERIES | E58SC SERIES | E58SC10-1000-3-V-5-C | 5VDC^ | E58SC10-1000-3-V-5-C^5VDC^^
A2500004244R | A2500004244 | ROTARY ENCODER | E58 SERIES | E58SC SERIES | E58SC10-1000-3-V-5-CR | 5VDC^ | E58SC10-1000-3-V-5-CR^5VDC^^
A2500004446R | A2500004446 | ROTARY ENCODER | E58 SERIES | E58SC SERIES | E58SC10-1000-3-V-5-CS | 5VDC | E58SC10-1000-3-V-5-CS^5VDC^
A2500003870R | A2500003870 | ROTARY ENCODER | E58 SERIES | E58SC SERIES | E58SC10-1000-6-L-24 | 12-24VDC | E58SC10-1000-6-L-24^12-24VDC^ | Энкодер инкрементальный с зажимным фланцем, d=58мм, вал 10 мм, 1000 имп./об, A, A/, B, B/, Z, Z/ фаза, выход: Line Driver (дифференциальный), 5VDC
A2500003869R | A2500003869 | ROTARY ENCODER | E58 SERIES | E58SC SERIES | E58SC10-1000-6-L-5 | 5VDC | E58SC10-1000-6-L-5^5VDC^ | Энкодер инкрементальный, d=58мм, Сплошгой вал 10 мм, зажимной фланец, 1000 имп./об, A, A/, B, B/, Z, Z/ фаза, выход: Line Driver (дифференциальный), 5VDC
A2500004082R | A2500004082 | ROTARY ENCODER | E58 SERIES | E58SC SERIES | E58SC10-1000-6-L-5-C | 5VDC | E58SC10-1000-6-L-5-C^5VDC^
A2500004285R | A2500004285 | ROTARY ENCODER | E58 SERIES | E58SC SERIES | E58SC10-1000-6-L-5-CR | 5VDC | E58SC10-1000-6-L-5-CR^5VDC^ | Энкодер инкрементальный: корпус Ø58мм, зажимной фланец, вал Ø10мм, 1000 имп./об., выходные фазы: A, A̅, B, B̅, Z, Z̅; выход: Line Driver (дифференциальный), Uпит. 5V DC, разъем сзади, IP50
A2500004487R | A2500004487 | ROTARY ENCODER | E58 SERIES | E58SC SERIES | E58SC10-1000-6-L-5-CS | 5VDC | E58SC10-1000-6-L-5-CS^5VDC^
A2500003749R | A2500003749 | ROTARY ENCODER | E58 SERIES | E58SC SERIES | E58SC10-100-3-N-24 | 12-24VDC | E58SC10-100-3-N-24^12-24VDC^
A2500003961R | A2500003961 | ROTARY ENCODER | E58 SERIES | E58SC SERIES | E58SC10-100-3-N-24-C | 12-24VDC^ | E58SC10-100-3-N-24-C^12-24VDC^^
A2500004165R | A2500004165 | ROTARY ENCODER | E58 SERIES | E58SC SERIES | E58SC10-100-3-N-24-CR | 12-24VDC | E58SC10-100-3-N-24-CR^12-24VDC^ | Энкодер инкрементальный: корпус Ø58мм, зажимной фланец, вал Ø10мм, 100 имп./об., выходные фазы: A, B, Z; NPN c открытым коллектором, 12…24V DC, разъем сзади, IP50
A2500004367R | A2500004367 | ROTARY ENCODER | E58 SERIES | E58SC SERIES | E58SC10-100-3-N-24-CS | 12-24VDC | E58SC10-100-3-N-24-CS^12-24VDC^
A2500003750R | A2500003750 | ROTARY ENCODER | E58 SERIES | E58SC SERIES | E58SC10-100-3-N-5 | 5VDC | E58SC10-100-3-N-5^5VDC^
A2500003962R | A2500003962 | ROTARY ENCODER | E58 SERIES | E58SC SERIES | E58SC10-100-3-N-5-C | 5VDC^ | E58SC10-100-3-N-5-C^5VDC^^
A2500004166R | A2500004166 | ROTARY ENCODER | E58 SERIES | E58SC SERIES | E58SC10-100-3-N-5-CR | 5VDC^ | E58SC10-100-3-N-5-CR^5VDC^^
A2500004368R | A2500004368 | ROTARY ENCODER | E58 SERIES | E58SC SERIES | E58SC10-100-3-N-5-CS | 5VDC | E58SC10-100-3-N-5-CS^5VDC^
A2500003691R | A2500003691 | ROTARY ENCODER | E58 SERIES | E58SC SERIES | E58SC10-100-3-T-24 | 12-24VDC | E58SC10-100-3-T-24^12-24VDC^ | Энкодер инкрементальный, корпус Ø58мм с выступающим валом Ø10мм и зажимным фланцем, разрешение 100 имп./об., выходные фазы A/B/Z, комплементарный выход, Uпит. 12…24V DC, кабель 2м, IP50
A2500003903R | A2500003903 | ROTARY ENCODER | E58 SERIES | E58SC SERIES | E58SC10-100-3-T-24-C | 12-24VDC | E58SC10-100-3-T-24-C^12-24VDC^
A2500004107R | A2500004107 | ROTARY ENCODER | E58 SERIES | E58SC SERIES | E58SC10-100-3-T-24-CR | 12-24VDC | E58SC10-100-3-T-24-CR^12-24VDC^ | Энкодер инкрементальный, d=58мм, Сплошной вал 10 мм, зажимной фланец, 100 имп./об, A, B, Z, фаза, комлементарный выход , 12-24В=, разъем сзади
A2500004310R | A2500004310 | ROTARY ENCODER | E58 SERIES | E58SC SERIES | E58SC10-100-3-T-24-CS | 12-24VDC | E58SC10-100-3-T-24-CS^12-24VDC^
A2500003692R | A2500003692 | ROTARY ENCODER | E58 SERIES | E58SC SERIES | E58SC10-100-3-T-5 | 5VDC^ | E58SC10-100-3-T-5^5VDC^^
A2500003904R | A2500003904 | ROTARY ENCODER | E58 SERIES | E58SC SERIES | E58SC10-100-3-T-5-C | 5VDC | E58SC10-100-3-T-5-C^5VDC^
A2500004108R | A2500004108 | ROTARY ENCODER | E58 SERIES | E58SC SERIES | E58SC10-100-3-T-5-CR | 5VDC^ | E58SC10-100-3-T-5-CR^5VDC^^
A2500004311R | A2500004311 | ROTARY ENCODER | E58 SERIES | E58SC SERIES | E58SC10-100-3-T-5-CS | 5VDC^ | E58SC10-100-3-T-5-CS^5VDC^^
A2500003807R | A2500003807 | ROTARY ENCODER | E58 SERIES | E58SC SERIES | E58SC10-100-3-V-24 | 12-24VDC | E58SC10-100-3-V-24^12-24VDC^ | Энкодер инкрементальный, d=58мм, Сплошгой вал 10 мм, зажимной фланец, 100 имп./об, A, B, Z фаза, Выход напряжения, 12-24VDC
A2500004019R | A2500004019 | ROTARY ENCODER | E58 SERIES | E58SC SERIES | E58SC10-100-3-V-24-C | 12-24VDC | E58SC10-100-3-V-24-C^12-24VDC^
A2500004223R | A2500004223 | ROTARY ENCODER | E58 SERIES | E58SC SERIES | E58SC10-100-3-V-24-CR | 12-24VDC | E58SC10-100-3-V-24-CR^12-24VDC^
A2500004425R | A2500004425 | ROTARY ENCODER | E58 SERIES | E58SC SERIES | E58SC10-100-3-V-24-CS | 12-24VDC | E58SC10-100-3-V-24-CS^12-24VDC^
A2500003808R | A2500003808 | ROTARY ENCODER | E58 SERIES | E58SC SERIES | E58SC10-100-3-V-5 | 5VDC | E58SC10-100-3-V-5^5VDC^
A2500004020R | A2500004020 | ROTARY ENCODER | E58 SERIES | E58SC SERIES | E58SC10-100-3-V-5-C | 5VDC | E58SC10-100-3-V-5-C^5VDC^
A2500004224R | A2500004224 | ROTARY ENCODER | E58 SERIES | E58SC SERIES | E58SC10-100-3-V-5-CR | 5VDC | E58SC10-100-3-V-5-CR^5VDC^
A2500004426R | A2500004426 | ROTARY ENCODER | E58 SERIES | E58SC SERIES | E58SC10-100-3-V-5-CS | 5VDC | E58SC10-100-3-V-5-CS^5VDC^
A2500008936R | A2500008936 | ROTARY ENCODER | E58 SERIES | E58SC SERIES | E58SC10-100-6-L-24 | 12-24VDC | E58SC10-100-6-L-24^12-24VDC^
A2500003859R | A2500003859 | ROTARY ENCODER | E58 SERIES | E58SC SERIES | E58SC10-100-6-L-5 | 5VDC | E58SC10-100-6-L-5^5VDC^ | Энкодер инкрементальный, d=58мм, с зажимным фланцем, вал 10мм, 100 имп./об, A, А/, B, В/, Z, Z/ фаза,выход: Line Driver (дифференциальный),5В=
A2500004071R | A2500004071 | ROTARY ENCODER | E58 SERIES | E58SC SERIES | E58SC10-100-6-L-5-C | 5VDC | E58SC10-100-6-L-5-C^5VDC^
A2500004275R | A2500004275 | ROTARY ENCODER | E58 SERIES | E58SC SERIES | E58SC10-100-6-L-5-CR | 5VDC^ | E58SC10-100-6-L-5-CR^5VDC^^
A2500004477R | A2500004477 | ROTARY ENCODER | E58 SERIES | E58SC SERIES | E58SC10-100-6-L-5-CS | 5VDC^ | E58SC10-100-6-L-5-CS^5VDC^^
A2500003771R | A2500003771 | ROTARY ENCODER | E58 SERIES | E58SC SERIES | E58SC10-1024-3-N-24 | 12-24VDC | E58SC10-1024-3-N-24^12-24VDC^ | Энкодер инкрементальный: корпус Ø58мм, зажимной фланец, вал Ø10мм, 1024 имп./об., выходные фазы: A, B, Z; NPN c открытым коллектором, 12…24V DC, IP50
A2500003983R | A2500003983 | ROTARY ENCODER | E58 SERIES | E58SC SERIES | E58SC10-1024-3-N-24-C | 12-24VDC | E58SC10-1024-3-N-24-C^12-24VDC^ | Энкодер инкрементальный: корпус Ø58мм, зажимной фланец, вал Ø10мм, 1024 имп./об., выходные фазы: A, B, Z; NPN c открытым коллектором, 12…24V DC, IP50, кабель с разъёмом
A2500004187R | A2500004187 | ROTARY ENCODER | E58 SERIES | E58SC SERIES | E58SC10-1024-3-N-24-CR | 12-24VDC | E58SC10-1024-3-N-24-CR^12-24VDC^
A2500004389R | A2500004389 | ROTARY ENCODER | E58 SERIES | E58SC SERIES | E58SC10-1024-3-N-24-CS | 12-24VDC | E58SC10-1024-3-N-24-CS^12-24VDC^ | Энкодер инкрементальный: корпус Ø58мм, зажимной фланец, вал Ø10мм, 1024 имп./об., выходные фазы: A, B, Z; NPN c открытым коллектором, 12…24V DC, IP50, разъём сбоку
A2500003772R | A2500003772 | ROTARY ENCODER | E58 SERIES | E58SC SERIES | E58SC10-1024-3-N-5 | 5VDC | E58SC10-1024-3-N-5^5VDC^
A2500004188R | A2500004188 | ROTARY ENCODER | E58 SERIES | E58SC SERIES | E58SC10-1024-3-N-5-CR | 5VDC | E58SC10-1024-3-N-5-CR^5VDC^
A2500004390R | A2500004390 | ROTARY ENCODER | E58 SERIES | E58SC SERIES | E58SC10-1024-3-N-5-CS | 5VDC | E58SC10-1024-3-N-5-CS^5VDC^
A2500003712R | A2500003712 | ROTARY ENCODER | E58 SERIES | E58SC SERIES | E58SC10-1024-3-T-24 | 12-24VDC | E58SC10-1024-3-T-24^12-24VDC^ | Энкодер инкрементальный, d=58мм, зажимной фланец, вал 10 мм,, 1024 имп./об, A, B, Z фаза, Комплементарный выход, 12-24VDC, кабель без разъема
A2500003925R | A2500003925 | ROTARY ENCODER | E58 SERIES | E58SC SERIES | E58SC10-1024-3-T-24-C | 12-24VDC | E58SC10-1024-3-T-24-C^12-24VDC^
A2500004129R | A2500004129 | ROTARY ENCODER | E58 SERIES | E58SC SERIES | E58SC10-1024-3-T-24-CR | 12-24VDC | E58SC10-1024-3-T-24-CR^12-24VDC^
A2500004331R | A2500004331 | ROTARY ENCODER | E58 SERIES | E58SC SERIES | E58SC10-1024-3-T-24-CS | 12-24VDC | E58SC10-1024-3-T-24-CS^12-24VDC^
A2500003713R | A2500003713 | ROTARY ENCODER | E58 SERIES | E58SC SERIES | E58SC10-1024-3-T-5 | 5VDC | E58SC10-1024-3-T-5^5VDC^
A2500003926R | A2500003926 | ROTARY ENCODER | E58 SERIES | E58SC SERIES | E58SC10-1024-3-T-5-C | 5VDC | E58SC10-1024-3-T-5-C^5VDC^
A2500004130R | A2500004130 | ROTARY ENCODER | E58 SERIES | E58SC SERIES | E58SC10-1024-3-T-5-CR | 5VDC^ | E58SC10-1024-3-T-5-CR^5VDC^^
A2500004332R | A2500004332 | ROTARY ENCODER | E58 SERIES | E58SC SERIES | E58SC10-1024-3-T-5-CS | 5VDC | E58SC10-1024-3-T-5-CS^5VDC^
A2500003829R | A2500003829 | ROTARY ENCODER | E58 SERIES | E58SC SERIES | E58SC10-1024-3-V-24 | 12-24VDC | E58SC10-1024-3-V-24^12-24VDC^
A2500004041R | A2500004041 | ROTARY ENCODER | E58 SERIES | E58SC SERIES | E58SC10-1024-3-V-24-C | 12-24VDC^ | E58SC10-1024-3-V-24-C^12-24VDC^^
A2500004245R | A2500004245 | ROTARY ENCODER | E58 SERIES | E58SC SERIES | E58SC10-1024-3-V-24-CR | 12-24VDC^ | E58SC10-1024-3-V-24-CR^12-24VDC^^
A2500004447R | A2500004447 | ROTARY ENCODER | E58 SERIES | E58SC SERIES | E58SC10-1024-3-V-24-CS | 12-24VDC | E58SC10-1024-3-V-24-CS^12-24VDC^
A2500003830R | A2500003830 | ROTARY ENCODER | E58 SERIES | E58SC SERIES | E58SC10-1024-3-V-5 | 5VDC | E58SC10-1024-3-V-5^5VDC^
A2500004042R | A2500004042 | ROTARY ENCODER | E58 SERIES | E58SC SERIES | E58SC10-1024-3-V-5-C | 5VDC^ | E58SC10-1024-3-V-5-C^5VDC^^
A2500004246R | A2500004246 | ROTARY ENCODER | E58 SERIES | E58SC SERIES | E58SC10-1024-3-V-5-CR | 5VDC^ | E58SC10-1024-3-V-5-CR^5VDC^^
A2500004448R | A2500004448 | ROTARY ENCODER | E58 SERIES | E58SC SERIES | E58SC10-1024-3-V-5-CS | 5VDC | E58SC10-1024-3-V-5-CS^5VDC^
A2500003872R | A2500003872 | ROTARY ENCODER | E58 SERIES | E58SC SERIES | E58SC10-1024-6-L-24 | 12-24VDC | E58SC10-1024-6-L-24^12-24VDC^ | Энкодер инкрементальный, d=58мм, вал 10 мм, зажимной фланец, 1024 имп./об, A, А/, B, В/, Z, Z/ фаза, выход: Line Driver (дифференциальный), 12-24VDC, кабель без разъема
A2500004489R | A2500004489 | ROTARY ENCODER | E58 SERIES | E58SC SERIES | E58SC10-1024-6-L-24-CS | 12-24VDC | E58SC10-1024-6-L-24-CS^12-24VDC^
A2500003871R | A2500003871 | ROTARY ENCODER | E58 SERIES | E58SC SERIES | E58SC10-1024-6-L-5 | 5VDC | E58SC10-1024-6-L-5^5VDC^ | Энкодер инкрементальный, d=58мм, Сплошгой вал 10 мм, зажимной фланец, 1024 имп./об, A, A/, B, B/, Z, Z/ фаза, выход: Line Driver (дифференциальный), 5VDC
A2500004083R | A2500004083 | ROTARY ENCODER | E58 SERIES | E58SC SERIES | E58SC10-1024-6-L-5-C | 5VDC | E58SC10-1024-6-L-5-C^5VDC^
A2500004286R | A2500004286 | ROTARY ENCODER | E58 SERIES | E58SC SERIES | E58SC10-1024-6-L-5-CR | 5VDC | E58SC10-1024-6-L-5-CR^5VDC^
A2500004488R | A2500004488 | ROTARY ENCODER | E58 SERIES | E58SC SERIES | E58SC10-1024-6-L-5-CS | 5VDC | E58SC10-1024-6-L-5-CS^5VDC^ | Энкодер инкрементальный, d=58мм, Сплошгой вал 10 мм, зажимной фланец, 1024 имп./об, A, A/, B, B/, Z, Z/ фаза, выход: Line Driver (дифференциальный), 5VDC, разъём сбоку
A2500003739R | A2500003739 | ROTARY ENCODER | E58 SERIES | E58SC SERIES | E58SC10-10-3-N-24 | 12-24VDC | E58SC10-10-3-N-24^12-24VDC^
A2500003951R | A2500003951 | ROTARY ENCODER | E58 SERIES | E58SC SERIES | E58SC10-10-3-N-24-C | 12-24VDC^ | E58SC10-10-3-N-24-C^12-24VDC^^
A2500004155R | A2500004155 | ROTARY ENCODER | E58 SERIES | E58SC SERIES | E58SC10-10-3-N-24-CR | 12-24VDC^ | E58SC10-10-3-N-24-CR^12-24VDC^^
A2500004357R | A2500004357 | ROTARY ENCODER | E58 SERIES | E58SC SERIES | E58SC10-10-3-N-24-CS | 12-24VDC | E58SC10-10-3-N-24-CS^12-24VDC^
A2500003740R | A2500003740 | ROTARY ENCODER | E58 SERIES | E58SC SERIES | E58SC10-10-3-N-5 | 5VDC | E58SC10-10-3-N-5^5VDC^
A2500003952R | A2500003952 | ROTARY ENCODER | E58 SERIES | E58SC SERIES | E58SC10-10-3-N-5-C | 5VDC^ | E58SC10-10-3-N-5-C^5VDC^^
A2500004156R | A2500004156 | ROTARY ENCODER | E58 SERIES | E58SC SERIES | E58SC10-10-3-N-5-CR | 5VDC^ | E58SC10-10-3-N-5-CR^5VDC^^
A2500004358R | A2500004358 | ROTARY ENCODER | E58 SERIES | E58SC SERIES | E58SC10-10-3-N-5-CS | 5VDC | E58SC10-10-3-N-5-CS^5VDC^
A2500003681R | A2500003681 | ROTARY ENCODER | E58 SERIES | E58SC SERIES | E58SC10-10-3-T-24 | 12-24VDC | E58SC10-10-3-T-24^12-24VDC^
A2500003893R | A2500003893 | ROTARY ENCODER | E58 SERIES | E58SC SERIES | E58SC10-10-3-T-24-C | 12-24VDC | E58SC10-10-3-T-24-C^12-24VDC^
A2500004097R | A2500004097 | ROTARY ENCODER | E58 SERIES | E58SC SERIES | E58SC10-10-3-T-24-CR | 12-24VDC | E58SC10-10-3-T-24-CR^12-24VDC^
A2500004300R | A2500004300 | ROTARY ENCODER | E58 SERIES | E58SC SERIES | E58SC10-10-3-T-24-CS | 12-24VDC^ | E58SC10-10-3-T-24-CS^12-24VDC^^
A2500003682R | A2500003682 | ROTARY ENCODER | E58 SERIES | E58SC SERIES | E58SC10-10-3-T-5 | 5VDC^ | E58SC10-10-3-T-5^5VDC^^
A2500003894R | A2500003894 | ROTARY ENCODER | E58 SERIES | E58SC SERIES | E58SC10-10-3-T-5-C | 5VDC | E58SC10-10-3-T-5-C^5VDC^
A2500004098R | A2500004098 | ROTARY ENCODER | E58 SERIES | E58SC SERIES | E58SC10-10-3-T-5-CR | 5VDC^ | E58SC10-10-3-T-5-CR^5VDC^^
A2500004301R | A2500004301 | ROTARY ENCODER | E58 SERIES | E58SC SERIES | E58SC10-10-3-T-5-CS | 5VDC^ | E58SC10-10-3-T-5-CS^5VDC^^
A2500003797R | A2500003797 | ROTARY ENCODER | E58 SERIES | E58SC SERIES | E58SC10-10-3-V-24 | 12-24VDC | E58SC10-10-3-V-24^12-24VDC^
A2500004009R | A2500004009 | ROTARY ENCODER | E58 SERIES | E58SC SERIES | E58SC10-10-3-V-24-C | 12-24VDC^ | E58SC10-10-3-V-24-C^12-24VDC^^
A2500004213R | A2500004213 | ROTARY ENCODER | E58 SERIES | E58SC SERIES | E58SC10-10-3-V-24-CR | 12-24VDC^ | E58SC10-10-3-V-24-CR^12-24VDC^^
A2500004415R | A2500004415 | ROTARY ENCODER | E58 SERIES | E58SC SERIES | E58SC10-10-3-V-24-CS | 12-24VDC | E58SC10-10-3-V-24-CS^12-24VDC^
A2500003798R | A2500003798 | ROTARY ENCODER | E58 SERIES | E58SC SERIES | E58SC10-10-3-V-5 | 5VDC | E58SC10-10-3-V-5^5VDC^
A2500004010R | A2500004010 | ROTARY ENCODER | E58 SERIES | E58SC SERIES | E58SC10-10-3-V-5-C | 5VDC^ | E58SC10-10-3-V-5-C^5VDC^^
A2500004214R | A2500004214 | ROTARY ENCODER | E58 SERIES | E58SC SERIES | E58SC10-10-3-V-5-CR | 5VDC^ | E58SC10-10-3-V-5-CR^5VDC^^
A2500004416R | A2500004416 | ROTARY ENCODER | E58 SERIES | E58SC SERIES | E58SC10-10-3-V-5-CS | 5VDC | E58SC10-10-3-V-5-CS^5VDC^
A2500003854R | A2500003854 | ROTARY ENCODER | E58 SERIES | E58SC SERIES | E58SC10-10-6-L-5 | 5VDC | E58SC10-10-6-L-5^5VDC^
A2500004066R | A2500004066 | ROTARY ENCODER | E58 SERIES | E58SC SERIES | E58SC10-10-6-L-5-C | 5VDC | E58SC10-10-6-L-5-C^5VDC^
A2500004270R | A2500004270 | ROTARY ENCODER | E58 SERIES | E58SC SERIES | E58SC10-10-6-L-5-CR | 5VDC^ | E58SC10-10-6-L-5-CR^5VDC^^
A2500004472R | A2500004472 | ROTARY ENCODER | E58 SERIES | E58SC SERIES | E58SC10-10-6-L-5-CS | 5VDC^ | E58SC10-10-6-L-5-CS^5VDC^^
A2500003773R | A2500003773 | ROTARY ENCODER | E58 SERIES | E58SC SERIES | E58SC10-1200-3-N-24 | 12-24VDC | E58SC10-1200-3-N-24^12-24VDC^
A2500004189R | A2500004189 | ROTARY ENCODER | E58 SERIES | E58SC SERIES | E58SC10-1200-3-N-24-CR | 12-24VDC | E58SC10-1200-3-N-24-CR^12-24VDC^
A2500004391R | A2500004391 | ROTARY ENCODER | E58 SERIES | E58SC SERIES | E58SC10-1200-3-N-24-CS | 12-24VDC | E58SC10-1200-3-N-24-CS^12-24VDC^
A2500003774R | A2500003774 | ROTARY ENCODER | E58 SERIES | E58SC SERIES | E58SC10-1200-3-N-5 | 5VDC | E58SC10-1200-3-N-5^5VDC^
A2500004190R | A2500004190 | ROTARY ENCODER | E58 SERIES | E58SC SERIES | E58SC10-1200-3-N-5-CR | 5VDC | E58SC10-1200-3-N-5-CR^5VDC^
A2500004392R | A2500004392 | ROTARY ENCODER | E58 SERIES | E58SC SERIES | E58SC10-1200-3-N-5-CS | 5VDC | E58SC10-1200-3-N-5-CS^5VDC^
A2500003714R | A2500003714 | ROTARY ENCODER | E58 SERIES | E58SC SERIES | E58SC10-1200-3-T-24 | 12-24VDC | E58SC10-1200-3-T-24^12-24VDC^
A2500003927R | A2500003927 | ROTARY ENCODER | E58 SERIES | E58SC SERIES | E58SC10-1200-3-T-24-C | 12-24VDC | E58SC10-1200-3-T-24-C^12-24VDC^
A2500004131R | A2500004131 | ROTARY ENCODER | E58 SERIES | E58SC SERIES | E58SC10-1200-3-T-24-CR | 12-24VDC^ | E58SC10-1200-3-T-24-CR^12-24VDC^^
A2500004333R | A2500004333 | ROTARY ENCODER | E58 SERIES | E58SC SERIES | E58SC10-1200-3-T-24-CS | 12-24VDC | E58SC10-1200-3-T-24-CS^12-24VDC^
A2500003715R | A2500003715 | ROTARY ENCODER | E58 SERIES | E58SC SERIES | E58SC10-1200-3-T-5 | 5VDC | E58SC10-1200-3-T-5^5VDC^
A2500003928R | A2500003928 | ROTARY ENCODER | E58 SERIES | E58SC SERIES | E58SC10-1200-3-T-5-C | 5VDC | E58SC10-1200-3-T-5-C^5VDC^
A2500004132R | A2500004132 | ROTARY ENCODER | E58 SERIES | E58SC SERIES | E58SC10-1200-3-T-5-CR | 5VDC^ | E58SC10-1200-3-T-5-CR^5VDC^^
A2500004334R | A2500004334 | ROTARY ENCODER | E58 SERIES | E58SC SERIES | E58SC10-1200-3-T-5-CS | 5VDC | E58SC10-1200-3-T-5-CS^5VDC^
A2500003831R | A2500003831 | ROTARY ENCODER | E58 SERIES | E58SC SERIES | E58SC10-1200-3-V-24 | 12-24VDC | E58SC10-1200-3-V-24^12-24VDC^
A2500004043R | A2500004043 | ROTARY ENCODER | E58 SERIES | E58SC SERIES | E58SC10-1200-3-V-24-C | 12-24VDC^ | E58SC10-1200-3-V-24-C^12-24VDC^^
A2500004247R | A2500004247 | ROTARY ENCODER | E58 SERIES | E58SC SERIES | E58SC10-1200-3-V-24-CR | 12-24VDC^ | E58SC10-1200-3-V-24-CR^12-24VDC^^
A2500004449R | A2500004449 | ROTARY ENCODER | E58 SERIES | E58SC SERIES | E58SC10-1200-3-V-24-CS | 12-24VDC | E58SC10-1200-3-V-24-CS^12-24VDC^
A2500003832R | A2500003832 | ROTARY ENCODER | E58 SERIES | E58SC SERIES | E58SC10-1200-3-V-5 | 5VDC | E58SC10-1200-3-V-5^5VDC^
A2500004044R | A2500004044 | ROTARY ENCODER | E58 SERIES | E58SC SERIES | E58SC10-1200-3-V-5-C | 5VDC^ | E58SC10-1200-3-V-5-C^5VDC^^
A2500004248R | A2500004248 | ROTARY ENCODER | E58 SERIES | E58SC SERIES | E58SC10-1200-3-V-5-CR | 5VDC^ | E58SC10-1200-3-V-5-CR^5VDC^^
A2500004450R | A2500004450 | ROTARY ENCODER | E58 SERIES | E58SC SERIES | E58SC10-1200-3-V-5-CS | 5VDC | E58SC10-1200-3-V-5-CS^5VDC^
A2500003873R | A2500003873 | ROTARY ENCODER | E58 SERIES | E58SC SERIES | E58SC10-1200-6-L-5 | 5VDC^ | E58SC10-1200-6-L-5^5VDC^^
A2500004084R | A2500004084 | ROTARY ENCODER | E58 SERIES | E58SC SERIES | E58SC10-1200-6-L-5-C | 5VDC | E58SC10-1200-6-L-5-C^5VDC^
A2500004287R | A2500004287 | ROTARY ENCODER | E58 SERIES | E58SC SERIES | E58SC10-1200-6-L-5-CR | 5VDC^ | E58SC10-1200-6-L-5-CR^5VDC^^
A2500004490R | A2500004490 | ROTARY ENCODER | E58 SERIES | E58SC SERIES | E58SC10-1200-6-L-5-CS | 5VDC^ | E58SC10-1200-6-L-5-CS^5VDC^^
A2500003860R | A2500003860 | ROTARY ENCODER | E58 SERIES | E58SC SERIES | E58SC10-120-6-L-5 | 5VDC | E58SC10-120-6-L-5^5VDC^
A2500003737R | A2500003737 | ROTARY ENCODER | E58 SERIES | E58SC SERIES | E58SC10-1-2-N-24 | 12-24VDC | E58SC10-1-2-N-24^12-24VDC^
A2500003949R | A2500003949 | ROTARY ENCODER | E58 SERIES | E58SC SERIES | E58SC10-1-2-N-24-C | 12-24VDC^ | E58SC10-1-2-N-24-C^12-24VDC^^
A2500004153R | A2500004153 | ROTARY ENCODER | E58 SERIES | E58SC SERIES | E58SC10-1-2-N-24-CR | 12-24VDC^ | E58SC10-1-2-N-24-CR^12-24VDC^^
A2500004355R | A2500004355 | ROTARY ENCODER | E58 SERIES | E58SC SERIES | E58SC10-1-2-N-24-CS | 12-24VDC | E58SC10-1-2-N-24-CS^12-24VDC^
A2500003738R | A2500003738 | ROTARY ENCODER | E58 SERIES | E58SC SERIES | E58SC10-1-2-N-5 | 5VDC | E58SC10-1-2-N-5^5VDC^
A2500003950R | A2500003950 | ROTARY ENCODER | E58 SERIES | E58SC SERIES | E58SC10-1-2-N-5-C | 5VDC^ | E58SC10-1-2-N-5-C^5VDC^^
A2500004154R | A2500004154 | ROTARY ENCODER | E58 SERIES | E58SC SERIES | E58SC10-1-2-N-5-CR | 5VDC^ | E58SC10-1-2-N-5-CR^5VDC^^
A2500004356R | A2500004356 | ROTARY ENCODER | E58 SERIES | E58SC SERIES | E58SC10-1-2-N-5-CS | 5VDC | E58SC10-1-2-N-5-CS^5VDC^
A2500003679R | A2500003679 | ROTARY ENCODER | E58 SERIES | E58SC SERIES | E58SC10-1-2-T-24 | 12-24VDC | E58SC10-1-2-T-24^12-24VDC^
A2500003891R | A2500003891 | ROTARY ENCODER | E58 SERIES | E58SC SERIES | E58SC10-1-2-T-24-C | 12-24VDC | E58SC10-1-2-T-24-C^12-24VDC^
A2500004095R | A2500004095 | ROTARY ENCODER | E58 SERIES | E58SC SERIES | E58SC10-1-2-T-24-CR | 12-24VDC | E58SC10-1-2-T-24-CR^12-24VDC^ | Энкодер инкрементальный, Сплошной вал 10мм, 1 имп./об, A, B, Z фаза, Выход NPN с открытым коллектором, 12-24VDC, Разъём с осевым расположением
A2500004298R | A2500004298 | ROTARY ENCODER | E58 SERIES | E58SC SERIES | E58SC10-1-2-T-24-CS | 12-24VDC^ | E58SC10-1-2-T-24-CS^12-24VDC^^
A2500003680R | A2500003680 | ROTARY ENCODER | E58 SERIES | E58SC SERIES | E58SC10-1-2-T-5 | 5VDC^ | E58SC10-1-2-T-5^5VDC^^
A2500003892R | A2500003892 | ROTARY ENCODER | E58 SERIES | E58SC SERIES | E58SC10-1-2-T-5-C | 5VDC | E58SC10-1-2-T-5-C^5VDC^
A2500004096R | A2500004096 | ROTARY ENCODER | E58 SERIES | E58SC SERIES | E58SC10-1-2-T-5-CR | 5VDC^ | E58SC10-1-2-T-5-CR^5VDC^^
A2500004299R | A2500004299 | ROTARY ENCODER | E58 SERIES | E58SC SERIES | E58SC10-1-2-T-5-CS | 5VDC^ | E58SC10-1-2-T-5-CS^5VDC^^
A2500003795R | A2500003795 | ROTARY ENCODER | E58 SERIES | E58SC SERIES | E58SC10-1-2-V-24 | 12-24VDC | E58SC10-1-2-V-24^12-24VDC^
A2500004007R | A2500004007 | ROTARY ENCODER | E58 SERIES | E58SC SERIES | E58SC10-1-2-V-24-C | 12-24VDC^ | E58SC10-1-2-V-24-C^12-24VDC^^
A2500004211R | A2500004211 | ROTARY ENCODER | E58 SERIES | E58SC SERIES | E58SC10-1-2-V-24-CR | 12-24VDC^ | E58SC10-1-2-V-24-CR^12-24VDC^^
A2500004413R | A2500004413 | ROTARY ENCODER | E58 SERIES | E58SC SERIES | E58SC10-1-2-V-24-CS | 12-24VDC | E58SC10-1-2-V-24-CS^12-24VDC^
A2500003796R | A2500003796 | ROTARY ENCODER | E58 SERIES | E58SC SERIES | E58SC10-1-2-V-5 | 5VDC | E58SC10-1-2-V-5^5VDC^
A2500004008R | A2500004008 | ROTARY ENCODER | E58 SERIES | E58SC SERIES | E58SC10-1-2-V-5-C | 5VDC^ | E58SC10-1-2-V-5-C^5VDC^^
A2500004212R | A2500004212 | ROTARY ENCODER | E58 SERIES | E58SC SERIES | E58SC10-1-2-V-5-CR | 5VDC^ | E58SC10-1-2-V-5-CR^5VDC^^
A2500004414R | A2500004414 | ROTARY ENCODER | E58 SERIES | E58SC SERIES | E58SC10-1-2-V-5-CS | 5VDC | E58SC10-1-2-V-5-CS^5VDC^
A2500003853R | A2500003853 | ROTARY ENCODER | E58 SERIES | E58SC SERIES | E58SC10-1-4-L-5 | 5VDC | E58SC10-1-4-L-5^5VDC^
A2500004065R | A2500004065 | ROTARY ENCODER | E58 SERIES | E58SC SERIES | E58SC10-1-4-L-5-C | 5VDC | E58SC10-1-4-L-5-C^5VDC^
A2500004269R | A2500004269 | ROTARY ENCODER | E58 SERIES | E58SC SERIES | E58SC10-1-4-L-5-CR | 5VDC^ | E58SC10-1-4-L-5-CR^5VDC^^
A2500004471R | A2500004471 | ROTARY ENCODER | E58 SERIES | E58SC SERIES | E58SC10-1-4-L-5-CS | 5VDC^ | E58SC10-1-4-L-5-CS^5VDC^^
A2500003775R | A2500003775 | ROTARY ENCODER | E58 SERIES | E58SC SERIES | E58SC10-1500-3-N-24 | 12-24VDC | E58SC10-1500-3-N-24^12-24VDC^
A2500004191R | A2500004191 | ROTARY ENCODER | E58 SERIES | E58SC SERIES | E58SC10-1500-3-N-24-CR | 12-24VDC | E58SC10-1500-3-N-24-CR^12-24VDC^
A2500004393R | A2500004393 | ROTARY ENCODER | E58 SERIES | E58SC SERIES | E58SC10-1500-3-N-24-CS | 12-24VDC^ | E58SC10-1500-3-N-24-CS^12-24VDC^^
A2500003776R | A2500003776 | ROTARY ENCODER | E58 SERIES | E58SC SERIES | E58SC10-1500-3-N-5 | 5VDC | E58SC10-1500-3-N-5^5VDC^
A2500004192R | A2500004192 | ROTARY ENCODER | E58 SERIES | E58SC SERIES | E58SC10-1500-3-N-5-CR | 5VDC | E58SC10-1500-3-N-5-CR^5VDC^
A2500004394R | A2500004394 | ROTARY ENCODER | E58 SERIES | E58SC SERIES | E58SC10-1500-3-N-5-CS | 5VDC^ | E58SC10-1500-3-N-5-CS^5VDC^^
A2500003716R | A2500003716 | ROTARY ENCODER | E58 SERIES | E58SC SERIES | E58SC10-1500-3-T-24 | 12-24VDC | E58SC10-1500-3-T-24^12-24VDC^ | Энкодер инкрементальный, d=58мм, Сплошной вал 10 мм, зажимной фланец, 1500 имп./об, A, B, Z фаза, Комплементарный выход, 12-24VDC, IP50
A2500003929R | A2500003929 | ROTARY ENCODER | E58 SERIES | E58SC SERIES | E58SC10-1500-3-T-24-C | 12-24VDC | E58SC10-1500-3-T-24-C^12-24VDC^
A2500004133R | A2500004133 | ROTARY ENCODER | E58 SERIES | E58SC SERIES | E58SC10-1500-3-T-24-CR | 12-24VDC^ | E58SC10-1500-3-T-24-CR^12-24VDC^^
A2500004335R | A2500004335 | ROTARY ENCODER | E58 SERIES | E58SC SERIES | E58SC10-1500-3-T-24-CS | 12-24VDC | E58SC10-1500-3-T-24-CS^12-24VDC^
A2500003717R | A2500003717 | ROTARY ENCODER | E58 SERIES | E58SC SERIES | E58SC10-1500-3-T-5 | 5VDC | E58SC10-1500-3-T-5^5VDC^
A2500003930R | A2500003930 | ROTARY ENCODER | E58 SERIES | E58SC SERIES | E58SC10-1500-3-T-5-C | 5VDC^ | E58SC10-1500-3-T-5-C^5VDC^^
A2500004134R | A2500004134 | ROTARY ENCODER | E58 SERIES | E58SC SERIES | E58SC10-1500-3-T-5-CR | 5VDC^ | E58SC10-1500-3-T-5-CR^5VDC^^
A2500004336R | A2500004336 | ROTARY ENCODER | E58 SERIES | E58SC SERIES | E58SC10-1500-3-T-5-CS | 5VDC | E58SC10-1500-3-T-5-CS^5VDC^
A2500003833R | A2500003833 | ROTARY ENCODER | E58 SERIES | E58SC SERIES | E58SC10-1500-3-V-24 | 12-24VDC | E58SC10-1500-3-V-24^12-24VDC^
A2500004045R | A2500004045 | ROTARY ENCODER | E58 SERIES | E58SC SERIES | E58SC10-1500-3-V-24-C | 12-24VDC^ | E58SC10-1500-3-V-24-C^12-24VDC^^
A2500004249R | A2500004249 | ROTARY ENCODER | E58 SERIES | E58SC SERIES | E58SC10-1500-3-V-24-CR | 12-24VDC^ | E58SC10-1500-3-V-24-CR^12-24VDC^^
A2500004451R | A2500004451 | ROTARY ENCODER | E58 SERIES | E58SC SERIES | E58SC10-1500-3-V-24-CS | 12-24VDC | E58SC10-1500-3-V-24-CS^12-24VDC^
A2500003834R | A2500003834 | ROTARY ENCODER | E58 SERIES | E58SC SERIES | E58SC10-1500-3-V-5 | 5VDC | E58SC10-1500-3-V-5^5VDC^
A2500004046R | A2500004046 | ROTARY ENCODER | E58 SERIES | E58SC SERIES | E58SC10-1500-3-V-5-C | 5VDC^ | E58SC10-1500-3-V-5-C^5VDC^^
A2500004250R | A2500004250 | ROTARY ENCODER | E58 SERIES | E58SC SERIES | E58SC10-1500-3-V-5-CR | 5VDC^ | E58SC10-1500-3-V-5-CR^5VDC^^
A2500004452R | A2500004452 | ROTARY ENCODER | E58 SERIES | E58SC SERIES | E58SC10-1500-3-V-5-CS | 5VDC | E58SC10-1500-3-V-5-CS^5VDC^
A2500003874R | A2500003874 | ROTARY ENCODER | E58 SERIES | E58SC SERIES | E58SC10-1500-6-L-5 | 5VDC^ | E58SC10-1500-6-L-5^5VDC^^
A2500004085R | A2500004085 | ROTARY ENCODER | E58 SERIES | E58SC SERIES | E58SC10-1500-6-L-5-C | 5VDC | E58SC10-1500-6-L-5-C^5VDC^
A2500004288R | A2500004288 | ROTARY ENCODER | E58 SERIES | E58SC SERIES | E58SC10-1500-6-L-5-CR | 5VDC^ | E58SC10-1500-6-L-5-CR^5VDC^^
A2500004491R | A2500004491 | ROTARY ENCODER | E58 SERIES | E58SC SERIES | E58SC10-1500-6-L-5-CS | 5VDC^ | E58SC10-1500-6-L-5-CS^5VDC^^
A2500003751R | A2500003751 | ROTARY ENCODER | E58 SERIES | E58SC SERIES | E58SC10-150-3-N-24 | 12-24VDC | E58SC10-150-3-N-24^12-24VDC^
A2500003963R | A2500003963 | ROTARY ENCODER | E58 SERIES | E58SC SERIES | E58SC10-150-3-N-24-C | 12-24VDC^ | E58SC10-150-3-N-24-C^12-24VDC^^
A2500004167R | A2500004167 | ROTARY ENCODER | E58 SERIES | E58SC SERIES | E58SC10-150-3-N-24-CR | 12-24VDC^ | E58SC10-150-3-N-24-CR^12-24VDC^^
A2500004369R | A2500004369 | ROTARY ENCODER | E58 SERIES | E58SC SERIES | E58SC10-150-3-N-24-CS | 12-24VDC | E58SC10-150-3-N-24-CS^12-24VDC^
A2500003752R | A2500003752 | ROTARY ENCODER | E58 SERIES | E58SC SERIES | E58SC10-150-3-N-5 | 5VDC | E58SC10-150-3-N-5^5VDC^
A2500003964R | A2500003964 | ROTARY ENCODER | E58 SERIES | E58SC SERIES | E58SC10-150-3-N-5-C | 5VDC^ | E58SC10-150-3-N-5-C^5VDC^^
A2500004168R | A2500004168 | ROTARY ENCODER | E58 SERIES | E58SC SERIES | E58SC10-150-3-N-5-CR | 5VDC^ | E58SC10-150-3-N-5-CR^5VDC^^
A2500004370R | A2500004370 | ROTARY ENCODER | E58 SERIES | E58SC SERIES | E58SC10-150-3-N-5-CS | 5VDC | E58SC10-150-3-N-5-CS^5VDC^
A2500003693R | A2500003693 | ROTARY ENCODER | E58 SERIES | E58SC SERIES | E58SC10-150-3-T-24 | 12-24VDC^ | E58SC10-150-3-T-24^12-24VDC^^
A2500003905R | A2500003905 | ROTARY ENCODER | E58 SERIES | E58SC SERIES | E58SC10-150-3-T-24-C | 12-24VDC | E58SC10-150-3-T-24-C^12-24VDC^
A2500004109R | A2500004109 | ROTARY ENCODER | E58 SERIES | E58SC SERIES | E58SC10-150-3-T-24-CR | 12-24VDC^ | E58SC10-150-3-T-24-CR^12-24VDC^^
A2500004312R | A2500004312 | ROTARY ENCODER | E58 SERIES | E58SC SERIES | E58SC10-150-3-T-24-CS | 12-24VDC^ | E58SC10-150-3-T-24-CS^12-24VDC^^
A2500003694R | A2500003694 | ROTARY ENCODER | E58 SERIES | E58SC SERIES | E58SC10-150-3-T-5 | 5VDC^ | E58SC10-150-3-T-5^5VDC^^
A2500003906R | A2500003906 | ROTARY ENCODER | E58 SERIES | E58SC SERIES | E58SC10-150-3-T-5-C | 5VDC | E58SC10-150-3-T-5-C^5VDC^
A2500004110R | A2500004110 | ROTARY ENCODER | E58 SERIES | E58SC SERIES | E58SC10-150-3-T-5-CR | 5VDC^ | E58SC10-150-3-T-5-CR^5VDC^^
A2500004313R | A2500004313 | ROTARY ENCODER | E58 SERIES | E58SC SERIES | E58SC10-150-3-T-5-CS | 5VDC^ | E58SC10-150-3-T-5-CS^5VDC^^
A2500003809R | A2500003809 | ROTARY ENCODER | E58 SERIES | E58SC SERIES | E58SC10-150-3-V-24 | 12-24VDC | E58SC10-150-3-V-24^12-24VDC^
A2500004021R | A2500004021 | ROTARY ENCODER | E58 SERIES | E58SC SERIES | E58SC10-150-3-V-24-C | 12-24VDC | E58SC10-150-3-V-24-C^12-24VDC^
A2500004225R | A2500004225 | ROTARY ENCODER | E58 SERIES | E58SC SERIES | E58SC10-150-3-V-24-CR | 12-24VDC | E58SC10-150-3-V-24-CR^12-24VDC^
A2500004427R | A2500004427 | ROTARY ENCODER | E58 SERIES | E58SC SERIES | E58SC10-150-3-V-24-CS | 12-24VDC | E58SC10-150-3-V-24-CS^12-24VDC^
A2500003810R | A2500003810 | ROTARY ENCODER | E58 SERIES | E58SC SERIES | E58SC10-150-3-V-5 | 5VDC | E58SC10-150-3-V-5^5VDC^
A2500004022R | A2500004022 | ROTARY ENCODER | E58 SERIES | E58SC SERIES | E58SC10-150-3-V-5-C | 5VDC | E58SC10-150-3-V-5-C^5VDC^
A2500004226R | A2500004226 | ROTARY ENCODER | E58 SERIES | E58SC SERIES | E58SC10-150-3-V-5-CR | 5VDC | E58SC10-150-3-V-5-CR^5VDC^
A2500004428R | A2500004428 | ROTARY ENCODER | E58 SERIES | E58SC SERIES | E58SC10-150-3-V-5-CS | 5VDC | E58SC10-150-3-V-5-CS^5VDC^
A2500003861R | A2500003861 | ROTARY ENCODER | E58 SERIES | E58SC SERIES | E58SC10-150-6-L-5 | 5VDC | E58SC10-150-6-L-5^5VDC^
A2500004072R | A2500004072 | ROTARY ENCODER | E58 SERIES | E58SC SERIES | E58SC10-150-6-L-5-C | 5VDC | E58SC10-150-6-L-5-C^5VDC^
A2500004276R | A2500004276 | ROTARY ENCODER | E58 SERIES | E58SC SERIES | E58SC10-150-6-L-5-CR | 5VDC^ | E58SC10-150-6-L-5-CR^5VDC^^
A2500004478R | A2500004478 | ROTARY ENCODER | E58 SERIES | E58SC SERIES | E58SC10-150-6-L-5-CS | 5VDC^ | E58SC10-150-6-L-5-CS^5VDC^^
A2500003777R | A2500003777 | ROTARY ENCODER | E58 SERIES | E58SC SERIES | E58SC10-1800-3-N-24 | 12-24VDC | E58SC10-1800-3-N-24^12-24VDC^
A2500003989R | A2500003989 | ROTARY ENCODER | E58 SERIES | E58SC SERIES | E58SC10-1800-3-N-24-C | 12-24VDC^ | E58SC10-1800-3-N-24-C^12-24VDC^^
A2500004193R | A2500004193 | ROTARY ENCODER | E58 SERIES | E58SC SERIES | E58SC10-1800-3-N-24-CR | 12-24VDC | E58SC10-1800-3-N-24-CR^12-24VDC^
A2500004395R | A2500004395 | ROTARY ENCODER | E58 SERIES | E58SC SERIES | E58SC10-1800-3-N-24-CS | 12-24VDC^ | E58SC10-1800-3-N-24-CS^12-24VDC^^
A2500003778R | A2500003778 | ROTARY ENCODER | E58 SERIES | E58SC SERIES | E58SC10-1800-3-N-5 | 5VDC | E58SC10-1800-3-N-5^5VDC^
A2500003990R | A2500003990 | ROTARY ENCODER | E58 SERIES | E58SC SERIES | E58SC10-1800-3-N-5-C | 5VDC^ | E58SC10-1800-3-N-5-C^5VDC^^
A2500004194R | A2500004194 | ROTARY ENCODER | E58 SERIES | E58SC SERIES | E58SC10-1800-3-N-5-CR | 5VDC | E58SC10-1800-3-N-5-CR^5VDC^
A2500004396R | A2500004396 | ROTARY ENCODER | E58 SERIES | E58SC SERIES | E58SC10-1800-3-N-5-CS | 5VDC^ | E58SC10-1800-3-N-5-CS^5VDC^^
A2500003718R | A2500003718 | ROTARY ENCODER | E58 SERIES | E58SC SERIES | E58SC10-1800-3-T-24 | 12-24VDC | E58SC10-1800-3-T-24^12-24VDC^
A2500003931R | A2500003931 | ROTARY ENCODER | E58 SERIES | E58SC SERIES | E58SC10-1800-3-T-24-C | 12-24VDC^ | E58SC10-1800-3-T-24-C^12-24VDC^^
A2500004135R | A2500004135 | ROTARY ENCODER | E58 SERIES | E58SC SERIES | E58SC10-1800-3-T-24-CR | 12-24VDC^ | E58SC10-1800-3-T-24-CR^12-24VDC^^
A2500004337R | A2500004337 | ROTARY ENCODER | E58 SERIES | E58SC SERIES | E58SC10-1800-3-T-24-CS | 12-24VDC | E58SC10-1800-3-T-24-CS^12-24VDC^
A2500003719R | A2500003719 | ROTARY ENCODER | E58 SERIES | E58SC SERIES | E58SC10-1800-3-T-5 | 5VDC | E58SC10-1800-3-T-5^5VDC^
A2500003932R | A2500003932 | ROTARY ENCODER | E58 SERIES | E58SC SERIES | E58SC10-1800-3-T-5-C | 5VDC^ | E58SC10-1800-3-T-5-C^5VDC^^
A2500004136R | A2500004136 | ROTARY ENCODER | E58 SERIES | E58SC SERIES | E58SC10-1800-3-T-5-CR | 5VDC^ | E58SC10-1800-3-T-5-CR^5VDC^^
A2500004338R | A2500004338 | ROTARY ENCODER | E58 SERIES | E58SC SERIES | E58SC10-1800-3-T-5-CS | 5VDC | E58SC10-1800-3-T-5-CS^5VDC^
A2500003835R | A2500003835 | ROTARY ENCODER | E58 SERIES | E58SC SERIES | E58SC10-1800-3-V-24 | 12-24VDC | E58SC10-1800-3-V-24^12-24VDC^
A2500004047R | A2500004047 | ROTARY ENCODER | E58 SERIES | E58SC SERIES | E58SC10-1800-3-V-24-C | 12-24VDC^ | E58SC10-1800-3-V-24-C^12-24VDC^^
A2500004251R | A2500004251 | ROTARY ENCODER | E58 SERIES | E58SC SERIES | E58SC10-1800-3-V-24-CR | 12-24VDC^ | E58SC10-1800-3-V-24-CR^12-24VDC^^
A2500004453R | A2500004453 | ROTARY ENCODER | E58 SERIES | E58SC SERIES | E58SC10-1800-3-V-24-CS | 12-24VDC^ | E58SC10-1800-3-V-24-CS^12-24VDC^^
A2500003836R | A2500003836 | ROTARY ENCODER | E58 SERIES | E58SC SERIES | E58SC10-1800-3-V-5 | 5VDC | E58SC10-1800-3-V-5^5VDC^
A2500004048R | A2500004048 | ROTARY ENCODER | E58 SERIES | E58SC SERIES | E58SC10-1800-3-V-5-C | 5VDC^ | E58SC10-1800-3-V-5-C^5VDC^^
A2500004252R | A2500004252 | ROTARY ENCODER | E58 SERIES | E58SC SERIES | E58SC10-1800-3-V-5-CR | 5VDC^ | E58SC10-1800-3-V-5-CR^5VDC^^
A2500004454R | A2500004454 | ROTARY ENCODER | E58 SERIES | E58SC SERIES | E58SC10-1800-3-V-5-CS | 5VDC^ | E58SC10-1800-3-V-5-CS^5VDC^^
A2500003875R | A2500003875 | ROTARY ENCODER | E58 SERIES | E58SC SERIES | E58SC10-1800-6-L-5 | 5VDC | E58SC10-1800-6-L-5^5VDC^
A2500004086R | A2500004086 | ROTARY ENCODER | E58 SERIES | E58SC SERIES | E58SC10-1800-6-L-5-C | 5VDC | E58SC10-1800-6-L-5-C^5VDC^
A2500004289R | A2500004289 | ROTARY ENCODER | E58 SERIES | E58SC SERIES | E58SC10-1800-6-L-5-CR | 5VDC^ | E58SC10-1800-6-L-5-CR^5VDC^^
A2500004492R | A2500004492 | ROTARY ENCODER | E58 SERIES | E58SC SERIES | E58SC10-1800-6-L-5-CS | 5VDC^ | E58SC10-1800-6-L-5-CS^5VDC^^
A2500003779R | A2500003779 | ROTARY ENCODER | E58 SERIES | E58SC SERIES | E58SC10-2000-3-N-24 | 12-24VDC | E58SC10-2000-3-N-24^12-24VDC^
A2500003991R | A2500003991 | ROTARY ENCODER | E58 SERIES | E58SC SERIES | E58SC10-2000-3-N-24-C | 12-24VDC^ | E58SC10-2000-3-N-24-C^12-24VDC^^
A2500004195R | A2500004195 | ROTARY ENCODER | E58 SERIES | E58SC SERIES | E58SC10-2000-3-N-24-CR | 12-24VDC | E58SC10-2000-3-N-24-CR^12-24VDC^
A2500004397R | A2500004397 | ROTARY ENCODER | E58 SERIES | E58SC SERIES | E58SC10-2000-3-N-24-CS | 12-24VDC^ | E58SC10-2000-3-N-24-CS^12-24VDC^^
A2500003780R | A2500003780 | ROTARY ENCODER | E58 SERIES | E58SC SERIES | E58SC10-2000-3-N-5 | 5VDC | E58SC10-2000-3-N-5^5VDC^
A2500003992R | A2500003992 | ROTARY ENCODER | E58 SERIES | E58SC SERIES | E58SC10-2000-3-N-5-C | 5VDC^ | E58SC10-2000-3-N-5-C^5VDC^^
A2500004196R | A2500004196 | ROTARY ENCODER | E58 SERIES | E58SC SERIES | E58SC10-2000-3-N-5-CR | 5VDC | E58SC10-2000-3-N-5-CR^5VDC^
A2500004398R | A2500004398 | ROTARY ENCODER | E58 SERIES | E58SC SERIES | E58SC10-2000-3-N-5-CS | 5VDC^ | E58SC10-2000-3-N-5-CS^5VDC^^
A2500003720R | A2500003720 | ROTARY ENCODER | E58 SERIES | E58SC SERIES | E58SC10-2000-3-T-24 | 12-24VDC | E58SC10-2000-3-T-24^12-24VDC^ | Энкодер инкрементальный, d=58мм, Сплошгой вал 10 мм, зажимной фланец, 2000 имп./об, A, B, Z фаза, Комплементарный выход, 12-24VDC
A2500003933R | A2500003933 | ROTARY ENCODER | E58 SERIES | E58SC SERIES | E58SC10-2000-3-T-24-C | 12-24VDC | E58SC10-2000-3-T-24-C^12-24VDC^
A2500004137R | A2500004137 | ROTARY ENCODER | E58 SERIES | E58SC SERIES | E58SC10-2000-3-T-24-CR | 12-24VDC^ | E58SC10-2000-3-T-24-CR^12-24VDC^^
A2500004339R | A2500004339 | ROTARY ENCODER | E58 SERIES | E58SC SERIES | E58SC10-2000-3-T-24-CS | 12-24VDC^ | E58SC10-2000-3-T-24-CS^12-24VDC^^
A2500003721R | A2500003721 | ROTARY ENCODER | E58 SERIES | E58SC SERIES | E58SC10-2000-3-T-5 | 5VDC | E58SC10-2000-3-T-5^5VDC^
A2500003934R | A2500003934 | ROTARY ENCODER | E58 SERIES | E58SC SERIES | E58SC10-2000-3-T-5-C | 5VDC^ | E58SC10-2000-3-T-5-C^5VDC^^
A2500004138R | A2500004138 | ROTARY ENCODER | E58 SERIES | E58SC SERIES | E58SC10-2000-3-T-5-CR | 5VDC^ | E58SC10-2000-3-T-5-CR^5VDC^^
A2500004340R | A2500004340 | ROTARY ENCODER | E58 SERIES | E58SC SERIES | E58SC10-2000-3-T-5-CS | 5VDC^ | E58SC10-2000-3-T-5-CS^5VDC^^
A2500003837R | A2500003837 | ROTARY ENCODER | E58 SERIES | E58SC SERIES | E58SC10-2000-3-V-24 | 12-24VDC | E58SC10-2000-3-V-24^12-24VDC^ | Энкодер инкрементальный, d=58мм, Сплошгой вал 10 мм, зажимной фланец, 2000 имп./об, A, B, Z фаза, Выход напряжения, 12-24VDC
A2500004049R | A2500004049 | ROTARY ENCODER | E58 SERIES | E58SC SERIES | E58SC10-2000-3-V-24-C | 12-24VDC^ | E58SC10-2000-3-V-24-C^12-24VDC^^
A2500004253R | A2500004253 | ROTARY ENCODER | E58 SERIES | E58SC SERIES | E58SC10-2000-3-V-24-CR | 12-24VDC^ | E58SC10-2000-3-V-24-CR^12-24VDC^^
A2500004455R | A2500004455 | ROTARY ENCODER | E58 SERIES | E58SC SERIES | E58SC10-2000-3-V-24-CS | 12-24VDC^ | E58SC10-2000-3-V-24-CS^12-24VDC^^
A2500003838R | A2500003838 | ROTARY ENCODER | E58 SERIES | E58SC SERIES | E58SC10-2000-3-V-5 | 5VDC | E58SC10-2000-3-V-5^5VDC^
A2500004050R | A2500004050 | ROTARY ENCODER | E58 SERIES | E58SC SERIES | E58SC10-2000-3-V-5-C | 5VDC^ | E58SC10-2000-3-V-5-C^5VDC^^
A2500004254R | A2500004254 | ROTARY ENCODER | E58 SERIES | E58SC SERIES | E58SC10-2000-3-V-5-CR | 5VDC^ | E58SC10-2000-3-V-5-CR^5VDC^^
A2500004456R | A2500004456 | ROTARY ENCODER | E58 SERIES | E58SC SERIES | E58SC10-2000-3-V-5-CS | 5VDC^ | E58SC10-2000-3-V-5-CS^5VDC^^
A2500003877R | A2500003877 | ROTARY ENCODER | E58 SERIES | E58SC SERIES | E58SC10-2000-6-L-24 | 12-24VDC | E58SC10-2000-6-L-24^12-24VDC^ | Энкодер инкрементальный: корпус Ø58мм, зажимной фланец, вал Ø10мм, 2000 имп./об., выходные фазы: A, A̅, B, B̅, Z, Z̅; выход: Line Driver (дифференциальный), 12…24V DC
A2500003876R | A2500003876 | ROTARY ENCODER | E58 SERIES | E58SC SERIES | E58SC10-2000-6-L-5 | 5VDC | E58SC10-2000-6-L-5^5VDC^ | Энкодер инкрементальный, d=58мм, Сплошной вал 10 мм, зажимной фланец, 2000 имп./об, A, A/, B, B/, Z, Z/ фаза, выход: Line Driver (дифференциальный), 5В=
A2500004087R | A2500004087 | ROTARY ENCODER | E58 SERIES | E58SC SERIES | E58SC10-2000-6-L-5-C | 5VDC | E58SC10-2000-6-L-5-C^5VDC^
A2500004290R | A2500004290 | ROTARY ENCODER | E58 SERIES | E58SC SERIES | E58SC10-2000-6-L-5-CR | 5VDC | E58SC10-2000-6-L-5-CR^5VDC^
A2500004493R | A2500004493 | ROTARY ENCODER | E58 SERIES | E58SC SERIES | E58SC10-2000-6-L-5-CS | 5VDC | E58SC10-2000-6-L-5-CS^5VDC^ | Энкодер инкрементальный, d=58мм, Сплошгой вал 10 мм, зажимной фланец, 2000 имп./об, A, A/, B, B/, Z, Z/ фаза, выход: Line Driver (дифференциальный), 5VDC, Разъем с радиальным расположением
A2500003753R | A2500003753 | ROTARY ENCODER | E58 SERIES | E58SC SERIES | E58SC10-200-3-N-24 | 12-24VDC | E58SC10-200-3-N-24^12-24VDC^
A2500003965R | A2500003965 | ROTARY ENCODER | E58 SERIES | E58SC SERIES | E58SC10-200-3-N-24-C | 12-24VDC^ | E58SC10-200-3-N-24-C^12-24VDC^^
A2500004169R | A2500004169 | ROTARY ENCODER | E58 SERIES | E58SC SERIES | E58SC10-200-3-N-24-CR | 12-24VDC | E58SC10-200-3-N-24-CR^12-24VDC^
A2500004371R | A2500004371 | ROTARY ENCODER | E58 SERIES | E58SC SERIES | E58SC10-200-3-N-24-CS | 12-24VDC | E58SC10-200-3-N-24-CS^12-24VDC^
A2500003754R | A2500003754 | ROTARY ENCODER | E58 SERIES | E58SC SERIES | E58SC10-200-3-N-5 | 5VDC | E58SC10-200-3-N-5^5VDC^
A2500003966R | A2500003966 | ROTARY ENCODER | E58 SERIES | E58SC SERIES | E58SC10-200-3-N-5-C | 5VDC^ | E58SC10-200-3-N-5-C^5VDC^^
A2500004170R | A2500004170 | ROTARY ENCODER | E58 SERIES | E58SC SERIES | E58SC10-200-3-N-5-CR | 5VDC | E58SC10-200-3-N-5-CR^5VDC^
A2500004372R | A2500004372 | ROTARY ENCODER | E58 SERIES | E58SC SERIES | E58SC10-200-3-N-5-CS | 5VDC | E58SC10-200-3-N-5-CS^5VDC^
A2500003695R | A2500003695 | ROTARY ENCODER | E58 SERIES | E58SC SERIES | E58SC10-200-3-T-24 | 12-24VDC | E58SC10-200-3-T-24^12-24VDC^ | Энкодер инкрементальный, диаметр корпуса 58 мм, зажимной фланец, диаметр вала 10 мм, 200 имп./об., А, В, Z, комплементарный выход, 12-24 В=±5%, кабель без разъема
A2500003907R | A2500003907 | ROTARY ENCODER | E58 SERIES | E58SC SERIES | E58SC10-200-3-T-24-C | 12-24VDC | E58SC10-200-3-T-24-C^12-24VDC^
A2500004111R | A2500004111 | ROTARY ENCODER | E58 SERIES | E58SC SERIES | E58SC10-200-3-T-24-CR | 12-24VDC^ | E58SC10-200-3-T-24-CR^12-24VDC^^
A2500004314R | A2500004314 | ROTARY ENCODER | E58 SERIES | E58SC SERIES | E58SC10-200-3-T-24-CS | 12-24VDC^ | E58SC10-200-3-T-24-CS^12-24VDC^^
A2500003696R | A2500003696 | ROTARY ENCODER | E58 SERIES | E58SC SERIES | E58SC10-200-3-T-5 | 5VDC^ | E58SC10-200-3-T-5^5VDC^^
A2500003908R | A2500003908 | ROTARY ENCODER | E58 SERIES | E58SC SERIES | E58SC10-200-3-T-5-C | 5VDC | E58SC10-200-3-T-5-C^5VDC^
A2500004112R | A2500004112 | ROTARY ENCODER | E58 SERIES | E58SC SERIES | E58SC10-200-3-T-5-CR | 5VDC^ | E58SC10-200-3-T-5-CR^5VDC^^
A2500004315R | A2500004315 | ROTARY ENCODER | E58 SERIES | E58SC SERIES | E58SC10-200-3-T-5-CS | 5VDC^ | E58SC10-200-3-T-5-CS^5VDC^^
A2500003811R | A2500003811 | ROTARY ENCODER | E58 SERIES | E58SC SERIES | E58SC10-200-3-V-24 | 12-24VDC | E58SC10-200-3-V-24^12-24VDC^
A2500004023R | A2500004023 | ROTARY ENCODER | E58 SERIES | E58SC SERIES | E58SC10-200-3-V-24-C | 12-24VDC | E58SC10-200-3-V-24-C^12-24VDC^
A2500004227R | A2500004227 | ROTARY ENCODER | E58 SERIES | E58SC SERIES | E58SC10-200-3-V-24-CR | 12-24VDC | E58SC10-200-3-V-24-CR^12-24VDC^
A2500004429R | A2500004429 | ROTARY ENCODER | E58 SERIES | E58SC SERIES | E58SC10-200-3-V-24-CS | 12-24VDC | E58SC10-200-3-V-24-CS^12-24VDC^
A2500003812R | A2500003812 | ROTARY ENCODER | E58 SERIES | E58SC SERIES | E58SC10-200-3-V-5 | 5VDC | E58SC10-200-3-V-5^5VDC^
A2500004024R | A2500004024 | ROTARY ENCODER | E58 SERIES | E58SC SERIES | E58SC10-200-3-V-5-C | 5VDC | E58SC10-200-3-V-5-C^5VDC^
A2500004228R | A2500004228 | ROTARY ENCODER | E58 SERIES | E58SC SERIES | E58SC10-200-3-V-5-CR | 5VDC | E58SC10-200-3-V-5-CR^5VDC^
A2500004430R | A2500004430 | ROTARY ENCODER | E58 SERIES | E58SC SERIES | E58SC10-200-3-V-5-CS | 5VDC | E58SC10-200-3-V-5-CS^5VDC^
A2500003862R | A2500003862 | ROTARY ENCODER | E58 SERIES | E58SC SERIES | E58SC10-200-6-L-5 | 5VDC | E58SC10-200-6-L-5^5VDC^
A2500004073R | A2500004073 | ROTARY ENCODER | E58 SERIES | E58SC SERIES | E58SC10-200-6-L-5-C | 5VDC | E58SC10-200-6-L-5-C^5VDC^
A2500004277R | A2500004277 | ROTARY ENCODER | E58 SERIES | E58SC SERIES | E58SC10-200-6-L-5-CR | 5VDC^ | E58SC10-200-6-L-5-CR^5VDC^^
A2500004479R | A2500004479 | ROTARY ENCODER | E58 SERIES | E58SC SERIES | E58SC10-200-6-L-5-CS | 5VDC^ | E58SC10-200-6-L-5-CS^5VDC^^
A2500003741R | A2500003741 | ROTARY ENCODER | E58 SERIES | E58SC SERIES | E58SC10-20-3-N-24 | 12-24VDC | E58SC10-20-3-N-24^12-24VDC^
A2500003953R | A2500003953 | ROTARY ENCODER | E58 SERIES | E58SC SERIES | E58SC10-20-3-N-24-C | 12-24VDC^ | E58SC10-20-3-N-24-C^12-24VDC^^
A2500004157R | A2500004157 | ROTARY ENCODER | E58 SERIES | E58SC SERIES | E58SC10-20-3-N-24-CR | 12-24VDC^ | E58SC10-20-3-N-24-CR^12-24VDC^^
A2500004359R | A2500004359 | ROTARY ENCODER | E58 SERIES | E58SC SERIES | E58SC10-20-3-N-24-CS | 12-24VDC | E58SC10-20-3-N-24-CS^12-24VDC^
A2500003742R | A2500003742 | ROTARY ENCODER | E58 SERIES | E58SC SERIES | E58SC10-20-3-N-5 | 5VDC | E58SC10-20-3-N-5^5VDC^
A2500003954R | A2500003954 | ROTARY ENCODER | E58 SERIES | E58SC SERIES | E58SC10-20-3-N-5-C | 5VDC^ | E58SC10-20-3-N-5-C^5VDC^^
A2500004158R | A2500004158 | ROTARY ENCODER | E58 SERIES | E58SC SERIES | E58SC10-20-3-N-5-CR | 5VDC^ | E58SC10-20-3-N-5-CR^5VDC^^
A2500004360R | A2500004360 | ROTARY ENCODER | E58 SERIES | E58SC SERIES | E58SC10-20-3-N-5-CS | 5VDC | E58SC10-20-3-N-5-CS^5VDC^
A2500003683R | A2500003683 | ROTARY ENCODER | E58 SERIES | E58SC SERIES | E58SC10-20-3-T-24 | 12-24VDC | E58SC10-20-3-T-24^12-24VDC^ | Энкодер инкрементальный, ,d= 58 мм, зажимной фланец, диаметр вала 10 мм, 20 имп./об., А, В, Z, комплементарный выход, 12-24 В=±5%, кабель без разъема
A2500003895R | A2500003895 | ROTARY ENCODER | E58 SERIES | E58SC SERIES | E58SC10-20-3-T-24-C | 12-24VDC | E58SC10-20-3-T-24-C^12-24VDC^
A2500004099R | A2500004099 | ROTARY ENCODER | E58 SERIES | E58SC SERIES | E58SC10-20-3-T-24-CR | 12-24VDC^ | E58SC10-20-3-T-24-CR^12-24VDC^^
A2500004302R | A2500004302 | ROTARY ENCODER | E58 SERIES | E58SC SERIES | E58SC10-20-3-T-24-CS | 12-24VDC^ | E58SC10-20-3-T-24-CS^12-24VDC^^
A2500003684R | A2500003684 | ROTARY ENCODER | E58 SERIES | E58SC SERIES | E58SC10-20-3-T-5 | 5VDC^ | E58SC10-20-3-T-5^5VDC^^
A2500003896R | A2500003896 | ROTARY ENCODER | E58 SERIES | E58SC SERIES | E58SC10-20-3-T-5-C | 5VDC | E58SC10-20-3-T-5-C^5VDC^
A2500004100R | A2500004100 | ROTARY ENCODER | E58 SERIES | E58SC SERIES | E58SC10-20-3-T-5-CR | 5VDC^ | E58SC10-20-3-T-5-CR^5VDC^^
A2500004303R | A2500004303 | ROTARY ENCODER | E58 SERIES | E58SC SERIES | E58SC10-20-3-T-5-CS | 5VDC^ | E58SC10-20-3-T-5-CS^5VDC^^
A2500003799R | A2500003799 | ROTARY ENCODER | E58 SERIES | E58SC SERIES | E58SC10-20-3-V-24 | 12-24VDC | E58SC10-20-3-V-24^12-24VDC^
A2500004011R | A2500004011 | ROTARY ENCODER | E58 SERIES | E58SC SERIES | E58SC10-20-3-V-24-C | 12-24VDC^ | E58SC10-20-3-V-24-C^12-24VDC^^
A2500004215R | A2500004215 | ROTARY ENCODER | E58 SERIES | E58SC SERIES | E58SC10-20-3-V-24-CR | 12-24VDC^ | E58SC10-20-3-V-24-CR^12-24VDC^^
A2500004417R | A2500004417 | ROTARY ENCODER | E58 SERIES | E58SC SERIES | E58SC10-20-3-V-24-CS | 12-24VDC | E58SC10-20-3-V-24-CS^12-24VDC^
A2500003800R | A2500003800 | ROTARY ENCODER | E58 SERIES | E58SC SERIES | E58SC10-20-3-V-5 | 5VDC | E58SC10-20-3-V-5^5VDC^
A2500004012R | A2500004012 | ROTARY ENCODER | E58 SERIES | E58SC SERIES | E58SC10-20-3-V-5-C | 5VDC^ | E58SC10-20-3-V-5-C^5VDC^^
A2500004216R | A2500004216 | ROTARY ENCODER | E58 SERIES | E58SC SERIES | E58SC10-20-3-V-5-CR | 5VDC | E58SC10-20-3-V-5-CR^5VDC^
A2500004418R | A2500004418 | ROTARY ENCODER | E58 SERIES | E58SC SERIES | E58SC10-20-3-V-5-CS | 5VDC | E58SC10-20-3-V-5-CS^5VDC^
A2500003781R | A2500003781 | ROTARY ENCODER | E58 SERIES | E58SC SERIES | E58SC10-2048-3-N-24 | 12-24VDC | E58SC10-2048-3-N-24^12-24VDC^
A2500003993R | A2500003993 | ROTARY ENCODER | E58 SERIES | E58SC SERIES | E58SC10-2048-3-N-24-C | 12-24VDC^ | E58SC10-2048-3-N-24-C^12-24VDC^^
A2500004197R | A2500004197 | ROTARY ENCODER | E58 SERIES | E58SC SERIES | E58SC10-2048-3-N-24-CR | 12-24VDC | E58SC10-2048-3-N-24-CR^12-24VDC^
A2500004399R | A2500004399 | ROTARY ENCODER | E58 SERIES | E58SC SERIES | E58SC10-2048-3-N-24-CS | 12-24VDC^ | E58SC10-2048-3-N-24-CS^12-24VDC^^
A2500003782R | A2500003782 | ROTARY ENCODER | E58 SERIES | E58SC SERIES | E58SC10-2048-3-N-5 | 5VDC | E58SC10-2048-3-N-5^5VDC^
A2500003994R | A2500003994 | ROTARY ENCODER | E58 SERIES | E58SC SERIES | E58SC10-2048-3-N-5-C | 5VDC^ | E58SC10-2048-3-N-5-C^5VDC^^
A2500004198R | A2500004198 | ROTARY ENCODER | E58 SERIES | E58SC SERIES | E58SC10-2048-3-N-5-CR | 5VDC | E58SC10-2048-3-N-5-CR^5VDC^
A2500004400R | A2500004400 | ROTARY ENCODER | E58 SERIES | E58SC SERIES | E58SC10-2048-3-N-5-CS | 5VDC^ | E58SC10-2048-3-N-5-CS^5VDC^^
A2500003722R | A2500003722 | ROTARY ENCODER | E58 SERIES | E58SC SERIES | E58SC10-2048-3-T-24 | 12-24VDC | E58SC10-2048-3-T-24^12-24VDC^
A2500003935R | A2500003935 | ROTARY ENCODER | E58 SERIES | E58SC SERIES | E58SC10-2048-3-T-24-C | 12-24VDC^ | E58SC10-2048-3-T-24-C^12-24VDC^^
A2500004139R | A2500004139 | ROTARY ENCODER | E58 SERIES | E58SC SERIES | E58SC10-2048-3-T-24-CR | 12-24VDC^ | E58SC10-2048-3-T-24-CR^12-24VDC^^
A2500004341R | A2500004341 | ROTARY ENCODER | E58 SERIES | E58SC SERIES | E58SC10-2048-3-T-24-CS | 12-24VDC^ | E58SC10-2048-3-T-24-CS^12-24VDC^^
A2500003723R | A2500003723 | ROTARY ENCODER | E58 SERIES | E58SC SERIES | E58SC10-2048-3-T-5 | 5VDC | E58SC10-2048-3-T-5^5VDC^
A2500003936R | A2500003936 | ROTARY ENCODER | E58 SERIES | E58SC SERIES | E58SC10-2048-3-T-5-C | 5VDC^ | E58SC10-2048-3-T-5-C^5VDC^^
A2500004140R | A2500004140 | ROTARY ENCODER | E58 SERIES | E58SC SERIES | E58SC10-2048-3-T-5-CR | 5VDC^ | E58SC10-2048-3-T-5-CR^5VDC^^
A2500004342R | A2500004342 | ROTARY ENCODER | E58 SERIES | E58SC SERIES | E58SC10-2048-3-T-5-CS | 5VDC^ | E58SC10-2048-3-T-5-CS^5VDC^^
A2500003839R | A2500003839 | ROTARY ENCODER | E58 SERIES | E58SC SERIES | E58SC10-2048-3-V-24 | 12-24VDC | E58SC10-2048-3-V-24^12-24VDC^
A2500004051R | A2500004051 | ROTARY ENCODER | E58 SERIES | E58SC SERIES | E58SC10-2048-3-V-24-C | 12-24VDC^ | E58SC10-2048-3-V-24-C^12-24VDC^^
A2500004255R | A2500004255 | ROTARY ENCODER | E58 SERIES | E58SC SERIES | E58SC10-2048-3-V-24-CR | 12-24VDC^ | E58SC10-2048-3-V-24-CR^12-24VDC^^
A2500004457R | A2500004457 | ROTARY ENCODER | E58 SERIES | E58SC SERIES | E58SC10-2048-3-V-24-CS | 12-24VDC^ | E58SC10-2048-3-V-24-CS^12-24VDC^^
A2500003840R | A2500003840 | ROTARY ENCODER | E58 SERIES | E58SC SERIES | E58SC10-2048-3-V-5 | 5VDC | E58SC10-2048-3-V-5^5VDC^ | Энкодер инкрементальный, d=58мм, Сплошгой вал 10 мм, зажимной фланец, 2048 имп./об, A, B, Z фаза, выход по напряжению, 12-24VDC, IP50
A2500004052R | A2500004052 | ROTARY ENCODER | E58 SERIES | E58SC SERIES | E58SC10-2048-3-V-5-C | 5VDC^ | E58SC10-2048-3-V-5-C^5VDC^^
A2500004256R | A2500004256 | ROTARY ENCODER | E58 SERIES | E58SC SERIES | E58SC10-2048-3-V-5-CR | 5VDC^ | E58SC10-2048-3-V-5-CR^5VDC^^
A2500004458R | A2500004458 | ROTARY ENCODER | E58 SERIES | E58SC SERIES | E58SC10-2048-3-V-5-CS | 5VDC^ | E58SC10-2048-3-V-5-CS^5VDC^^
A2500003878R | A2500003878 | ROTARY ENCODER | E58 SERIES | E58SC SERIES | E58SC10-2048-6-L-5 | 5VDC | E58SC10-2048-6-L-5^5VDC^
A2500004088R | A2500004088 | ROTARY ENCODER | E58 SERIES | E58SC SERIES | E58SC10-2048-6-L-5-C | 5VDC | E58SC10-2048-6-L-5-C^5VDC^
A2500004291R | A2500004291 | ROTARY ENCODER | E58 SERIES | E58SC SERIES | E58SC10-2048-6-L-5-CR | 5VDC^ | E58SC10-2048-6-L-5-CR^5VDC^^
A2500004494R | A2500004494 | ROTARY ENCODER | E58 SERIES | E58SC SERIES | E58SC10-2048-6-L-5-CS | 5VDC | E58SC10-2048-6-L-5-CS^5VDC^
A2500003855R | A2500003855 | ROTARY ENCODER | E58 SERIES | E58SC SERIES | E58SC10-20-6-L-5 | 5VDC | E58SC10-20-6-L-5^5VDC^
A2500004067R | A2500004067 | ROTARY ENCODER | E58 SERIES | E58SC SERIES | E58SC10-20-6-L-5-C | 5VDC | E58SC10-20-6-L-5-C^5VDC^
A2500004271R | A2500004271 | ROTARY ENCODER | E58 SERIES | E58SC SERIES | E58SC10-20-6-L-5-CR | 5VDC^ | E58SC10-20-6-L-5-CR^5VDC^^
A2500004473R | A2500004473 | ROTARY ENCODER | E58 SERIES | E58SC SERIES | E58SC10-20-6-L-5-CS | 5VDC^ | E58SC10-20-6-L-5-CS^5VDC^^
A2500003783R | A2500003783 | ROTARY ENCODER | E58 SERIES | E58SC SERIES | E58SC10-2500-3-N-24 | 12-24VDC | E58SC10-2500-3-N-24^12-24VDC^ | Энкодер инкрементальный, d=58мм, вал 10 мм, зажимной фланец, 2500 имп./об, A, B, Z фаза, NPN-выход с открытым коллектором, 12-24VDC, кабель 2 м
A2500003995R | A2500003995 | ROTARY ENCODER | E58 SERIES | E58SC SERIES | E58SC10-2500-3-N-24-C | 12-24VDC^ | E58SC10-2500-3-N-24-C^12-24VDC^^
A2500004199R | A2500004199 | ROTARY ENCODER | E58 SERIES | E58SC SERIES | E58SC10-2500-3-N-24-CR | 12-24VDC | E58SC10-2500-3-N-24-CR^12-24VDC^
A2500004401R | A2500004401 | ROTARY ENCODER | E58 SERIES | E58SC SERIES | E58SC10-2500-3-N-24-CS | 12-24VDC^ | E58SC10-2500-3-N-24-CS^12-24VDC^^
A2500003784R | A2500003784 | ROTARY ENCODER | E58 SERIES | E58SC SERIES | E58SC10-2500-3-N-5 | 5VDC | E58SC10-2500-3-N-5^5VDC^
A2500003996R | A2500003996 | ROTARY ENCODER | E58 SERIES | E58SC SERIES | E58SC10-2500-3-N-5-C | 5VDC^ | E58SC10-2500-3-N-5-C^5VDC^^
A2500004200R | A2500004200 | ROTARY ENCODER | E58 SERIES | E58SC SERIES | E58SC10-2500-3-N-5-CR | 5VDC | E58SC10-2500-3-N-5-CR^5VDC^
A2500004402R | A2500004402 | ROTARY ENCODER | E58 SERIES | E58SC SERIES | E58SC10-2500-3-N-5-CS | 5VDC | E58SC10-2500-3-N-5-CS^5VDC^
A2500003724R | A2500003724 | ROTARY ENCODER | E58 SERIES | E58SC SERIES | E58SC10-2500-3-T-24 | 12-24VDC | E58SC10-2500-3-T-24^12-24VDC^ | Энкодер инкрементальный, d=58мм, Сплошгой вал 10 мм, зажимной фланец, 2500 имп./об, A, B, Z фаза, Комплементарный выход, 12-24VDC
A2500003726R | A2500003726 | ROTARY ENCODER | E58 SERIES | E58SC SERIES | E58SC10-2500-3-T-24 | 12-24VDC(5M) | E58SC10-2500-3-T-24^12-24VDC(5M)^ | Энкодер инкрементальный, d=58мм, вал 10 мм, зажимной фланец, 2500 имп./об, A, B, Z фаза, Комплементарный выход, 12-24VDC, кабель 5 м
A2500003937R | A2500003937 | ROTARY ENCODER | E58 SERIES | E58SC SERIES | E58SC10-2500-3-T-24-C | 12-24VDC^ | E58SC10-2500-3-T-24-C^12-24VDC^^
A2500004141R | A2500004141 | ROTARY ENCODER | E58 SERIES | E58SC SERIES | E58SC10-2500-3-T-24-CR | 12-24VDC | E58SC10-2500-3-T-24-CR^12-24VDC^
A2500004343R | A2500004343 | ROTARY ENCODER | E58 SERIES | E58SC SERIES | E58SC10-2500-3-T-24-CS | 12-24VDC | E58SC10-2500-3-T-24-CS^12-24VDC^
A2500003725R | A2500003725 | ROTARY ENCODER | E58 SERIES | E58SC SERIES | E58SC10-2500-3-T-5 | 5VDC | E58SC10-2500-3-T-5^5VDC^
A2500003938R | A2500003938 | ROTARY ENCODER | E58 SERIES | E58SC SERIES | E58SC10-2500-3-T-5-C | 5VDC^ | E58SC10-2500-3-T-5-C^5VDC^^
A2500004142R | A2500004142 | ROTARY ENCODER | E58 SERIES | E58SC SERIES | E58SC10-2500-3-T-5-CR | 5VDC^ | E58SC10-2500-3-T-5-CR^5VDC^^
A2500004344R | A2500004344 | ROTARY ENCODER | E58 SERIES | E58SC SERIES | E58SC10-2500-3-T-5-CS | 5VDC^ | E58SC10-2500-3-T-5-CS^5VDC^^
A2500003841R | A2500003841 | ROTARY ENCODER | E58 SERIES | E58SC SERIES | E58SC10-2500-3-V-24 | 12-24VDC | E58SC10-2500-3-V-24^12-24VDC^
A2500004053R | A2500004053 | ROTARY ENCODER | E58 SERIES | E58SC SERIES | E58SC10-2500-3-V-24-C | 12-24VDC^ | E58SC10-2500-3-V-24-C^12-24VDC^^
A2500004257R | A2500004257 | ROTARY ENCODER | E58 SERIES | E58SC SERIES | E58SC10-2500-3-V-24-CR | 12-24VDC^ | E58SC10-2500-3-V-24-CR^12-24VDC^^
A2500004459R | A2500004459 | ROTARY ENCODER | E58 SERIES | E58SC SERIES | E58SC10-2500-3-V-24-CS | 12-24VDC^ | E58SC10-2500-3-V-24-CS^12-24VDC^^
A2500003842R | A2500003842 | ROTARY ENCODER | E58 SERIES | E58SC SERIES | E58SC10-2500-3-V-5 | 5VDC | E58SC10-2500-3-V-5^5VDC^
A2500004054R | A2500004054 | ROTARY ENCODER | E58 SERIES | E58SC SERIES | E58SC10-2500-3-V-5-C | 5VDC^ | E58SC10-2500-3-V-5-C^5VDC^^
A2500004258R | A2500004258 | ROTARY ENCODER | E58 SERIES | E58SC SERIES | E58SC10-2500-3-V-5-CR | 5VDC^ | E58SC10-2500-3-V-5-CR^5VDC^^
A2500004460R | A2500004460 | ROTARY ENCODER | E58 SERIES | E58SC SERIES | E58SC10-2500-3-V-5-CS | 5VDC^ | E58SC10-2500-3-V-5-CS^5VDC^^
A2500003880R | A2500003880 | ROTARY ENCODER | E58 SERIES | E58SC SERIES | E58SC10-2500-6-L-24 | 12-24VDC | E58SC10-2500-6-L-24^12-24VDC^
A2500003882R | A2500003882 | ROTARY ENCODER | E58 SERIES | E58SC SERIES | E58SC10-2500-6-L-24 | 12-24VDC(5M) | E58SC10-2500-6-L-24^12-24VDC(5M)^
A2500003879R | A2500003879 | ROTARY ENCODER | E58 SERIES | E58SC SERIES | E58SC10-2500-6-L-5 | 5VDC | E58SC10-2500-6-L-5^5VDC^ | Энкодер инкрементальный, диаметр корпуса 58 мм, зажимной фланец, диаметр вала 10 мм, 2500 имп./об., А, А̅, В, В̅, Z, Z̅, выход: Line Driver (дифференциальный), 5 В=±5%, кабель без разъема
A2500003881R | A2500003881 | ROTARY ENCODER | E58 SERIES | E58SC SERIES | E58SC10-2500-6-L-5 | 5VDC(5M) | E58SC10-2500-6-L-5^5VDC(5M)^ | Энкодер инкрементальный, С зажимным фланцем, d=58мм, Полый вал 10мм, 2500 имп./об,A, A/, B, B/, Z, Z/ фаза, выход: Line Driver (дифференциальный),5В=
A2500004089R | A2500004089 | ROTARY ENCODER | E58 SERIES | E58SC SERIES | E58SC10-2500-6-L-5-C | 5VDC | E58SC10-2500-6-L-5-C^5VDC^
A2500004292R | A2500004292 | ROTARY ENCODER | E58 SERIES | E58SC SERIES | E58SC10-2500-6-L-5-CR | 5VDC | E58SC10-2500-6-L-5-CR^5VDC^
A2500004495R | A2500004495 | ROTARY ENCODER | E58 SERIES | E58SC SERIES | E58SC10-2500-6-L-5-CS | 5VDC | E58SC10-2500-6-L-5-CS^5VDC^
A2500003755R | A2500003755 | ROTARY ENCODER | E58 SERIES | E58SC SERIES | E58SC10-250-3-N-24 | 12-24VDC | E58SC10-250-3-N-24^12-24VDC^ | Энкодер инкрементальный, диаметр корпуса 58 мм, зажимной фланец, диаметр вала 10 мм, 250 имп./об., А, В, Z, NPN-выход с открытым коллектором, 12-24 В=±5%, кабель без разъема
A2500003967R | A2500003967 | ROTARY ENCODER | E58 SERIES | E58SC SERIES | E58SC10-250-3-N-24-C | 12-24VDC^ | E58SC10-250-3-N-24-C^12-24VDC^^
A2500004171R | A2500004171 | ROTARY ENCODER | E58 SERIES | E58SC SERIES | E58SC10-250-3-N-24-CR | 12-24VDC | E58SC10-250-3-N-24-CR^12-24VDC^
A2500004373R | A2500004373 | ROTARY ENCODER | E58 SERIES | E58SC SERIES | E58SC10-250-3-N-24-CS | 12-24VDC | E58SC10-250-3-N-24-CS^12-24VDC^
A2500003756R | A2500003756 | ROTARY ENCODER | E58 SERIES | E58SC SERIES | E58SC10-250-3-N-5 | 5VDC | E58SC10-250-3-N-5^5VDC^
A2500003968R | A2500003968 | ROTARY ENCODER | E58 SERIES | E58SC SERIES | E58SC10-250-3-N-5-C | 5VDC^ | E58SC10-250-3-N-5-C^5VDC^^
A2500004172R | A2500004172 | ROTARY ENCODER | E58 SERIES | E58SC SERIES | E58SC10-250-3-N-5-CR | 5VDC | E58SC10-250-3-N-5-CR^5VDC^
A2500004374R | A2500004374 | ROTARY ENCODER | E58 SERIES | E58SC SERIES | E58SC10-250-3-N-5-CS | 5VDC | E58SC10-250-3-N-5-CS^5VDC^
A2500003909R | A2500003909 | ROTARY ENCODER | E58 SERIES | E58SC SERIES | E58SC10-250-3-T-24-C | 12-24VDC | E58SC10-250-3-T-24-C^12-24VDC^ | Энкодер инкрементальный, d=58мм, Сплошгой вал 10 мм, зажимной фланец, 250 имп./об, A, B, Z фаза, Комплементарный выход, 12-24VDC, С кабелем
A2500004113R | A2500004113 | ROTARY ENCODER | E58 SERIES | E58SC SERIES | E58SC10-250-3-T-24-CR | 12-24VDC | E58SC10-250-3-T-24-CR^12-24VDC^
A2500004316R | A2500004316 | ROTARY ENCODER | E58 SERIES | E58SC SERIES | E58SC10-250-3-T-24-CS | 12-24VDC^ | E58SC10-250-3-T-24-CS^12-24VDC^^
A2500003697R | A2500003697 | ROTARY ENCODER | E58 SERIES | E58SC SERIES | E58SC10-250-3-T-5 | 5VDC^ | E58SC10-250-3-T-5^5VDC^^
A2500003910R | A2500003910 | ROTARY ENCODER | E58 SERIES | E58SC SERIES | E58SC10-250-3-T-5-C | 5VDC | E58SC10-250-3-T-5-C^5VDC^
A2500004114R | A2500004114 | ROTARY ENCODER | E58 SERIES | E58SC SERIES | E58SC10-250-3-T-5-CR | 5VDC^ | E58SC10-250-3-T-5-CR^5VDC^^
A2500003813R | A2500003813 | ROTARY ENCODER | E58 SERIES | E58SC SERIES | E58SC10-250-3-V-24 | 12-24VDC | E58SC10-250-3-V-24^12-24VDC^
A2500004025R | A2500004025 | ROTARY ENCODER | E58 SERIES | E58SC SERIES | E58SC10-250-3-V-24-C | 12-24VDC | E58SC10-250-3-V-24-C^12-24VDC^
A2500004229R | A2500004229 | ROTARY ENCODER | E58 SERIES | E58SC SERIES | E58SC10-250-3-V-24-CR | 12-24VDC | E58SC10-250-3-V-24-CR^12-24VDC^
A2500004431R | A2500004431 | ROTARY ENCODER | E58 SERIES | E58SC SERIES | E58SC10-250-3-V-24-CS | 12-24VDC | E58SC10-250-3-V-24-CS^12-24VDC^
A2500003814R | A2500003814 | ROTARY ENCODER | E58 SERIES | E58SC SERIES | E58SC10-250-3-V-5 | 5VDC | E58SC10-250-3-V-5^5VDC^
A2500004026R | A2500004026 | ROTARY ENCODER | E58 SERIES | E58SC SERIES | E58SC10-250-3-V-5-C | 5VDC^ | E58SC10-250-3-V-5-C^5VDC^^
A2500004230R | A2500004230 | ROTARY ENCODER | E58 SERIES | E58SC SERIES | E58SC10-250-3-V-5-CR | 5VDC | E58SC10-250-3-V-5-CR^5VDC^
A2500004432R | A2500004432 | ROTARY ENCODER | E58 SERIES | E58SC SERIES | E58SC10-250-3-V-5-CS | 5VDC | E58SC10-250-3-V-5-CS^5VDC^
A2500004074R | A2500004074 | ROTARY ENCODER | E58 SERIES | E58SC SERIES | E58SC10-250-6-L-5 | 5VDC | E58SC10-250-6-L-5^5VDC^ | Энкодер инкрементальный, d=58мм, Сплошгой вал 10 мм, зажимной фланец, 250 имп./об, A, A/, B, B/, Z, Z/ фаза, выход: Line Driver (дифференциальный), 5VDC
A2500004075R | A2500004075 | ROTARY ENCODER | E58 SERIES | E58SC SERIES | E58SC10-250-6-L-5-C | 5VDC | E58SC10-250-6-L-5-C^5VDC^
A2500004278R | A2500004278 | ROTARY ENCODER | E58 SERIES | E58SC SERIES | E58SC10-250-6-L-5-CR | 5VDC^ | E58SC10-250-6-L-5-CR^5VDC^^
A2500004480R | A2500004480 | ROTARY ENCODER | E58 SERIES | E58SC SERIES | E58SC10-250-6-L-5-CS | 5VDC^ | E58SC10-250-6-L-5-CS^5VDC^^
A2500003785R | A2500003785 | ROTARY ENCODER | E58 SERIES | E58SC SERIES | E58SC10-3000-3-N-24 | 12-24VDC | E58SC10-3000-3-N-24^12-24VDC^
A2500003997R | A2500003997 | ROTARY ENCODER | E58 SERIES | E58SC SERIES | E58SC10-3000-3-N-24-C | 12-24VDC^ | E58SC10-3000-3-N-24-C^12-24VDC^^
A2500004201R | A2500004201 | ROTARY ENCODER | E58 SERIES | E58SC SERIES | E58SC10-3000-3-N-24-CR | 12-24VDC | E58SC10-3000-3-N-24-CR^12-24VDC^
A2500004403R | A2500004403 | ROTARY ENCODER | E58 SERIES | E58SC SERIES | E58SC10-3000-3-N-24-CS | 12-24VDC | E58SC10-3000-3-N-24-CS^12-24VDC^
A2500003786R | A2500003786 | ROTARY ENCODER | E58 SERIES | E58SC SERIES | E58SC10-3000-3-N-5 | 5VDC | E58SC10-3000-3-N-5^5VDC^
A2500003998R | A2500003998 | ROTARY ENCODER | E58 SERIES | E58SC SERIES | E58SC10-3000-3-N-5-C | 5VDC^ | E58SC10-3000-3-N-5-C^5VDC^^
A2500004202R | A2500004202 | ROTARY ENCODER | E58 SERIES | E58SC SERIES | E58SC10-3000-3-N-5-CR | 5VDC | E58SC10-3000-3-N-5-CR^5VDC^
A2500004404R | A2500004404 | ROTARY ENCODER | E58 SERIES | E58SC SERIES | E58SC10-3000-3-N-5-CS | 5VDC | E58SC10-3000-3-N-5-CS^5VDC^
A2500003727R | A2500003727 | ROTARY ENCODER | E58 SERIES | E58SC SERIES | E58SC10-3000-3-T-24 | 12-24VDC^ | E58SC10-3000-3-T-24^12-24VDC^^
A2500003939R | A2500003939 | ROTARY ENCODER | E58 SERIES | E58SC SERIES | E58SC10-3000-3-T-24-C | 12-24VDC^ | E58SC10-3000-3-T-24-C^12-24VDC^^
A2500004143R | A2500004143 | ROTARY ENCODER | E58 SERIES | E58SC SERIES | E58SC10-3000-3-T-24-CR | 12-24VDC^ | E58SC10-3000-3-T-24-CR^12-24VDC^^
A2500004345R | A2500004345 | ROTARY ENCODER | E58 SERIES | E58SC SERIES | E58SC10-3000-3-T-24-CS | 12-24VDC^ | E58SC10-3000-3-T-24-CS^12-24VDC^^
A2500003728R | A2500003728 | ROTARY ENCODER | E58 SERIES | E58SC SERIES | E58SC10-3000-3-T-5 | 5VDC^ | E58SC10-3000-3-T-5^5VDC^^
A2500003940R | A2500003940 | ROTARY ENCODER | E58 SERIES | E58SC SERIES | E58SC10-3000-3-T-5-C | 5VDC^ | E58SC10-3000-3-T-5-C^5VDC^^
A2500004144R | A2500004144 | ROTARY ENCODER | E58 SERIES | E58SC SERIES | E58SC10-3000-3-T-5-CR | 5VDC^ | E58SC10-3000-3-T-5-CR^5VDC^^
A2500004346R | A2500004346 | ROTARY ENCODER | E58 SERIES | E58SC SERIES | E58SC10-3000-3-T-5-CS | 5VDC^ | E58SC10-3000-3-T-5-CS^5VDC^^
A2500003843R | A2500003843 | ROTARY ENCODER | E58 SERIES | E58SC SERIES | E58SC10-3000-3-V-24 | 12-24VDC | E58SC10-3000-3-V-24^12-24VDC^
A2500004055R | A2500004055 | ROTARY ENCODER | E58 SERIES | E58SC SERIES | E58SC10-3000-3-V-24-C | 12-24VDC^ | E58SC10-3000-3-V-24-C^12-24VDC^^
A2500004259R | A2500004259 | ROTARY ENCODER | E58 SERIES | E58SC SERIES | E58SC10-3000-3-V-24-CR | 12-24VDC^ | E58SC10-3000-3-V-24-CR^12-24VDC^^
A2500004461R | A2500004461 | ROTARY ENCODER | E58 SERIES | E58SC SERIES | E58SC10-3000-3-V-24-CS | 12-24VDC^ | E58SC10-3000-3-V-24-CS^12-24VDC^^
A2500003844R | A2500003844 | ROTARY ENCODER | E58 SERIES | E58SC SERIES | E58SC10-3000-3-V-5 | 5VDC | E58SC10-3000-3-V-5^5VDC^
A2500004056R | A2500004056 | ROTARY ENCODER | E58 SERIES | E58SC SERIES | E58SC10-3000-3-V-5-C | 5VDC^ | E58SC10-3000-3-V-5-C^5VDC^^
A2500004260R | A2500004260 | ROTARY ENCODER | E58 SERIES | E58SC SERIES | E58SC10-3000-3-V-5-CR | 5VDC^ | E58SC10-3000-3-V-5-CR^5VDC^^
A2500004462R | A2500004462 | ROTARY ENCODER | E58 SERIES | E58SC SERIES | E58SC10-3000-3-V-5-CS | 5VDC^ | E58SC10-3000-3-V-5-CS^5VDC^^
A2500003883R | A2500003883 | ROTARY ENCODER | E58 SERIES | E58SC SERIES | E58SC10-3000-6-L-5 | 5VDC | E58SC10-3000-6-L-5^5VDC^ | Энкодер инкрементальный, d=58мм, Сплошгой вал 10 мм, зажимной фланец, 3000 имп./об, A, A/, B, B/, Z, Z/ фаза, выход: Line Driver (дифференциальный), 5VDC
A2500004090R | A2500004090 | ROTARY ENCODER | E58 SERIES | E58SC SERIES | E58SC10-3000-6-L-5-C | 5VDC | E58SC10-3000-6-L-5-C^5VDC^
A2500004293R | A2500004293 | ROTARY ENCODER | E58 SERIES | E58SC SERIES | E58SC10-3000-6-L-5-CR | 5VDC^ | E58SC10-3000-6-L-5-CR^5VDC^^
A2500004496R | A2500004496 | ROTARY ENCODER | E58 SERIES | E58SC SERIES | E58SC10-3000-6-L-5-CS | 5VDC^ | E58SC10-3000-6-L-5-CS^5VDC^^
A2500003757R | A2500003757 | ROTARY ENCODER | E58 SERIES | E58SC SERIES | E58SC10-300-3-N-24 | 12-24VDC | E58SC10-300-3-N-24^12-24VDC^
A2500003969R | A2500003969 | ROTARY ENCODER | E58 SERIES | E58SC SERIES | E58SC10-300-3-N-24-C | 12-24VDC^ | E58SC10-300-3-N-24-C^12-24VDC^^
A2500004173R | A2500004173 | ROTARY ENCODER | E58 SERIES | E58SC SERIES | E58SC10-300-3-N-24-CR | 12-24VDC | E58SC10-300-3-N-24-CR^12-24VDC^
A2500004375R | A2500004375 | ROTARY ENCODER | E58 SERIES | E58SC SERIES | E58SC10-300-3-N-24-CS | 12-24VDC | E58SC10-300-3-N-24-CS^12-24VDC^
A2500003758R | A2500003758 | ROTARY ENCODER | E58 SERIES | E58SC SERIES | E58SC10-300-3-N-5 | 5VDC | E58SC10-300-3-N-5^5VDC^
A2500003970R | A2500003970 | ROTARY ENCODER | E58 SERIES | E58SC SERIES | E58SC10-300-3-N-5-C | 5VDC^ | E58SC10-300-3-N-5-C^5VDC^^
A2500004174R | A2500004174 | ROTARY ENCODER | E58 SERIES | E58SC SERIES | E58SC10-300-3-N-5-CR | 5VDC | E58SC10-300-3-N-5-CR^5VDC^
A2500004376R | A2500004376 | ROTARY ENCODER | E58 SERIES | E58SC SERIES | E58SC10-300-3-N-5-CS | 5VDC | E58SC10-300-3-N-5-CS^5VDC^
A2500003698R | A2500003698 | ROTARY ENCODER | E58 SERIES | E58SC SERIES | E58SC10-300-3-T-24 | 12-24VDC | E58SC10-300-3-T-24^12-24VDC^ | Энкодер инкрементальный, Ø58 мм, с зажимным фланцем фланец, диаметр вала 10 мм, 300 имп./об., А, В, Z, комплементарный выход, 12-24 В=±5%, кабель без разъема
A2500003911R | A2500003911 | ROTARY ENCODER | E58 SERIES | E58SC SERIES | E58SC10-300-3-T-24-C | 12-24VDC | E58SC10-300-3-T-24-C^12-24VDC^
A2500004115R | A2500004115 | ROTARY ENCODER | E58 SERIES | E58SC SERIES | E58SC10-300-3-T-24-CR | 12-24VDC | E58SC10-300-3-T-24-CR^12-24VDC^
A2500004317R | A2500004317 | ROTARY ENCODER | E58 SERIES | E58SC SERIES | E58SC10-300-3-T-24-CS | 12-24VDC^ | E58SC10-300-3-T-24-CS^12-24VDC^^
A2500003699R | A2500003699 | ROTARY ENCODER | E58 SERIES | E58SC SERIES | E58SC10-300-3-T-5 | 5VDC^ | E58SC10-300-3-T-5^5VDC^^
A2500003912R | A2500003912 | ROTARY ENCODER | E58 SERIES | E58SC SERIES | E58SC10-300-3-T-5-C | 5VDC | E58SC10-300-3-T-5-C^5VDC^
A2500004116R | A2500004116 | ROTARY ENCODER | E58 SERIES | E58SC SERIES | E58SC10-300-3-T-5-CR | 5VDC | E58SC10-300-3-T-5-CR^5VDC^
A2500004318R | A2500004318 | ROTARY ENCODER | E58 SERIES | E58SC SERIES | E58SC10-300-3-T-5-CS | 5VDC^ | E58SC10-300-3-T-5-CS^5VDC^^
A2500003815R | A2500003815 | ROTARY ENCODER | E58 SERIES | E58SC SERIES | E58SC10-300-3-V-24 | 12-24VDC | E58SC10-300-3-V-24^12-24VDC^
A2500004027R | A2500004027 | ROTARY ENCODER | E58 SERIES | E58SC SERIES | E58SC10-300-3-V-24-C | 12-24VDC^ | E58SC10-300-3-V-24-C^12-24VDC^^
A2500004231R | A2500004231 | ROTARY ENCODER | E58 SERIES | E58SC SERIES | E58SC10-300-3-V-24-CR | 12-24VDC | E58SC10-300-3-V-24-CR^12-24VDC^
A2500004433R | A2500004433 | ROTARY ENCODER | E58 SERIES | E58SC SERIES | E58SC10-300-3-V-24-CS | 12-24VDC | E58SC10-300-3-V-24-CS^12-24VDC^
A2500003816R | A2500003816 | ROTARY ENCODER | E58 SERIES | E58SC SERIES | E58SC10-300-3-V-5 | 5VDC | E58SC10-300-3-V-5^5VDC^
A2500004028R | A2500004028 | ROTARY ENCODER | E58 SERIES | E58SC SERIES | E58SC10-300-3-V-5-C | 5VDC^ | E58SC10-300-3-V-5-C^5VDC^^
A2500004232R | A2500004232 | ROTARY ENCODER | E58 SERIES | E58SC SERIES | E58SC10-300-3-V-5-CR | 5VDC | E58SC10-300-3-V-5-CR^5VDC^
A2500004434R | A2500004434 | ROTARY ENCODER | E58 SERIES | E58SC SERIES | E58SC10-300-3-V-5-CS | 5VDC | E58SC10-300-3-V-5-CS^5VDC^
A2500003863R | A2500003863 | ROTARY ENCODER | E58 SERIES | E58SC SERIES | E58SC10-300-6-L-5 | 5VDC | E58SC10-300-6-L-5^5VDC^
A2500004076R | A2500004076 | ROTARY ENCODER | E58 SERIES | E58SC SERIES | E58SC10-300-6-L-5-C | 5VDC | E58SC10-300-6-L-5-C^5VDC^
A2500004279R | A2500004279 | ROTARY ENCODER | E58 SERIES | E58SC SERIES | E58SC10-300-6-L-5-CR | 5VDC^ | E58SC10-300-6-L-5-CR^5VDC^^
A2500004481R | A2500004481 | ROTARY ENCODER | E58 SERIES | E58SC SERIES | E58SC10-300-6-L-5-CS | 5VDC^ | E58SC10-300-6-L-5-CS^5VDC^^
A2500003743R | A2500003743 | ROTARY ENCODER | E58 SERIES | E58SC SERIES | E58SC10-30-3-N-24 | 12-24VDC | E58SC10-30-3-N-24^12-24VDC^
A2500003955R | A2500003955 | ROTARY ENCODER | E58 SERIES | E58SC SERIES | E58SC10-30-3-N-24-C | 12-24VDC^ | E58SC10-30-3-N-24-C^12-24VDC^^
A2500004159R | A2500004159 | ROTARY ENCODER | E58 SERIES | E58SC SERIES | E58SC10-30-3-N-24-CR | 12-24VDC | E58SC10-30-3-N-24-CR^12-24VDC^
A2500004361R | A2500004361 | ROTARY ENCODER | E58 SERIES | E58SC SERIES | E58SC10-30-3-N-24-CS | 12-24VDC | E58SC10-30-3-N-24-CS^12-24VDC^
A2500003744R | A2500003744 | ROTARY ENCODER | E58 SERIES | E58SC SERIES | E58SC10-30-3-N-5 | 5VDC | E58SC10-30-3-N-5^5VDC^
A2500003956R | A2500003956 | ROTARY ENCODER | E58 SERIES | E58SC SERIES | E58SC10-30-3-N-5-C | 5VDC^ | E58SC10-30-3-N-5-C^5VDC^^
A2500004160R | A2500004160 | ROTARY ENCODER | E58 SERIES | E58SC SERIES | E58SC10-30-3-N-5-CR | 5VDC^ | E58SC10-30-3-N-5-CR^5VDC^^
A2500004362R | A2500004362 | ROTARY ENCODER | E58 SERIES | E58SC SERIES | E58SC10-30-3-N-5-CS | 5VDC | E58SC10-30-3-N-5-CS^5VDC^
A2500003685R | A2500003685 | ROTARY ENCODER | E58 SERIES | E58SC SERIES | E58SC10-30-3-T-24 | 12-24VDC^ | E58SC10-30-3-T-24^12-24VDC^^
A2500003897R | A2500003897 | ROTARY ENCODER | E58 SERIES | E58SC SERIES | E58SC10-30-3-T-24-C | 12-24VDC | E58SC10-30-3-T-24-C^12-24VDC^
A2500004101R | A2500004101 | ROTARY ENCODER | E58 SERIES | E58SC SERIES | E58SC10-30-3-T-24-CR | 12-24VDC^ | E58SC10-30-3-T-24-CR^12-24VDC^^
A2500004304R | A2500004304 | ROTARY ENCODER | E58 SERIES | E58SC SERIES | E58SC10-30-3-T-24-CS | 12-24VDC | E58SC10-30-3-T-24-CS^12-24VDC^
A2500003686R | A2500003686 | ROTARY ENCODER | E58 SERIES | E58SC SERIES | E58SC10-30-3-T-5 | 5VDC^ | E58SC10-30-3-T-5^5VDC^^
A2500003898R | A2500003898 | ROTARY ENCODER | E58 SERIES | E58SC SERIES | E58SC10-30-3-T-5-C | 5VDC | E58SC10-30-3-T-5-C^5VDC^
A2500004102R | A2500004102 | ROTARY ENCODER | E58 SERIES | E58SC SERIES | E58SC10-30-3-T-5-CR | 5VDC^ | E58SC10-30-3-T-5-CR^5VDC^^
A2500004305R | A2500004305 | ROTARY ENCODER | E58 SERIES | E58SC SERIES | E58SC10-30-3-T-5-CS | 5VDC^ | E58SC10-30-3-T-5-CS^5VDC^^
A2500003801R | A2500003801 | ROTARY ENCODER | E58 SERIES | E58SC SERIES | E58SC10-30-3-V-24 | 12-24VDC | E58SC10-30-3-V-24^12-24VDC^
A2500004013R | A2500004013 | ROTARY ENCODER | E58 SERIES | E58SC SERIES | E58SC10-30-3-V-24-C | 12-24VDC^ | E58SC10-30-3-V-24-C^12-24VDC^^
A2500004217R | A2500004217 | ROTARY ENCODER | E58 SERIES | E58SC SERIES | E58SC10-30-3-V-24-CR | 12-24VDC | E58SC10-30-3-V-24-CR^12-24VDC^
A2500004419R | A2500004419 | ROTARY ENCODER | E58 SERIES | E58SC SERIES | E58SC10-30-3-V-24-CS | 12-24VDC | E58SC10-30-3-V-24-CS^12-24VDC^
A2500003802R | A2500003802 | ROTARY ENCODER | E58 SERIES | E58SC SERIES | E58SC10-30-3-V-5 | 5VDC | E58SC10-30-3-V-5^5VDC^
A2500004014R | A2500004014 | ROTARY ENCODER | E58 SERIES | E58SC SERIES | E58SC10-30-3-V-5-C | 5VDC^ | E58SC10-30-3-V-5-C^5VDC^^
A2500004218R | A2500004218 | ROTARY ENCODER | E58 SERIES | E58SC SERIES | E58SC10-30-3-V-5-CR | 5VDC | E58SC10-30-3-V-5-CR^5VDC^
A2500004420R | A2500004420 | ROTARY ENCODER | E58 SERIES | E58SC SERIES | E58SC10-30-3-V-5-CS | 5VDC | E58SC10-30-3-V-5-CS^5VDC^
A2500003856R | A2500003856 | ROTARY ENCODER | E58 SERIES | E58SC SERIES | E58SC10-30-6-L-5 | 5VDC | E58SC10-30-6-L-5^5VDC^
A2500004068R | A2500004068 | ROTARY ENCODER | E58 SERIES | E58SC SERIES | E58SC10-30-6-L-5-C | 5VDC | E58SC10-30-6-L-5-C^5VDC^
A2500004272R | A2500004272 | ROTARY ENCODER | E58 SERIES | E58SC SERIES | E58SC10-30-6-L-5-CR | 5VDC^ | E58SC10-30-6-L-5-CR^5VDC^^
A2500004474R | A2500004474 | ROTARY ENCODER | E58 SERIES | E58SC SERIES | E58SC10-30-6-L-5-CS | 5VDC^ | E58SC10-30-6-L-5-CS^5VDC^^
A2500003787R | A2500003787 | ROTARY ENCODER | E58 SERIES | E58SC SERIES | E58SC10-3600-3-N-24 | 12-24VDC | E58SC10-3600-3-N-24^12-24VDC^
A2500003999R | A2500003999 | ROTARY ENCODER | E58 SERIES | E58SC SERIES | E58SC10-3600-3-N-24-C | 12-24VDC | E58SC10-3600-3-N-24-C^12-24VDC^
A2500004203R | A2500004203 | ROTARY ENCODER | E58 SERIES | E58SC SERIES | E58SC10-3600-3-N-24-CR | 12-24VDC | E58SC10-3600-3-N-24-CR^12-24VDC^
A2500004405R | A2500004405 | ROTARY ENCODER | E58 SERIES | E58SC SERIES | E58SC10-3600-3-N-24-CS | 12-24VDC | E58SC10-3600-3-N-24-CS^12-24VDC^
A2500003788R | A2500003788 | ROTARY ENCODER | E58 SERIES | E58SC SERIES | E58SC10-3600-3-N-5 | 5VDC | E58SC10-3600-3-N-5^5VDC^
A2500004000R | A2500004000 | ROTARY ENCODER | E58 SERIES | E58SC SERIES | E58SC10-3600-3-N-5-C | 5VDC^ | E58SC10-3600-3-N-5-C^5VDC^^
A2500004204R | A2500004204 | ROTARY ENCODER | E58 SERIES | E58SC SERIES | E58SC10-3600-3-N-5-CR | 5VDC | E58SC10-3600-3-N-5-CR^5VDC^
A2500004406R | A2500004406 | ROTARY ENCODER | E58 SERIES | E58SC SERIES | E58SC10-3600-3-N-5-CS | 5VDC | E58SC10-3600-3-N-5-CS^5VDC^
A2500003729R | A2500003729 | ROTARY ENCODER | E58 SERIES | E58SC SERIES | E58SC10-3600-3-T-24 | 12-24VDC | E58SC10-3600-3-T-24^12-24VDC^
A2500003941R | A2500003941 | ROTARY ENCODER | E58 SERIES | E58SC SERIES | E58SC10-3600-3-T-24-C | 12-24VDC^ | E58SC10-3600-3-T-24-C^12-24VDC^^
A2500004145R | A2500004145 | ROTARY ENCODER | E58 SERIES | E58SC SERIES | E58SC10-3600-3-T-24-CR | 12-24VDC^ | E58SC10-3600-3-T-24-CR^12-24VDC^^
A2500004347R | A2500004347 | ROTARY ENCODER | E58 SERIES | E58SC SERIES | E58SC10-3600-3-T-24-CS | 12-24VDC | E58SC10-3600-3-T-24-CS^12-24VDC^
A2500003730R | A2500003730 | ROTARY ENCODER | E58 SERIES | E58SC SERIES | E58SC10-3600-3-T-5 | 5VDC^ | E58SC10-3600-3-T-5^5VDC^^
A2500003942R | A2500003942 | ROTARY ENCODER | E58 SERIES | E58SC SERIES | E58SC10-3600-3-T-5-C | 5VDC^ | E58SC10-3600-3-T-5-C^5VDC^^
A2500004146R | A2500004146 | ROTARY ENCODER | E58 SERIES | E58SC SERIES | E58SC10-3600-3-T-5-CR | 5VDC^ | E58SC10-3600-3-T-5-CR^5VDC^^
A2500004348R | A2500004348 | ROTARY ENCODER | E58 SERIES | E58SC SERIES | E58SC10-3600-3-T-5-CS | 5VDC^ | E58SC10-3600-3-T-5-CS^5VDC^^
A2500003845R | A2500003845 | ROTARY ENCODER | E58 SERIES | E58SC SERIES | E58SC10-3600-3-V-24 | 12-24VDC | E58SC10-3600-3-V-24^12-24VDC^
A2500004057R | A2500004057 | ROTARY ENCODER | E58 SERIES | E58SC SERIES | E58SC10-3600-3-V-24-C | 12-24VDC^ | E58SC10-3600-3-V-24-C^12-24VDC^^
A2500004261R | A2500004261 | ROTARY ENCODER | E58 SERIES | E58SC SERIES | E58SC10-3600-3-V-24-CR | 12-24VDC^ | E58SC10-3600-3-V-24-CR^12-24VDC^^
A2500004463R | A2500004463 | ROTARY ENCODER | E58 SERIES | E58SC SERIES | E58SC10-3600-3-V-24-CS | 12-24VDC^ | E58SC10-3600-3-V-24-CS^12-24VDC^^
A2500003846R | A2500003846 | ROTARY ENCODER | E58 SERIES | E58SC SERIES | E58SC10-3600-3-V-5 | 5VDC | E58SC10-3600-3-V-5^5VDC^
A2500004058R | A2500004058 | ROTARY ENCODER | E58 SERIES | E58SC SERIES | E58SC10-3600-3-V-5-C | 5VDC^ | E58SC10-3600-3-V-5-C^5VDC^^
A2500004262R | A2500004262 | ROTARY ENCODER | E58 SERIES | E58SC SERIES | E58SC10-3600-3-V-5-CR | 5VDC^ | E58SC10-3600-3-V-5-CR^5VDC^^
A2500004464R | A2500004464 | ROTARY ENCODER | E58 SERIES | E58SC SERIES | E58SC10-3600-3-V-5-CS | 5VDC^ | E58SC10-3600-3-V-5-CS^5VDC^^
A2500003884R | A2500003884 | ROTARY ENCODER | E58 SERIES | E58SC SERIES | E58SC10-3600-6-L-5 | 5VDC | E58SC10-3600-6-L-5^5VDC^
A2500004091R | A2500004091 | ROTARY ENCODER | E58 SERIES | E58SC SERIES | E58SC10-3600-6-L-5-C | 5VDC | E58SC10-3600-6-L-5-C^5VDC^
A2500004294R | A2500004294 | ROTARY ENCODER | E58 SERIES | E58SC SERIES | E58SC10-3600-6-L-5-CR | 5VDC | E58SC10-3600-6-L-5-CR^5VDC^
A2500004497R | A2500004497 | ROTARY ENCODER | E58 SERIES | E58SC SERIES | E58SC10-3600-6-L-5-CS | 5VDC^ | E58SC10-3600-6-L-5-CS^5VDC^^
A2500003759R | A2500003759 | ROTARY ENCODER | E58 SERIES | E58SC SERIES | E58SC10-360-3-N-24 | 12-24VDC | E58SC10-360-3-N-24^12-24VDC^
A2500003971R | A2500003971 | ROTARY ENCODER | E58 SERIES | E58SC SERIES | E58SC10-360-3-N-24-C | 12-24VDC | E58SC10-360-3-N-24-C^12-24VDC^
A2500004175R | A2500004175 | ROTARY ENCODER | E58 SERIES | E58SC SERIES | E58SC10-360-3-N-24-CR | 12-24VDC | E58SC10-360-3-N-24-CR^12-24VDC^
A2500004377R | A2500004377 | ROTARY ENCODER | E58 SERIES | E58SC SERIES | E58SC10-360-3-N-24-CS | 12-24VDC | E58SC10-360-3-N-24-CS^12-24VDC^
A2500003760R | A2500003760 | ROTARY ENCODER | E58 SERIES | E58SC SERIES | E58SC10-360-3-N-5 | 5VDC | E58SC10-360-3-N-5^5VDC^
A2500003972R | A2500003972 | ROTARY ENCODER | E58 SERIES | E58SC SERIES | E58SC10-360-3-N-5-C | 5VDC^ | E58SC10-360-3-N-5-C^5VDC^^
A2500004176R | A2500004176 | ROTARY ENCODER | E58 SERIES | E58SC SERIES | E58SC10-360-3-N-5-CR | 5VDC | E58SC10-360-3-N-5-CR^5VDC^
A2500004378R | A2500004378 | ROTARY ENCODER | E58 SERIES | E58SC SERIES | E58SC10-360-3-N-5-CS | 5VDC | E58SC10-360-3-N-5-CS^5VDC^
A2500003700R | A2500003700 | ROTARY ENCODER | E58 SERIES | E58SC SERIES | E58SC10-360-3-T-24 | 12-24VDC | E58SC10-360-3-T-24^12-24VDC^ | Энкодер инкрементальный, d=58мм, вал 10 мм, зажимной фланец, 360 имп./об, A, B, Z фаза, Комплементарный выход, 12-24VDC
A2500003913R | A2500003913 | ROTARY ENCODER | E58 SERIES | E58SC SERIES | E58SC10-360-3-T-24-C | 12-24VDC | E58SC10-360-3-T-24-C^12-24VDC^
A2500004117R | A2500004117 | ROTARY ENCODER | E58 SERIES | E58SC SERIES | E58SC10-360-3-T-24-CR | 12-24VDC | E58SC10-360-3-T-24-CR^12-24VDC^
A2500004319R | A2500004319 | ROTARY ENCODER | E58 SERIES | E58SC SERIES | E58SC10-360-3-T-24-CS | 12-24VDC | E58SC10-360-3-T-24-CS^12-24VDC^
A2500003701R | A2500003701 | ROTARY ENCODER | E58 SERIES | E58SC SERIES | E58SC10-360-3-T-5 | 5VDC | E58SC10-360-3-T-5^5VDC^
A2500003914R | A2500003914 | ROTARY ENCODER | E58 SERIES | E58SC SERIES | E58SC10-360-3-T-5-C | 5VDC | E58SC10-360-3-T-5-C^5VDC^
A2500004118R | A2500004118 | ROTARY ENCODER | E58 SERIES | E58SC SERIES | E58SC10-360-3-T-5-CR | 5VDC | E58SC10-360-3-T-5-CR^5VDC^
A2500004320R | A2500004320 | ROTARY ENCODER | E58 SERIES | E58SC SERIES | E58SC10-360-3-T-5-CS | 5VDC^ | E58SC10-360-3-T-5-CS^5VDC^^
A2500003817R | A2500003817 | ROTARY ENCODER | E58 SERIES | E58SC SERIES | E58SC10-360-3-V-24 | 12-24VDC | E58SC10-360-3-V-24^12-24VDC^
A2500004029R | A2500004029 | ROTARY ENCODER | E58 SERIES | E58SC SERIES | E58SC10-360-3-V-24-C | 12-24VDC^ | E58SC10-360-3-V-24-C^12-24VDC^^
A2500004233R | A2500004233 | ROTARY ENCODER | E58 SERIES | E58SC SERIES | E58SC10-360-3-V-24-CR | 12-24VDC | E58SC10-360-3-V-24-CR^12-24VDC^
A2500004435R | A2500004435 | ROTARY ENCODER | E58 SERIES | E58SC SERIES | E58SC10-360-3-V-24-CS | 12-24VDC | E58SC10-360-3-V-24-CS^12-24VDC^
A2500003818R | A2500003818 | ROTARY ENCODER | E58 SERIES | E58SC SERIES | E58SC10-360-3-V-5 | 5VDC | E58SC10-360-3-V-5^5VDC^
A2500004030R | A2500004030 | ROTARY ENCODER | E58 SERIES | E58SC SERIES | E58SC10-360-3-V-5-C | 5VDC^ | E58SC10-360-3-V-5-C^5VDC^^
A2500004234R | A2500004234 | ROTARY ENCODER | E58 SERIES | E58SC SERIES | E58SC10-360-3-V-5-CR | 5VDC | E58SC10-360-3-V-5-CR^5VDC^
A2500004436R | A2500004436 | ROTARY ENCODER | E58 SERIES | E58SC SERIES | E58SC10-360-3-V-5-CS | 5VDC | E58SC10-360-3-V-5-CS^5VDC^
A2500003864R | A2500003864 | ROTARY ENCODER | E58 SERIES | E58SC SERIES | E58SC10-360-6-L-5 | 5VDC | E58SC10-360-6-L-5^5VDC^
A2500004077R | A2500004077 | ROTARY ENCODER | E58 SERIES | E58SC SERIES | E58SC10-360-6-L-5-C | 5VDC | E58SC10-360-6-L-5-C^5VDC^
A2500004280R | A2500004280 | ROTARY ENCODER | E58 SERIES | E58SC SERIES | E58SC10-360-6-L-5-CR | 5VDC^ | E58SC10-360-6-L-5-CR^5VDC^^
A2500004482R | A2500004482 | ROTARY ENCODER | E58 SERIES | E58SC SERIES | E58SC10-360-6-L-5-CS | 5VDC | E58SC10-360-6-L-5-CS^5VDC^ | Энкодер инкрементальный, d=58мм, Сплошгой вал 10 мм, зажимной фланец, 600 имп./об, A, A/, B, B/, Z, Z/ фаза, выход: Line Driver (дифференциальный), 5VDC
A2500003761R | A2500003761 | ROTARY ENCODER | E58 SERIES | E58SC SERIES | E58SC10-400-3-N-24 | 12-24VDC | E58SC10-400-3-N-24^12-24VDC^
A2500003973R | A2500003973 | ROTARY ENCODER | E58 SERIES | E58SC SERIES | E58SC10-400-3-N-24-C | 12-24VDC^ | E58SC10-400-3-N-24-C^12-24VDC^^
A2500004177R | A2500004177 | ROTARY ENCODER | E58 SERIES | E58SC SERIES | E58SC10-400-3-N-24-CR | 12-24VDC | E58SC10-400-3-N-24-CR^12-24VDC^
A2500004379R | A2500004379 | ROTARY ENCODER | E58 SERIES | E58SC SERIES | E58SC10-400-3-N-24-CS | 12-24VDC | E58SC10-400-3-N-24-CS^12-24VDC^
A2500003762R | A2500003762 | ROTARY ENCODER | E58 SERIES | E58SC SERIES | E58SC10-400-3-N-5 | 5VDC | E58SC10-400-3-N-5^5VDC^
A2500003974R | A2500003974 | ROTARY ENCODER | E58 SERIES | E58SC SERIES | E58SC10-400-3-N-5-C | 5VDC^ | E58SC10-400-3-N-5-C^5VDC^^
A2500004178R | A2500004178 | ROTARY ENCODER | E58 SERIES | E58SC SERIES | E58SC10-400-3-N-5-CR | 5VDC | E58SC10-400-3-N-5-CR^5VDC^
A2500004380R | A2500004380 | ROTARY ENCODER | E58 SERIES | E58SC SERIES | E58SC10-400-3-N-5-CS | 5VDC | E58SC10-400-3-N-5-CS^5VDC^
A2500003702R | A2500003702 | ROTARY ENCODER | E58 SERIES | E58SC SERIES | E58SC10-400-3-T-24 | 12-24VDC | E58SC10-400-3-T-24^12-24VDC^
A2500004119R | A2500004119 | ROTARY ENCODER | E58 SERIES | E58SC SERIES | E58SC10-400-3-T-24-CR | 12-24VDC | E58SC10-400-3-T-24-CR^12-24VDC^
A2500004321R | A2500004321 | ROTARY ENCODER | E58 SERIES | E58SC SERIES | E58SC10-400-3-T-24-CS | 12-24VDC^ | E58SC10-400-3-T-24-CS^12-24VDC^^
A2500003703R | A2500003703 | ROTARY ENCODER | E58 SERIES | E58SC SERIES | E58SC10-400-3-T-5 | 5VDC^ | E58SC10-400-3-T-5^5VDC^^
A2500003916R | A2500003916 | ROTARY ENCODER | E58 SERIES | E58SC SERIES | E58SC10-400-3-T-5-C | 5VDC | E58SC10-400-3-T-5-C^5VDC^
A2500004120R | A2500004120 | ROTARY ENCODER | E58 SERIES | E58SC SERIES | E58SC10-400-3-T-5-CR | 5VDC | E58SC10-400-3-T-5-CR^5VDC^
A2500004322R | A2500004322 | ROTARY ENCODER | E58 SERIES | E58SC SERIES | E58SC10-400-3-T-5-CS | 5VDC^ | E58SC10-400-3-T-5-CS^5VDC^^
A2500003819R | A2500003819 | ROTARY ENCODER | E58 SERIES | E58SC SERIES | E58SC10-400-3-V-24 | 12-24VDC | E58SC10-400-3-V-24^12-24VDC^
A2500004031R | A2500004031 | ROTARY ENCODER | E58 SERIES | E58SC SERIES | E58SC10-400-3-V-24-C | 12-24VDC^ | E58SC10-400-3-V-24-C^12-24VDC^^
A2500004235R | A2500004235 | ROTARY ENCODER | E58 SERIES | E58SC SERIES | E58SC10-400-3-V-24-CR | 12-24VDC | E58SC10-400-3-V-24-CR^12-24VDC^
A2500004437R | A2500004437 | ROTARY ENCODER | E58 SERIES | E58SC SERIES | E58SC10-400-3-V-24-CS | 12-24VDC | E58SC10-400-3-V-24-CS^12-24VDC^
A2500003820R | A2500003820 | ROTARY ENCODER | E58 SERIES | E58SC SERIES | E58SC10-400-3-V-5 | 5VDC | E58SC10-400-3-V-5^5VDC^
A2500004032R | A2500004032 | ROTARY ENCODER | E58 SERIES | E58SC SERIES | E58SC10-400-3-V-5-C | 5VDC^ | E58SC10-400-3-V-5-C^5VDC^^
A2500004236R | A2500004236 | ROTARY ENCODER | E58 SERIES | E58SC SERIES | E58SC10-400-3-V-5-CR | 5VDC | E58SC10-400-3-V-5-CR^5VDC^
A2500004438R | A2500004438 | ROTARY ENCODER | E58 SERIES | E58SC SERIES | E58SC10-400-3-V-5-CS | 5VDC | E58SC10-400-3-V-5-CS^5VDC^
A2500003865R | A2500003865 | ROTARY ENCODER | E58 SERIES | E58SC SERIES | E58SC10-400-6-L-5 | 5VDC | E58SC10-400-6-L-5^5VDC^
A2500004078R | A2500004078 | ROTARY ENCODER | E58 SERIES | E58SC SERIES | E58SC10-400-6-L-5-C | 5VDC | E58SC10-400-6-L-5-C^5VDC^
A2500004281R | A2500004281 | ROTARY ENCODER | E58 SERIES | E58SC SERIES | E58SC10-400-6-L-5-CR | 5VDC^ | E58SC10-400-6-L-5-CR^5VDC^^
A2500004483R | A2500004483 | ROTARY ENCODER | E58 SERIES | E58SC SERIES | E58SC10-400-6-L-5-CS | 5VDC^ | E58SC10-400-6-L-5-CS^5VDC^^
A2500003789R | A2500003789 | ROTARY ENCODER | E58 SERIES | E58SC SERIES | E58SC10-5000-3-N-24 | 12-24VDC | E58SC10-5000-3-N-24^12-24VDC^ | Энкодер инкрементальный, d=58мм, с зажимным фланцем, вал 10мм, 5000 имп./об, A, B, Z, NPN-выход с открытым коллектором,12-24В=
A2500010307R | A2500010307 | ROTARY ENCODER | E58 SERIES | E58SC SERIES | E58SC10-5000-3-N-24 | 12-24VDC(5M) | E58SC10-5000-3-N-24^12-24VDC(5M)^
A2500004001R | A2500004001 | ROTARY ENCODER | E58 SERIES | E58SC SERIES | E58SC10-5000-3-N-24-C | 12-24VDC | E58SC10-5000-3-N-24-C^12-24VDC^
A2500004205R | A2500004205 | ROTARY ENCODER | E58 SERIES | E58SC SERIES | E58SC10-5000-3-N-24-CR | 12-24VDC^ | E58SC10-5000-3-N-24-CR^12-24VDC^^
A2500004407R | A2500004407 | ROTARY ENCODER | E58 SERIES | E58SC SERIES | E58SC10-5000-3-N-24-CS | 12-24VDC^ | E58SC10-5000-3-N-24-CS^12-24VDC^^
A2500003790R | A2500003790 | ROTARY ENCODER | E58 SERIES | E58SC SERIES | E58SC10-5000-3-N-5 | 5VDC | E58SC10-5000-3-N-5^5VDC^
A2500004002R | A2500004002 | ROTARY ENCODER | E58 SERIES | E58SC SERIES | E58SC10-5000-3-N-5-C | 5VDC^ | E58SC10-5000-3-N-5-C^5VDC^^
A2500004206R | A2500004206 | ROTARY ENCODER | E58 SERIES | E58SC SERIES | E58SC10-5000-3-N-5-CR | 5VDC^ | E58SC10-5000-3-N-5-CR^5VDC^^
A2500004408R | A2500004408 | ROTARY ENCODER | E58 SERIES | E58SC SERIES | E58SC10-5000-3-N-5-CS | 5VDC^ | E58SC10-5000-3-N-5-CS^5VDC^^
A2500003731R | A2500003731 | ROTARY ENCODER | E58 SERIES | E58SC SERIES | E58SC10-5000-3-T-24 | 12-24VDC | E58SC10-5000-3-T-24^12-24VDC^ | Энкодер инкрементальный, d=58мм, Сплошгой вал 10 мм, зажимной фланец, 5000 имп./об, A, B, Z фаза, Комплементарный выход, 12-24VDC
A2500003943R | A2500003943 | ROTARY ENCODER | E58 SERIES | E58SC SERIES | E58SC10-5000-3-T-24-C | 12-24VDC^ | E58SC10-5000-3-T-24-C^12-24VDC^^
A2500004147R | A2500004147 | ROTARY ENCODER | E58 SERIES | E58SC SERIES | E58SC10-5000-3-T-24-CR | 12-24VDC^ | E58SC10-5000-3-T-24-CR^12-24VDC^^
A2500004349R | A2500004349 | ROTARY ENCODER | E58 SERIES | E58SC SERIES | E58SC10-5000-3-T-24-CS | 12-24VDC | E58SC10-5000-3-T-24-CS^12-24VDC^ | Энкодер инкрементальный, d=58мм, Сплошгой вал 10 мм, зажимной фланец, 5000 имп./об, A, B, Z фаза, Комплементарный выход, 12-24VDC, Радиальное расположение разъёма
A2500003732R | A2500003732 | ROTARY ENCODER | E58 SERIES | E58SC SERIES | E58SC10-5000-3-T-5 | 5VDC | E58SC10-5000-3-T-5^5VDC^
A2500003944R | A2500003944 | ROTARY ENCODER | E58 SERIES | E58SC SERIES | E58SC10-5000-3-T-5-C | 5VDC^ | E58SC10-5000-3-T-5-C^5VDC^^
A2500004148R | A2500004148 | ROTARY ENCODER | E58 SERIES | E58SC SERIES | E58SC10-5000-3-T-5-CR | 5VDC^ | E58SC10-5000-3-T-5-CR^5VDC^^
A2500004350R | A2500004350 | ROTARY ENCODER | E58 SERIES | E58SC SERIES | E58SC10-5000-3-T-5-CS | 5VDC^ | E58SC10-5000-3-T-5-CS^5VDC^^
A2500003847R | A2500003847 | ROTARY ENCODER | E58 SERIES | E58SC SERIES | E58SC10-5000-3-V-24 | 12-24VDC | E58SC10-5000-3-V-24^12-24VDC^
A2500004059R | A2500004059 | ROTARY ENCODER | E58 SERIES | E58SC SERIES | E58SC10-5000-3-V-24-C | 12-24VDC^ | E58SC10-5000-3-V-24-C^12-24VDC^^
A2500004263R | A2500004263 | ROTARY ENCODER | E58 SERIES | E58SC SERIES | E58SC10-5000-3-V-24-CR | 12-24VDC^ | E58SC10-5000-3-V-24-CR^12-24VDC^^
A2500004465R | A2500004465 | ROTARY ENCODER | E58 SERIES | E58SC SERIES | E58SC10-5000-3-V-24-CS | 12-24VDC^ | E58SC10-5000-3-V-24-CS^12-24VDC^^
A2500003848R | A2500003848 | ROTARY ENCODER | E58 SERIES | E58SC SERIES | E58SC10-5000-3-V-5 | 5VDC | E58SC10-5000-3-V-5^5VDC^
A2500004060R | A2500004060 | ROTARY ENCODER | E58 SERIES | E58SC SERIES | E58SC10-5000-3-V-5-C | 5VDC^ | E58SC10-5000-3-V-5-C^5VDC^^
A2500004264R | A2500004264 | ROTARY ENCODER | E58 SERIES | E58SC SERIES | E58SC10-5000-3-V-5-CR | 5VDC | E58SC10-5000-3-V-5-CR^5VDC^
A2500004466R | A2500004466 | ROTARY ENCODER | E58 SERIES | E58SC SERIES | E58SC10-5000-3-V-5-CS | 5VDC^ | E58SC10-5000-3-V-5-CS^5VDC^^
A2500003886R | A2500003886 | ROTARY ENCODER | E58 SERIES | E58SC SERIES | E58SC10-5000-6-L-24 | 12-24VDC | E58SC10-5000-6-L-24^12-24VDC^ | Энкодер инкрементальный, d=58мм, с зажимным фланцем, вал 10мм, 5000 имп./об, A, A/, B, B/, Z, Z/ фаза, выход: Line Driver (дифференциальный),12-24В=
A2500003888R | A2500003888 | ROTARY ENCODER | E58 SERIES | E58SC SERIES | E58SC10-5000-6-L-24 | 12-24VDC(5M) | E58SC10-5000-6-L-24^12-24VDC(5M)^ | Энкодер инкрементальный, d=58мм, с зажимным фланцем, вал 10мм, 5000 имп./об, A, A/, B, B/, Z, Z/ фаза, выход: Line Driver (дифференциальный),12-24В=, кабель 5м
A2500003885R | A2500003885 | ROTARY ENCODER | E58 SERIES | E58SC SERIES | E58SC10-5000-6-L-5 | 5VDC | E58SC10-5000-6-L-5^5VDC^ | Энкодер инкрементальный, d=58мм, Сплошгой вал 10 мм, зажимной фланец, 5000 имп./об, A, A/, B, B/, Z, Z/ фаза, выход: Line Driver (дифференциальный), 5VDC
A2500003887R | A2500003887 | ROTARY ENCODER | E58 SERIES | E58SC SERIES | E58SC10-5000-6-L-5 | 5VDC(5M) | E58SC10-5000-6-L-5^5VDC(5M)^ | Энкодер инкрементальный, d=58мм, Сплошгой вал 10 мм, зажимной фланец, 5000 имп./об, A, A/, B, B/, Z, Z/ фаза, выход: Line Driver (дифференциальный), 5VDC
A2500004092R | A2500004092 | ROTARY ENCODER | E58 SERIES | E58SC SERIES | E58SC10-5000-6-L-5-C | 5VDC | E58SC10-5000-6-L-5-C^5VDC^
A2500004295R | A2500004295 | ROTARY ENCODER | E58 SERIES | E58SC SERIES | E58SC10-5000-6-L-5-CR | 5VDC | E58SC10-5000-6-L-5-CR^5VDC^
A2500004498R | A2500004498 | ROTARY ENCODER | E58 SERIES | E58SC SERIES | E58SC10-5000-6-L-5-CS | 5VDC | E58SC10-5000-6-L-5-CS^5VDC^
A2500003763R | A2500003763 | ROTARY ENCODER | E58 SERIES | E58SC SERIES | E58SC10-500-3-N-24 | 12-24VDC | E58SC10-500-3-N-24^12-24VDC^ | Энкодер инкрементальный: корпус Ø58мм, зажимной фланец, вал Ø10мм, 500 имп./об., выходные фазы: A, B, Z; NPN c открытым коллектором, 12…24V DC, IP50, кабель без разъема
A2500003975R | A2500003975 | ROTARY ENCODER | E58 SERIES | E58SC SERIES | E58SC10-500-3-N-24-C | 12-24VDC^ | E58SC10-500-3-N-24-C^12-24VDC^^
A2500004179R | A2500004179 | ROTARY ENCODER | E58 SERIES | E58SC SERIES | E58SC10-500-3-N-24-CR | 12-24VDC | E58SC10-500-3-N-24-CR^12-24VDC^
A2500004381R | A2500004381 | ROTARY ENCODER | E58 SERIES | E58SC SERIES | E58SC10-500-3-N-24-CS | 12-24VDC | E58SC10-500-3-N-24-CS^12-24VDC^
A2500003764R | A2500003764 | ROTARY ENCODER | E58 SERIES | E58SC SERIES | E58SC10-500-3-N-5 | 5VDC | E58SC10-500-3-N-5^5VDC^
A2500003976R | A2500003976 | ROTARY ENCODER | E58 SERIES | E58SC SERIES | E58SC10-500-3-N-5-C | 5VDC^ | E58SC10-500-3-N-5-C^5VDC^^
A2500004180R | A2500004180 | ROTARY ENCODER | E58 SERIES | E58SC SERIES | E58SC10-500-3-N-5-CR | 5VDC | E58SC10-500-3-N-5-CR^5VDC^
A2500004382R | A2500004382 | ROTARY ENCODER | E58 SERIES | E58SC SERIES | E58SC10-500-3-N-5-CS | 5VDC | E58SC10-500-3-N-5-CS^5VDC^
A2500003704R | A2500003704 | ROTARY ENCODER | E58 SERIES | E58SC SERIES | E58SC10-500-3-T-24 | 12-24VDC | E58SC10-500-3-T-24^12-24VDC^ | Энкодер инкрементальный, d=58мм, Сплошгой вал 10 мм, зажимной фланец, 500 имп./об, A, B, Z фаза, Комплементарный выход, 12-24VDC
A2500003917R | A2500003917 | ROTARY ENCODER | E58 SERIES | E58SC SERIES | E58SC10-500-3-T-24-C | 12-24VDC | E58SC10-500-3-T-24-C^12-24VDC^
A2500004121R | A2500004121 | ROTARY ENCODER | E58 SERIES | E58SC SERIES | E58SC10-500-3-T-24-CR | 12-24VDC | E58SC10-500-3-T-24-CR^12-24VDC^
A2500004323R | A2500004323 | ROTARY ENCODER | E58 SERIES | E58SC SERIES | E58SC10-500-3-T-24-CS | 12-24VDC | E58SC10-500-3-T-24-CS^12-24VDC^ | Энкодер инкрементальный, d=58мм, с зажимным фланцем, наружный вал 10мм, 500 имп./об, A, B, Z фаза, комплементарный выход, 12-24VDC, разъем сбоку
A2500003705R | A2500003705 | ROTARY ENCODER | E58 SERIES | E58SC SERIES | E58SC10-500-3-T-5 | 5VDC^ | E58SC10-500-3-T-5^5VDC^^
A2500003918R | A2500003918 | ROTARY ENCODER | E58 SERIES | E58SC SERIES | E58SC10-500-3-T-5-C | 5VDC | E58SC10-500-3-T-5-C^5VDC^
A2500004122R | A2500004122 | ROTARY ENCODER | E58 SERIES | E58SC SERIES | E58SC10-500-3-T-5-CR | 5VDC | E58SC10-500-3-T-5-CR^5VDC^
A2500004324R | A2500004324 | ROTARY ENCODER | E58 SERIES | E58SC SERIES | E58SC10-500-3-T-5-CS | 5VDC^ | E58SC10-500-3-T-5-CS^5VDC^^
A2500003821R | A2500003821 | ROTARY ENCODER | E58 SERIES | E58SC SERIES | E58SC10-500-3-V-24 | 12-24VDC | E58SC10-500-3-V-24^12-24VDC^
A2500004033R | A2500004033 | ROTARY ENCODER | E58 SERIES | E58SC SERIES | E58SC10-500-3-V-24-C | 12-24VDC^ | E58SC10-500-3-V-24-C^12-24VDC^^
A2500004237R | A2500004237 | ROTARY ENCODER | E58 SERIES | E58SC SERIES | E58SC10-500-3-V-24-CR | 12-24VDC | E58SC10-500-3-V-24-CR^12-24VDC^
A2500004439R | A2500004439 | ROTARY ENCODER | E58 SERIES | E58SC SERIES | E58SC10-500-3-V-24-CS | 12-24VDC | E58SC10-500-3-V-24-CS^12-24VDC^
A2500003822R | A2500003822 | ROTARY ENCODER | E58 SERIES | E58SC SERIES | E58SC10-500-3-V-5 | 5VDC | E58SC10-500-3-V-5^5VDC^
A2500004034R | A2500004034 | ROTARY ENCODER | E58 SERIES | E58SC SERIES | E58SC10-500-3-V-5-C | 5VDC^ | E58SC10-500-3-V-5-C^5VDC^^
A2500004238R | A2500004238 | ROTARY ENCODER | E58 SERIES | E58SC SERIES | E58SC10-500-3-V-5-CR | 5VDC | E58SC10-500-3-V-5-CR^5VDC^
A2500004440R | A2500004440 | ROTARY ENCODER | E58 SERIES | E58SC SERIES | E58SC10-500-3-V-5-CS | 5VDC | E58SC10-500-3-V-5-CS^5VDC^
A2500003866R | A2500003866 | ROTARY ENCODER | E58 SERIES | E58SC SERIES | E58SC10-500-6-L-5 | 5VDC | E58SC10-500-6-L-5^5VDC^ | Энкодер инкрементальный, d=58мм, зажимной фланец, вал 10 мм,, 500 имп./об, A, A/, B, B/, Z, Z/ фаза, выход: Line Driver (дифференциальный), 5В=, кабель без разъема
A2500004079R | A2500004079 | ROTARY ENCODER | E58 SERIES | E58SC SERIES | E58SC10-500-6-L-5-C | 5VDC | E58SC10-500-6-L-5-C^5VDC^
A2500004282R | A2500004282 | ROTARY ENCODER | E58 SERIES | E58SC SERIES | E58SC10-500-6-L-5-CR | 5VDC^ | E58SC10-500-6-L-5-CR^5VDC^^
A2500004484R | A2500004484 | ROTARY ENCODER | E58 SERIES | E58SC SERIES | E58SC10-500-6-L-5-CS | 5VDC^ | E58SC10-500-6-L-5-CS^5VDC^^
A2500003745R | A2500003745 | ROTARY ENCODER | E58 SERIES | E58SC SERIES | E58SC10-50-3-N-24 | 12-24VDC | E58SC10-50-3-N-24^12-24VDC^ | Энкодер инкрементальный, d=58мм,с зажимным фланцем, вал 10мм, 50 имп./об, A, B, Z, фаза, NPN-выход с открытым коллектором, 12-24VDC
A2500003957R | A2500003957 | ROTARY ENCODER | E58 SERIES | E58SC SERIES | E58SC10-50-3-N-24-C | 12-24VDC | E58SC10-50-3-N-24-C^12-24VDC^
A2500004161R | A2500004161 | ROTARY ENCODER | E58 SERIES | E58SC SERIES | E58SC10-50-3-N-24-CR | 12-24VDC^ | E58SC10-50-3-N-24-CR^12-24VDC^^
A2500004363R | A2500004363 | ROTARY ENCODER | E58 SERIES | E58SC SERIES | E58SC10-50-3-N-24-CS | 12-24VDC | E58SC10-50-3-N-24-CS^12-24VDC^
A2500003746R | A2500003746 | ROTARY ENCODER | E58 SERIES | E58SC SERIES | E58SC10-50-3-N-5 | 5VDC | E58SC10-50-3-N-5^5VDC^
A2500003958R | A2500003958 | ROTARY ENCODER | E58 SERIES | E58SC SERIES | E58SC10-50-3-N-5-C | 5VDC^ | E58SC10-50-3-N-5-C^5VDC^^
A2500004162R | A2500004162 | ROTARY ENCODER | E58 SERIES | E58SC SERIES | E58SC10-50-3-N-5-CR | 5VDC^ | E58SC10-50-3-N-5-CR^5VDC^^
A2500004364R | A2500004364 | ROTARY ENCODER | E58 SERIES | E58SC SERIES | E58SC10-50-3-N-5-CS | 5VDC | E58SC10-50-3-N-5-CS^5VDC^
A2500003687R | A2500003687 | ROTARY ENCODER | E58 SERIES | E58SC SERIES | E58SC10-50-3-T-24 | 12-24VDC | E58SC10-50-3-T-24^12-24VDC^ | Энкодер инкрементальный, d=58мм,с зажимным фланцем, вал 10мм, 50 имп./об, A, B, Z, фаза, комплементарный выход, 12-24VDC
A2500003899R | A2500003899 | ROTARY ENCODER | E58 SERIES | E58SC SERIES | E58SC10-50-3-T-24-C | 12-24VDC | E58SC10-50-3-T-24-C^12-24VDC^
A2500004103R | A2500004103 | ROTARY ENCODER | E58 SERIES | E58SC SERIES | E58SC10-50-3-T-24-CR | 12-24VDC^ | E58SC10-50-3-T-24-CR^12-24VDC^^
A2500004306R | A2500004306 | ROTARY ENCODER | E58 SERIES | E58SC SERIES | E58SC10-50-3-T-24-CS | 12-24VDC^ | E58SC10-50-3-T-24-CS^12-24VDC^^
A2500003688R | A2500003688 | ROTARY ENCODER | E58 SERIES | E58SC SERIES | E58SC10-50-3-T-5 | 5VDC^ | E58SC10-50-3-T-5^5VDC^^
A2500003900R | A2500003900 | ROTARY ENCODER | E58 SERIES | E58SC SERIES | E58SC10-50-3-T-5-C | 5VDC | E58SC10-50-3-T-5-C^5VDC^
A2500004104R | A2500004104 | ROTARY ENCODER | E58 SERIES | E58SC SERIES | E58SC10-50-3-T-5-CR | 5VDC^ | E58SC10-50-3-T-5-CR^5VDC^^
A2500004307R | A2500004307 | ROTARY ENCODER | E58 SERIES | E58SC SERIES | E58SC10-50-3-T-5-CS | 5VDC^ | E58SC10-50-3-T-5-CS^5VDC^^
A2500003803R | A2500003803 | ROTARY ENCODER | E58 SERIES | E58SC SERIES | E58SC10-50-3-V-24 | 12-24VDC | E58SC10-50-3-V-24^12-24VDC^
A2500004015R | A2500004015 | ROTARY ENCODER | E58 SERIES | E58SC SERIES | E58SC10-50-3-V-24-C | 12-24VDC | E58SC10-50-3-V-24-C^12-24VDC^
A2500004219R | A2500004219 | ROTARY ENCODER | E58 SERIES | E58SC SERIES | E58SC10-50-3-V-24-CR | 12-24VDC | E58SC10-50-3-V-24-CR^12-24VDC^
A2500004421R | A2500004421 | ROTARY ENCODER | E58 SERIES | E58SC SERIES | E58SC10-50-3-V-24-CS | 12-24VDC | E58SC10-50-3-V-24-CS^12-24VDC^
A2500003804R | A2500003804 | ROTARY ENCODER | E58 SERIES | E58SC SERIES | E58SC10-50-3-V-5 | 5VDC | E58SC10-50-3-V-5^5VDC^
A2500004016R | A2500004016 | ROTARY ENCODER | E58 SERIES | E58SC SERIES | E58SC10-50-3-V-5-C | 5VDC^ | E58SC10-50-3-V-5-C^5VDC^^
A2500004220R | A2500004220 | ROTARY ENCODER | E58 SERIES | E58SC SERIES | E58SC10-50-3-V-5-CR | 5VDC | E58SC10-50-3-V-5-CR^5VDC^
A2500004422R | A2500004422 | ROTARY ENCODER | E58 SERIES | E58SC SERIES | E58SC10-50-3-V-5-CS | 5VDC | E58SC10-50-3-V-5-CS^5VDC^
A2500003857R | A2500003857 | ROTARY ENCODER | E58 SERIES | E58SC SERIES | E58SC10-50-6-L-5 | 5VDC | E58SC10-50-6-L-5^5VDC^
A2500004069R | A2500004069 | ROTARY ENCODER | E58 SERIES | E58SC SERIES | E58SC10-50-6-L-5-C | 5VDC | E58SC10-50-6-L-5-C^5VDC^
A2500004273R | A2500004273 | ROTARY ENCODER | E58 SERIES | E58SC SERIES | E58SC10-50-6-L-5-CR | 5VDC^ | E58SC10-50-6-L-5-CR^5VDC^^
A2500004475R | A2500004475 | ROTARY ENCODER | E58 SERIES | E58SC SERIES | E58SC10-50-6-L-5-CS | 5VDC^ | E58SC10-50-6-L-5-CS^5VDC^^
A2500003765R | A2500003765 | ROTARY ENCODER | E58 SERIES | E58SC SERIES | E58SC10-512-3-N-24 | 12-24VDC | E58SC10-512-3-N-24^12-24VDC^
A2500003977R | A2500003977 | ROTARY ENCODER | E58 SERIES | E58SC SERIES | E58SC10-512-3-N-24-C | 12-24VDC^ | E58SC10-512-3-N-24-C^12-24VDC^^
A2500004181R | A2500004181 | ROTARY ENCODER | E58 SERIES | E58SC SERIES | E58SC10-512-3-N-24-CR | 12-24VDC | E58SC10-512-3-N-24-CR^12-24VDC^
A2500004383R | A2500004383 | ROTARY ENCODER | E58 SERIES | E58SC SERIES | E58SC10-512-3-N-24-CS | 12-24VDC | E58SC10-512-3-N-24-CS^12-24VDC^
A2500003766R | A2500003766 | ROTARY ENCODER | E58 SERIES | E58SC SERIES | E58SC10-512-3-N-5 | 5VDC | E58SC10-512-3-N-5^5VDC^
A2500003978R | A2500003978 | ROTARY ENCODER | E58 SERIES | E58SC SERIES | E58SC10-512-3-N-5-C | 5VDC^ | E58SC10-512-3-N-5-C^5VDC^^
A2500004182R | A2500004182 | ROTARY ENCODER | E58 SERIES | E58SC SERIES | E58SC10-512-3-N-5-CR | 5VDC | E58SC10-512-3-N-5-CR^5VDC^
A2500004384R | A2500004384 | ROTARY ENCODER | E58 SERIES | E58SC SERIES | E58SC10-512-3-N-5-CS | 5VDC | E58SC10-512-3-N-5-CS^5VDC^
A2500003706R | A2500003706 | ROTARY ENCODER | E58 SERIES | E58SC SERIES | E58SC10-512-3-T-24 | 12-24VDC^ | E58SC10-512-3-T-24^12-24VDC^^
A2500003919R | A2500003919 | ROTARY ENCODER | E58 SERIES | E58SC SERIES | E58SC10-512-3-T-24-C | 12-24VDC | E58SC10-512-3-T-24-C^12-24VDC^
A2500004123R | A2500004123 | ROTARY ENCODER | E58 SERIES | E58SC SERIES | E58SC10-512-3-T-24-CR | 12-24VDC | E58SC10-512-3-T-24-CR^12-24VDC^
A2500004325R | A2500004325 | ROTARY ENCODER | E58 SERIES | E58SC SERIES | E58SC10-512-3-T-24-CS | 12-24VDC^ | E58SC10-512-3-T-24-CS^12-24VDC^^
A2500003707R | A2500003707 | ROTARY ENCODER | E58 SERIES | E58SC SERIES | E58SC10-512-3-T-5 | 5VDC^ | E58SC10-512-3-T-5^5VDC^^
A2500003920R | A2500003920 | ROTARY ENCODER | E58 SERIES | E58SC SERIES | E58SC10-512-3-T-5-C | 5VDC | E58SC10-512-3-T-5-C^5VDC^
A2500004124R | A2500004124 | ROTARY ENCODER | E58 SERIES | E58SC SERIES | E58SC10-512-3-T-5-CR | 5VDC^ | E58SC10-512-3-T-5-CR^5VDC^^
A2500004326R | A2500004326 | ROTARY ENCODER | E58 SERIES | E58SC SERIES | E58SC10-512-3-T-5-CS | 5VDC^ | E58SC10-512-3-T-5-CS^5VDC^^
A2500003823R | A2500003823 | ROTARY ENCODER | E58 SERIES | E58SC SERIES | E58SC10-512-3-V-24 | 12-24VDC | E58SC10-512-3-V-24^12-24VDC^
A2500004035R | A2500004035 | ROTARY ENCODER | E58 SERIES | E58SC SERIES | E58SC10-512-3-V-24-C | 12-24VDC^ | E58SC10-512-3-V-24-C^12-24VDC^^
A2500004239R | A2500004239 | ROTARY ENCODER | E58 SERIES | E58SC SERIES | E58SC10-512-3-V-24-CR | 12-24VDC | E58SC10-512-3-V-24-CR^12-24VDC^
A2500004441R | A2500004441 | ROTARY ENCODER | E58 SERIES | E58SC SERIES | E58SC10-512-3-V-24-CS | 12-24VDC | E58SC10-512-3-V-24-CS^12-24VDC^
A2500003824R | A2500003824 | ROTARY ENCODER | E58 SERIES | E58SC SERIES | E58SC10-512-3-V-5 | 5VDC | E58SC10-512-3-V-5^5VDC^
A2500004036R | A2500004036 | ROTARY ENCODER | E58 SERIES | E58SC SERIES | E58SC10-512-3-V-5-C | 5VDC^ | E58SC10-512-3-V-5-C^5VDC^^
A2500004240R | A2500004240 | ROTARY ENCODER | E58 SERIES | E58SC SERIES | E58SC10-512-3-V-5-CR | 5VDC | E58SC10-512-3-V-5-CR^5VDC^
A2500004442R | A2500004442 | ROTARY ENCODER | E58 SERIES | E58SC SERIES | E58SC10-512-3-V-5-CS | 5VDC | E58SC10-512-3-V-5-CS^5VDC^
A2500003867R | A2500003867 | ROTARY ENCODER | E58 SERIES | E58SC SERIES | E58SC10-512-6-L-5 | 5VDC | E58SC10-512-6-L-5^5VDC^
A2500004080R | A2500004080 | ROTARY ENCODER | E58 SERIES | E58SC SERIES | E58SC10-512-6-L-5-C | 5VDC | E58SC10-512-6-L-5-C^5VDC^
A2500004283R | A2500004283 | ROTARY ENCODER | E58 SERIES | E58SC SERIES | E58SC10-512-6-L-5-CR | 5VDC^ | E58SC10-512-6-L-5-CR^5VDC^^
A2500004485R | A2500004485 | ROTARY ENCODER | E58 SERIES | E58SC SERIES | E58SC10-512-6-L-5-CS | 5VDC^ | E58SC10-512-6-L-5-CS^5VDC^^
A2500003791R | A2500003791 | ROTARY ENCODER | E58 SERIES | E58SC SERIES | E58SC10-6000-3-N-24 | 12-24VDC | E58SC10-6000-3-N-24^12-24VDC^
A2500004003R | A2500004003 | ROTARY ENCODER | E58 SERIES | E58SC SERIES | E58SC10-6000-3-N-24-C | 12-24VDC | E58SC10-6000-3-N-24-C^12-24VDC^
A2500004207R | A2500004207 | ROTARY ENCODER | E58 SERIES | E58SC SERIES | E58SC10-6000-3-N-24-CR | 12-24VDC^ | E58SC10-6000-3-N-24-CR^12-24VDC^^
A2500004409R | A2500004409 | ROTARY ENCODER | E58 SERIES | E58SC SERIES | E58SC10-6000-3-N-24-CS | 12-24VDC^ | E58SC10-6000-3-N-24-CS^12-24VDC^^
A2500003792R | A2500003792 | ROTARY ENCODER | E58 SERIES | E58SC SERIES | E58SC10-6000-3-N-5 | 5VDC | E58SC10-6000-3-N-5^5VDC^
A2500004004R | A2500004004 | ROTARY ENCODER | E58 SERIES | E58SC SERIES | E58SC10-6000-3-N-5-C | 5VDC^ | E58SC10-6000-3-N-5-C^5VDC^^
A2500004208R | A2500004208 | ROTARY ENCODER | E58 SERIES | E58SC SERIES | E58SC10-6000-3-N-5-CR | 5VDC^ | E58SC10-6000-3-N-5-CR^5VDC^^
A2500004410R | A2500004410 | ROTARY ENCODER | E58 SERIES | E58SC SERIES | E58SC10-6000-3-N-5-CS | 5VDC^ | E58SC10-6000-3-N-5-CS^5VDC^^
A2500003733R | A2500003733 | ROTARY ENCODER | E58 SERIES | E58SC SERIES | E58SC10-6000-3-T-24 | 12-24VDC | E58SC10-6000-3-T-24^12-24VDC^
A2500003945R | A2500003945 | ROTARY ENCODER | E58 SERIES | E58SC SERIES | E58SC10-6000-3-T-24-C | 12-24VDC^ | E58SC10-6000-3-T-24-C^12-24VDC^^
A2500004149R | A2500004149 | ROTARY ENCODER | E58 SERIES | E58SC SERIES | E58SC10-6000-3-T-24-CR | 12-24VDC^ | E58SC10-6000-3-T-24-CR^12-24VDC^^
A2500004351R | A2500004351 | ROTARY ENCODER | E58 SERIES | E58SC SERIES | E58SC10-6000-3-T-24-CS | 12-24VDC^ | E58SC10-6000-3-T-24-CS^12-24VDC^^
A2500003734R | A2500003734 | ROTARY ENCODER | E58 SERIES | E58SC SERIES | E58SC10-6000-3-T-5 | 5VDC | E58SC10-6000-3-T-5^5VDC^
A2500003946R | A2500003946 | ROTARY ENCODER | E58 SERIES | E58SC SERIES | E58SC10-6000-3-T-5-C | 5VDC^ | E58SC10-6000-3-T-5-C^5VDC^^
A2500004150R | A2500004150 | ROTARY ENCODER | E58 SERIES | E58SC SERIES | E58SC10-6000-3-T-5-CR | 5VDC^ | E58SC10-6000-3-T-5-CR^5VDC^^
A2500004352R | A2500004352 | ROTARY ENCODER | E58 SERIES | E58SC SERIES | E58SC10-6000-3-T-5-CS | 5VDC^ | E58SC10-6000-3-T-5-CS^5VDC^^
A2500003849R | A2500003849 | ROTARY ENCODER | E58 SERIES | E58SC SERIES | E58SC10-6000-3-V-24 | 12-24VDC | E58SC10-6000-3-V-24^12-24VDC^
A2500004061R | A2500004061 | ROTARY ENCODER | E58 SERIES | E58SC SERIES | E58SC10-6000-3-V-24-C | 12-24VDC | E58SC10-6000-3-V-24-C^12-24VDC^
A2500004265R | A2500004265 | ROTARY ENCODER | E58 SERIES | E58SC SERIES | E58SC10-6000-3-V-24-CR | 12-24VDC | E58SC10-6000-3-V-24-CR^12-24VDC^
A2500004467R | A2500004467 | ROTARY ENCODER | E58 SERIES | E58SC SERIES | E58SC10-6000-3-V-24-CS | 12-24VDC^ | E58SC10-6000-3-V-24-CS^12-24VDC^^
A2500003850R | A2500003850 | ROTARY ENCODER | E58 SERIES | E58SC SERIES | E58SC10-6000-3-V-5 | 5VDC | E58SC10-6000-3-V-5^5VDC^
A2500004062R | A2500004062 | ROTARY ENCODER | E58 SERIES | E58SC SERIES | E58SC10-6000-3-V-5-C | 5VDC | E58SC10-6000-3-V-5-C^5VDC^
A2500004266R | A2500004266 | ROTARY ENCODER | E58 SERIES | E58SC SERIES | E58SC10-6000-3-V-5-CR | 5VDC | E58SC10-6000-3-V-5-CR^5VDC^
A2500004468R | A2500004468 | ROTARY ENCODER | E58 SERIES | E58SC SERIES | E58SC10-6000-3-V-5-CS | 5VDC^ | E58SC10-6000-3-V-5-CS^5VDC^^
A2500003889R | A2500003889 | ROTARY ENCODER | E58 SERIES | E58SC SERIES | E58SC10-6000-6-L-5 | 5VDC | E58SC10-6000-6-L-5^5VDC^ | Энкодер инкрементальный, d=58мм, Сплошгой вал 10 мм, зажимной фланец, 6000 имп./об, A, A/, B, B/, Z, Z/ фаза, выход: Line Driver (дифференциальный), 5VDC
A2500004093R | A2500004093 | ROTARY ENCODER | E58 SERIES | E58SC SERIES | E58SC10-6000-6-L-5-C | 5VDC | E58SC10-6000-6-L-5-C^5VDC^
A2500004296R | A2500004296 | ROTARY ENCODER | E58 SERIES | E58SC SERIES | E58SC10-6000-6-L-5-CR | 5VDC^ | E58SC10-6000-6-L-5-CR^5VDC^^
A2500004499R | A2500004499 | ROTARY ENCODER | E58 SERIES | E58SC SERIES | E58SC10-6000-6-L-5-CS | 5VDC^ | E58SC10-6000-6-L-5-CS^5VDC^^
A2500003767R | A2500003767 | ROTARY ENCODER | E58 SERIES | E58SC SERIES | E58SC10-600-3-N-24 | 12-24VDC | E58SC10-600-3-N-24^12-24VDC^
A2500003979R | A2500003979 | ROTARY ENCODER | E58 SERIES | E58SC SERIES | E58SC10-600-3-N-24-C | 12-24VDC | E58SC10-600-3-N-24-C^12-24VDC^
A2500004183R | A2500004183 | ROTARY ENCODER | E58 SERIES | E58SC SERIES | E58SC10-600-3-N-24-CR | 12-24VDC | E58SC10-600-3-N-24-CR^12-24VDC^
A2500004385R | A2500004385 | ROTARY ENCODER | E58 SERIES | E58SC SERIES | E58SC10-600-3-N-24-CS | 12-24VDC | E58SC10-600-3-N-24-CS^12-24VDC^
A2500003768R | A2500003768 | ROTARY ENCODER | E58 SERIES | E58SC SERIES | E58SC10-600-3-N-5 | 5VDC | E58SC10-600-3-N-5^5VDC^
A2500003980R | A2500003980 | ROTARY ENCODER | E58 SERIES | E58SC SERIES | E58SC10-600-3-N-5-C | 5VDC^ | E58SC10-600-3-N-5-C^5VDC^^
A2500004184R | A2500004184 | ROTARY ENCODER | E58 SERIES | E58SC SERIES | E58SC10-600-3-N-5-CR | 5VDC | E58SC10-600-3-N-5-CR^5VDC^
A2500004386R | A2500004386 | ROTARY ENCODER | E58 SERIES | E58SC SERIES | E58SC10-600-3-N-5-CS | 5VDC | E58SC10-600-3-N-5-CS^5VDC^
A2500003708R | A2500003708 | ROTARY ENCODER | E58 SERIES | E58SC SERIES | E58SC10-600-3-T-24 | 12-24VDC | E58SC10-600-3-T-24^12-24VDC^ | Энкодер инкрементальный, диаметр корпуса 58 мм, зажимной фланец, диаметр вала 10 мм, 600 имп./об., А, В, Z, комплементарный выход, 12-24 В=±5%, кабель без разъема
A2500003921R | A2500003921 | ROTARY ENCODER | E58 SERIES | E58SC SERIES | E58SC10-600-3-T-24-C | 12-24VDC | E58SC10-600-3-T-24-C^12-24VDC^
A2500004125R | A2500004125 | ROTARY ENCODER | E58 SERIES | E58SC SERIES | E58SC10-600-3-T-24-CR | 12-24VDC^ | E58SC10-600-3-T-24-CR^12-24VDC^^
A2500004327R | A2500004327 | ROTARY ENCODER | E58 SERIES | E58SC SERIES | E58SC10-600-3-T-24-CS | 12-24VDC^ | E58SC10-600-3-T-24-CS^12-24VDC^^
A2500003709R | A2500003709 | ROTARY ENCODER | E58 SERIES | E58SC SERIES | E58SC10-600-3-T-5 | 5VDC^ | E58SC10-600-3-T-5^5VDC^^
A2500003922R | A2500003922 | ROTARY ENCODER | E58 SERIES | E58SC SERIES | E58SC10-600-3-T-5-C | 5VDC | E58SC10-600-3-T-5-C^5VDC^
A2500004126R | A2500004126 | ROTARY ENCODER | E58 SERIES | E58SC SERIES | E58SC10-600-3-T-5-CR | 5VDC^ | E58SC10-600-3-T-5-CR^5VDC^^
A2500004328R | A2500004328 | ROTARY ENCODER | E58 SERIES | E58SC SERIES | E58SC10-600-3-T-5-CS | 5VDC^ | E58SC10-600-3-T-5-CS^5VDC^^
A2500003825R | A2500003825 | ROTARY ENCODER | E58 SERIES | E58SC SERIES | E58SC10-600-3-V-24 | 12-24VDC | E58SC10-600-3-V-24^12-24VDC^
A2500004037R | A2500004037 | ROTARY ENCODER | E58 SERIES | E58SC SERIES | E58SC10-600-3-V-24-C | 12-24VDC^ | E58SC10-600-3-V-24-C^12-24VDC^^
A2500004241R | A2500004241 | ROTARY ENCODER | E58 SERIES | E58SC SERIES | E58SC10-600-3-V-24-CR | 12-24VDC | E58SC10-600-3-V-24-CR^12-24VDC^
A2500004443R | A2500004443 | ROTARY ENCODER | E58 SERIES | E58SC SERIES | E58SC10-600-3-V-24-CS | 12-24VDC | E58SC10-600-3-V-24-CS^12-24VDC^
A2500003826R | A2500003826 | ROTARY ENCODER | E58 SERIES | E58SC SERIES | E58SC10-600-3-V-5 | 5VDC | E58SC10-600-3-V-5^5VDC^
A2500004038R | A2500004038 | ROTARY ENCODER | E58 SERIES | E58SC SERIES | E58SC10-600-3-V-5-C | 5VDC^ | E58SC10-600-3-V-5-C^5VDC^^
A2500004242R | A2500004242 | ROTARY ENCODER | E58 SERIES | E58SC SERIES | E58SC10-600-3-V-5-CR | 5VDC | E58SC10-600-3-V-5-CR^5VDC^
A2500004444R | A2500004444 | ROTARY ENCODER | E58 SERIES | E58SC SERIES | E58SC10-600-3-V-5-CS | 5VDC | E58SC10-600-3-V-5-CS^5VDC^
A2500003868R | A2500003868 | ROTARY ENCODER | E58 SERIES | E58SC SERIES | E58SC10-600-6-L-5 | 5VDC | E58SC10-600-6-L-5^5VDC^ | Энкодер инкрементальный, d=58мм, Сплошгой вал 10 мм, зажимной фланец, 600 имп./об, A, A/, B, B/, Z, Z/ фаза, выход: Line Driver (дифференциальный), 5VDC
A2500004081R | A2500004081 | ROTARY ENCODER | E58 SERIES | E58SC SERIES | E58SC10-600-6-L-5-C | 5VDC | E58SC10-600-6-L-5-C^5VDC^
A2500004284R | A2500004284 | ROTARY ENCODER | E58 SERIES | E58SC SERIES | E58SC10-600-6-L-5-CR | 5VDC^ | E58SC10-600-6-L-5-CR^5VDC^^
A2500004486R | A2500004486 | ROTARY ENCODER | E58 SERIES | E58SC SERIES | E58SC10-600-6-L-5-CS | 5VDC^ | E58SC10-600-6-L-5-CS^5VDC^^
A2500003747R | A2500003747 | ROTARY ENCODER | E58 SERIES | E58SC SERIES | E58SC10-60-3-N-24 | 12-24VDC | E58SC10-60-3-N-24^12-24VDC^
A2500003959R | A2500003959 | ROTARY ENCODER | E58 SERIES | E58SC SERIES | E58SC10-60-3-N-24-C | 12-24VDC^ | E58SC10-60-3-N-24-C^12-24VDC^^
A2500004163R | A2500004163 | ROTARY ENCODER | E58 SERIES | E58SC SERIES | E58SC10-60-3-N-24-CR | 12-24VDC^ | E58SC10-60-3-N-24-CR^12-24VDC^^
A2500004365R | A2500004365 | ROTARY ENCODER | E58 SERIES | E58SC SERIES | E58SC10-60-3-N-24-CS | 12-24VDC | E58SC10-60-3-N-24-CS^12-24VDC^
A2500003748R | A2500003748 | ROTARY ENCODER | E58 SERIES | E58SC SERIES | E58SC10-60-3-N-5 | 5VDC | E58SC10-60-3-N-5^5VDC^
A2500003960R | A2500003960 | ROTARY ENCODER | E58 SERIES | E58SC SERIES | E58SC10-60-3-N-5-C | 5VDC^ | E58SC10-60-3-N-5-C^5VDC^^
A2500004164R | A2500004164 | ROTARY ENCODER | E58 SERIES | E58SC SERIES | E58SC10-60-3-N-5-CR | 5VDC^ | E58SC10-60-3-N-5-CR^5VDC^^
A2500004366R | A2500004366 | ROTARY ENCODER | E58 SERIES | E58SC SERIES | E58SC10-60-3-N-5-CS | 5VDC | E58SC10-60-3-N-5-CS^5VDC^
A2500003689R | A2500003689 | ROTARY ENCODER | E58 SERIES | E58SC SERIES | E58SC10-60-3-T-24 | 12-24VDC | E58SC10-60-3-T-24^12-24VDC^
A2500003901R | A2500003901 | ROTARY ENCODER | E58 SERIES | E58SC SERIES | E58SC10-60-3-T-24-C | 12-24VDC | E58SC10-60-3-T-24-C^12-24VDC^
A2500004105R | A2500004105 | ROTARY ENCODER | E58 SERIES | E58SC SERIES | E58SC10-60-3-T-24-CR | 12-24VDC^ | E58SC10-60-3-T-24-CR^12-24VDC^^
A2500004308R | A2500004308 | ROTARY ENCODER | E58 SERIES | E58SC SERIES | E58SC10-60-3-T-24-CS | 12-24VDC^ | E58SC10-60-3-T-24-CS^12-24VDC^^
A2500003690R | A2500003690 | ROTARY ENCODER | E58 SERIES | E58SC SERIES | E58SC10-60-3-T-5 | 5VDC^ | E58SC10-60-3-T-5^5VDC^^
A2500003902R | A2500003902 | ROTARY ENCODER | E58 SERIES | E58SC SERIES | E58SC10-60-3-T-5-C | 5VDC | E58SC10-60-3-T-5-C^5VDC^
A2500004106R | A2500004106 | ROTARY ENCODER | E58 SERIES | E58SC SERIES | E58SC10-60-3-T-5-CR | 5VDC^ | E58SC10-60-3-T-5-CR^5VDC^^
A2500004309R | A2500004309 | ROTARY ENCODER | E58 SERIES | E58SC SERIES | E58SC10-60-3-T-5-CS | 5VDC^ | E58SC10-60-3-T-5-CS^5VDC^^
A2500003805R | A2500003805 | ROTARY ENCODER | E58 SERIES | E58SC SERIES | E58SC10-60-3-V-24 | 12-24VDC | E58SC10-60-3-V-24^12-24VDC^
A2500004017R | A2500004017 | ROTARY ENCODER | E58 SERIES | E58SC SERIES | E58SC10-60-3-V-24-C | 12-24VDC^ | E58SC10-60-3-V-24-C^12-24VDC^^
A2500004221R | A2500004221 | ROTARY ENCODER | E58 SERIES | E58SC SERIES | E58SC10-60-3-V-24-CR | 12-24VDC | E58SC10-60-3-V-24-CR^12-24VDC^
A2500004423R | A2500004423 | ROTARY ENCODER | E58 SERIES | E58SC SERIES | E58SC10-60-3-V-24-CS | 12-24VDC | E58SC10-60-3-V-24-CS^12-24VDC^
A2500003806R | A2500003806 | ROTARY ENCODER | E58 SERIES | E58SC SERIES | E58SC10-60-3-V-5 | 5VDC | E58SC10-60-3-V-5^5VDC^
A2500004018R | A2500004018 | ROTARY ENCODER | E58 SERIES | E58SC SERIES | E58SC10-60-3-V-5-C | 5VDC^ | E58SC10-60-3-V-5-C^5VDC^^
A2500004222R | A2500004222 | ROTARY ENCODER | E58 SERIES | E58SC SERIES | E58SC10-60-3-V-5-CR | 5VDC | E58SC10-60-3-V-5-CR^5VDC^
A2500004424R | A2500004424 | ROTARY ENCODER | E58 SERIES | E58SC SERIES | E58SC10-60-3-V-5-CS | 5VDC | E58SC10-60-3-V-5-CS^5VDC^
A2500003858R | A2500003858 | ROTARY ENCODER | E58 SERIES | E58SC SERIES | E58SC10-60-6-L-5 | 5VDC | E58SC10-60-6-L-5^5VDC^
A2500004070R | A2500004070 | ROTARY ENCODER | E58 SERIES | E58SC SERIES | E58SC10-60-6-L-5-C | 5VDC | E58SC10-60-6-L-5-C^5VDC^
A2500004274R | A2500004274 | ROTARY ENCODER | E58 SERIES | E58SC SERIES | E58SC10-60-6-L-5-CR | 5VDC^ | E58SC10-60-6-L-5-CR^5VDC^^
A2500004476R | A2500004476 | ROTARY ENCODER | E58 SERIES | E58SC SERIES | E58SC10-60-6-L-5-CS | 5VDC^ | E58SC10-60-6-L-5-CS^5VDC^^
A2500003793R | A2500003793 | ROTARY ENCODER | E58 SERIES | E58SC SERIES | E58SC10-8000-3-N-24 | 12-24VDC | E58SC10-8000-3-N-24^12-24VDC^ | Энкодер инкрементальный: корпус Ø58мм, зажимной фланец, вал Ø10мм, 8000 имп./об., выходные фазы: A, B, Z; NPN c открытым коллектором, 12…24V DC, IP50, кабель без разъема
A2500004005R | A2500004005 | ROTARY ENCODER | E58 SERIES | E58SC SERIES | E58SC10-8000-3-N-24-C | 12-24VDC | E58SC10-8000-3-N-24-C^12-24VDC^
A2500004209R | A2500004209 | ROTARY ENCODER | E58 SERIES | E58SC SERIES | E58SC10-8000-3-N-24-CR | 12-24VDC^ | E58SC10-8000-3-N-24-CR^12-24VDC^^
A2500004411R | A2500004411 | ROTARY ENCODER | E58 SERIES | E58SC SERIES | E58SC10-8000-3-N-24-CS | 12-24VDC^ | E58SC10-8000-3-N-24-CS^12-24VDC^^
A2500003794R | A2500003794 | ROTARY ENCODER | E58 SERIES | E58SC SERIES | E58SC10-8000-3-N-5 | 5VDC | E58SC10-8000-3-N-5^5VDC^
A2500004006R | A2500004006 | ROTARY ENCODER | E58 SERIES | E58SC SERIES | E58SC10-8000-3-N-5-C | 5VDC^ | E58SC10-8000-3-N-5-C^5VDC^^
A2500004210R | A2500004210 | ROTARY ENCODER | E58 SERIES | E58SC SERIES | E58SC10-8000-3-N-5-CR | 5VDC^ | E58SC10-8000-3-N-5-CR^5VDC^^
A2500004412R | A2500004412 | ROTARY ENCODER | E58 SERIES | E58SC SERIES | E58SC10-8000-3-N-5-CS | 5VDC^ | E58SC10-8000-3-N-5-CS^5VDC^^
A2500003735R | A2500003735 | ROTARY ENCODER | E58 SERIES | E58SC SERIES | E58SC10-8000-3-T-24 | 12-24VDC | E58SC10-8000-3-T-24^12-24VDC^ | Энкодер инкрементальный, d=58мм, вал 10 мм, зажимной фланец, 8000 имп./об, A, B, Z фаза, комплементарный выход, 12-24 В=, Кабель без разъёма,
A2500003947R | A2500003947 | ROTARY ENCODER | E58 SERIES | E58SC SERIES | E58SC10-8000-3-T-24-C | 12-24VDC^ | E58SC10-8000-3-T-24-C^12-24VDC^^
A2500004151R | A2500004151 | ROTARY ENCODER | E58 SERIES | E58SC SERIES | E58SC10-8000-3-T-24-CR | 12-24VDC^ | E58SC10-8000-3-T-24-CR^12-24VDC^^
A2500004353R | A2500004353 | ROTARY ENCODER | E58 SERIES | E58SC SERIES | E58SC10-8000-3-T-24-CS | 12-24VDC | E58SC10-8000-3-T-24-CS^12-24VDC^
A2500003736R | A2500003736 | ROTARY ENCODER | E58 SERIES | E58SC SERIES | E58SC10-8000-3-T-5 | 5VDC | E58SC10-8000-3-T-5^5VDC^
A2500003948R | A2500003948 | ROTARY ENCODER | E58 SERIES | E58SC SERIES | E58SC10-8000-3-T-5-C | 5VDC^ | E58SC10-8000-3-T-5-C^5VDC^^
A2500004152R | A2500004152 | ROTARY ENCODER | E58 SERIES | E58SC SERIES | E58SC10-8000-3-T-5-CR | 5VDC^ | E58SC10-8000-3-T-5-CR^5VDC^^
A2500004354R | A2500004354 | ROTARY ENCODER | E58 SERIES | E58SC SERIES | E58SC10-8000-3-T-5-CS | 5VDC^ | E58SC10-8000-3-T-5-CS^5VDC^^
A2500003851R | A2500003851 | ROTARY ENCODER | E58 SERIES | E58SC SERIES | E58SC10-8000-3-V-24 | 12-24VDC | E58SC10-8000-3-V-24^12-24VDC^
A2500004063R | A2500004063 | ROTARY ENCODER | E58 SERIES | E58SC SERIES | E58SC10-8000-3-V-24-C | 12-24VDC | E58SC10-8000-3-V-24-C^12-24VDC^
A2500004267R | A2500004267 | ROTARY ENCODER | E58 SERIES | E58SC SERIES | E58SC10-8000-3-V-24-CR | 12-24VDC | E58SC10-8000-3-V-24-CR^12-24VDC^
A2500004469R | A2500004469 | ROTARY ENCODER | E58 SERIES | E58SC SERIES | E58SC10-8000-3-V-24-CS | 12-24VDC | E58SC10-8000-3-V-24-CS^12-24VDC^ | Энкодер инкрементальный, d=58 мм, c зажимным фланцем, ø10 мм, 8000 имп./об., А, В, Z, выход напряжения, Uпит. 12...24 В=, разъем сбоку
A2500003852R | A2500003852 | ROTARY ENCODER | E58 SERIES | E58SC SERIES | E58SC10-8000-3-V-5 | 5VDC | E58SC10-8000-3-V-5^5VDC^
A2500004064R | A2500004064 | ROTARY ENCODER | E58 SERIES | E58SC SERIES | E58SC10-8000-3-V-5-C | 5VDC | E58SC10-8000-3-V-5-C^5VDC^
A2500004268R | A2500004268 | ROTARY ENCODER | E58 SERIES | E58SC SERIES | E58SC10-8000-3-V-5-CR | 5VDC | E58SC10-8000-3-V-5-CR^5VDC^
A2500004470R | A2500004470 | ROTARY ENCODER | E58 SERIES | E58SC SERIES | E58SC10-8000-3-V-5-CS | 5VDC^ | E58SC10-8000-3-V-5-CS^5VDC^^
A2500003890R | A2500003890 | ROTARY ENCODER | E58 SERIES | E58SC SERIES | E58SC10-8000-6-L-5 | 5VDC | E58SC10-8000-6-L-5^5VDC^
A2500004094R | A2500004094 | ROTARY ENCODER | E58 SERIES | E58SC SERIES | E58SC10-8000-6-L-5-C | 5VDC | E58SC10-8000-6-L-5-C^5VDC^ | Энкодер инкрементальный, d=58мм, Сплошгой вал 10 мм, зажимной фланец, 8000 имп./об, A, A/, B, B/, Z, Z/ фаза, выход: Line Driver (дифференциальный), 5VDC, Кабель с разъёмом
A2500004297R | A2500004297 | ROTARY ENCODER | E58 SERIES | E58SC SERIES | E58SC10-8000-6-L-5-CR | 5VDC | E58SC10-8000-6-L-5-CR^5VDC^
A2500004500R | A2500004500 | ROTARY ENCODER | E58 SERIES | E58SC SERIES | E58SC10-8000-6-L-5-CS | 5VDC | E58SC10-8000-6-L-5-CS^5VDC^
A2500004596R | A2500004596 | ROTARY ENCODER | E58 SERIES | E58SS SERIES | E58SS6-1000-3-N-24 | 12-24VDC | E58SS6-1000-3-N-24^12-24VDC^
A2500004799R | A2500004799 | ROTARY ENCODER | E58 SERIES | E58SS SERIES | E58SS6-1000-3-N-24-C | 12-24VDC | E58SS6-1000-3-N-24-C^12-24VDC^
A2500005002R | A2500005002 | ROTARY ENCODER | E58 SERIES | E58SS SERIES | E58SS6-1000-3-N-24-CR | 12-24VDC | E58SS6-1000-3-N-24-CR^12-24VDC^
A2500005205R | A2500005205 | ROTARY ENCODER | E58 SERIES | E58SS SERIES | E58SS6-1000-3-N-24-CS | 12-24VDC | E58SS6-1000-3-N-24-CS^12-24VDC^ | Энкодер инкрементальный, d= 58 мм, синхронный фланец, диаметр вала 6 мм, 1000 имп./об., А, В, Z,NPN-выход с открытым коллектором, 12-24 В=±5%, разъем сбоку
A2500004597R | A2500004597 | ROTARY ENCODER | E58 SERIES | E58SS SERIES | E58SS6-1000-3-N-5 | 5VDC | E58SS6-1000-3-N-5^5VDC^
A2500004800R | A2500004800 | ROTARY ENCODER | E58 SERIES | E58SS SERIES | E58SS6-1000-3-N-5-C | 5VDC^ | E58SS6-1000-3-N-5-C^5VDC^^
A2500005003R | A2500005003 | ROTARY ENCODER | E58 SERIES | E58SS SERIES | E58SS6-1000-3-N-5-CR | 5VDC | E58SS6-1000-3-N-5-CR^5VDC^
A2500005206R | A2500005206 | ROTARY ENCODER | E58 SERIES | E58SS SERIES | E58SS6-1000-3-N-5-CS | 5VDC | E58SS6-1000-3-N-5-CS^5VDC^
A2500004538R | A2500004538 | ROTARY ENCODER | E58 SERIES | E58SS SERIES | E58SS6-1000-3-T-24 | 12-24VDC | E58SS6-1000-3-T-24^12-24VDC^ | Энкодер инкрементальный, диаметр корпуса 58 мм, синхронный фланец, диаметр вала 6 мм, 1000 имп./об., А, В, Z, комплементарный выход, 12-24 В=±5%, кабель без разъема
A2500004741R | A2500004741 | ROTARY ENCODER | E58 SERIES | E58SS SERIES | E58SS6-1000-3-T-24-C | 12-24VDC | E58SS6-1000-3-T-24-C^12-24VDC^
A2500004944R | A2500004944 | ROTARY ENCODER | E58 SERIES | E58SS SERIES | E58SS6-1000-3-T-24-CR | 12-24VDC | E58SS6-1000-3-T-24-CR^12-24VDC^
A2500005147R | A2500005147 | ROTARY ENCODER | E58 SERIES | E58SS SERIES | E58SS6-1000-3-T-24-CS | 12-24VDC | E58SS6-1000-3-T-24-CS^12-24VDC^
A2500004539R | A2500004539 | ROTARY ENCODER | E58 SERIES | E58SS SERIES | E58SS6-1000-3-T-5 | 5VDC^ | E58SS6-1000-3-T-5^5VDC^^
A2500004742R | A2500004742 | ROTARY ENCODER | E58 SERIES | E58SS SERIES | E58SS6-1000-3-T-5-C | 5VDC | E58SS6-1000-3-T-5-C^5VDC^
A2500004945R | A2500004945 | ROTARY ENCODER | E58 SERIES | E58SS SERIES | E58SS6-1000-3-T-5-CR | 5VDC | E58SS6-1000-3-T-5-CR^5VDC^
A2500005148R | A2500005148 | ROTARY ENCODER | E58 SERIES | E58SS SERIES | E58SS6-1000-3-T-5-CS | 5VDC | E58SS6-1000-3-T-5-CS^5VDC^
A2500004654R | A2500004654 | ROTARY ENCODER | E58 SERIES | E58SS SERIES | E58SS6-1000-3-V-24 | 12-24VDC | E58SS6-1000-3-V-24^12-24VDC^
A2500004857R | A2500004857 | ROTARY ENCODER | E58 SERIES | E58SS SERIES | E58SS6-1000-3-V-24-C | 12-24VDC^ | E58SS6-1000-3-V-24-C^12-24VDC^^
A2500005060R | A2500005060 | ROTARY ENCODER | E58 SERIES | E58SS SERIES | E58SS6-1000-3-V-24-CR | 12-24VDC | E58SS6-1000-3-V-24-CR^12-24VDC^
A2500005263R | A2500005263 | ROTARY ENCODER | E58 SERIES | E58SS SERIES | E58SS6-1000-3-V-24-CS | 12-24VDC | E58SS6-1000-3-V-24-CS^12-24VDC^
A2500004655R | A2500004655 | ROTARY ENCODER | E58 SERIES | E58SS SERIES | E58SS6-1000-3-V-5 | 5VDC | E58SS6-1000-3-V-5^5VDC^
A2500004858R | A2500004858 | ROTARY ENCODER | E58 SERIES | E58SS SERIES | E58SS6-1000-3-V-5-C | 5VDC^ | E58SS6-1000-3-V-5-C^5VDC^^
A2500005061R | A2500005061 | ROTARY ENCODER | E58 SERIES | E58SS SERIES | E58SS6-1000-3-V-5-CR | 5VDC | E58SS6-1000-3-V-5-CR^5VDC^
A2500005264R | A2500005264 | ROTARY ENCODER | E58 SERIES | E58SS SERIES | E58SS6-1000-3-V-5-CS | 5VDC | E58SS6-1000-3-V-5-CS^5VDC^
A2500004696R | A2500004696 | ROTARY ENCODER | E58 SERIES | E58SS SERIES | E58SS6-1000-6-L-5 | 5VDC | E58SS6-1000-6-L-5^5VDC^ | Энкодер инкрементальный, диаметр корпуса 58 мм, синхронный фланец, диаметр вала 6 мм, 1000 имп./об., А, А̅, В, В̅, Z, Z̅, выход: Line Driver (дифференциальный), 5 В=±5%, кабель без разъема
A2500004899R | A2500004899 | ROTARY ENCODER | E58 SERIES | E58SS SERIES | E58SS6-1000-6-L-5-C | 5VDC | E58SS6-1000-6-L-5-C^5VDC^
A2500005102R | A2500005102 | ROTARY ENCODER | E58 SERIES | E58SS SERIES | E58SS6-1000-6-L-5-CR | 5VDC | E58SS6-1000-6-L-5-CR^5VDC^
A2500005305R | A2500005305 | ROTARY ENCODER | E58 SERIES | E58SS SERIES | E58SS6-1000-6-L-5-CS | 5VDC | E58SS6-1000-6-L-5-CS^5VDC^
A2500004576R | A2500004576 | ROTARY ENCODER | E58 SERIES | E58SS SERIES | E58SS6-100-3-N-24 | 12-24VDC | E58SS6-100-3-N-24^12-24VDC^
A2500004779R | A2500004779 | ROTARY ENCODER | E58 SERIES | E58SS SERIES | E58SS6-100-3-N-24-C | 12-24VDC | E58SS6-100-3-N-24-C^12-24VDC^
A2500004982R | A2500004982 | ROTARY ENCODER | E58 SERIES | E58SS SERIES | E58SS6-100-3-N-24-CR | 12-24VDC | E58SS6-100-3-N-24-CR^12-24VDC^
A2500005185R | A2500005185 | ROTARY ENCODER | E58 SERIES | E58SS SERIES | E58SS6-100-3-N-24-CS | 12-24VDC | E58SS6-100-3-N-24-CS^12-24VDC^
A2500004577R | A2500004577 | ROTARY ENCODER | E58 SERIES | E58SS SERIES | E58SS6-100-3-N-5 | 5VDC | E58SS6-100-3-N-5^5VDC^
A2500004780R | A2500004780 | ROTARY ENCODER | E58 SERIES | E58SS SERIES | E58SS6-100-3-N-5-C | 5VDC | E58SS6-100-3-N-5-C^5VDC^
A2500004983R | A2500004983 | ROTARY ENCODER | E58 SERIES | E58SS SERIES | E58SS6-100-3-N-5-CR | 5VDC | E58SS6-100-3-N-5-CR^5VDC^
A2500005186R | A2500005186 | ROTARY ENCODER | E58 SERIES | E58SS SERIES | E58SS6-100-3-N-5-CS | 5VDC | E58SS6-100-3-N-5-CS^5VDC^
A2500004519R | A2500004519 | ROTARY ENCODER | E58 SERIES | E58SS SERIES | E58SS6-100-3-T-24 | 12-24VDC | E58SS6-100-3-T-24^12-24VDC^ | Энкодер инкрементальный, корпус Ø58мм c выступающим валом Ø6мм и синхронным фланцем, 100 имп./об., выходные фазы A/B/Z, комплементарный выход, Uпит. 12…24V DC, IP50
A2500004721R | A2500004721 | ROTARY ENCODER | E58 SERIES | E58SS SERIES | E58SS6-100-3-T-24-C | 12-24VDC | E58SS6-100-3-T-24-C^12-24VDC^
A2500004924R | A2500004924 | ROTARY ENCODER | E58 SERIES | E58SS SERIES | E58SS6-100-3-T-24-CR | 12-24VDC | E58SS6-100-3-T-24-CR^12-24VDC^
A2500005127R | A2500005127 | ROTARY ENCODER | E58 SERIES | E58SS SERIES | E58SS6-100-3-T-24-CS | 12-24VDC | E58SS6-100-3-T-24-CS^12-24VDC^ | Энкодер инкрементальный, d=58, с синхронным фланцем, вал 6 мм, 100 имп., A, B, Z, комплементарный выход, 12-24В=, разъем сбоку
A2500004520R | A2500004520 | ROTARY ENCODER | E58 SERIES | E58SS SERIES | E58SS6-100-3-T-5 | 5VDC | E58SS6-100-3-T-5^5VDC^
A2500004722R | A2500004722 | ROTARY ENCODER | E58 SERIES | E58SS SERIES | E58SS6-100-3-T-5-C | 5VDC | E58SS6-100-3-T-5-C^5VDC^
A2500004925R | A2500004925 | ROTARY ENCODER | E58 SERIES | E58SS SERIES | E58SS6-100-3-T-5-CR | 5VDC | E58SS6-100-3-T-5-CR^5VDC^
A2500005128R | A2500005128 | ROTARY ENCODER | E58 SERIES | E58SS SERIES | E58SS6-100-3-T-5-CS | 5VDC | E58SS6-100-3-T-5-CS^5VDC^
A2500004634R | A2500004634 | ROTARY ENCODER | E58 SERIES | E58SS SERIES | E58SS6-100-3-V-24 | 12-24VDC^ | E58SS6-100-3-V-24^12-24VDC^^
A2500004837R | A2500004837 | ROTARY ENCODER | E58 SERIES | E58SS SERIES | E58SS6-100-3-V-24-C | 12-24VDC^ | E58SS6-100-3-V-24-C^12-24VDC^^
A2500005040R | A2500005040 | ROTARY ENCODER | E58 SERIES | E58SS SERIES | E58SS6-100-3-V-24-CR | 12-24VDC | E58SS6-100-3-V-24-CR^12-24VDC^
A2500005243R | A2500005243 | ROTARY ENCODER | E58 SERIES | E58SS SERIES | E58SS6-100-3-V-24-CS | 12-24VDC | E58SS6-100-3-V-24-CS^12-24VDC^
A2500004635R | A2500004635 | ROTARY ENCODER | E58 SERIES | E58SS SERIES | E58SS6-100-3-V-5 | 5VDC^ | E58SS6-100-3-V-5^5VDC^^
A2500004838R | A2500004838 | ROTARY ENCODER | E58 SERIES | E58SS SERIES | E58SS6-100-3-V-5-C | 5VDC^ | E58SS6-100-3-V-5-C^5VDC^^
A2500005041R | A2500005041 | ROTARY ENCODER | E58 SERIES | E58SS SERIES | E58SS6-100-3-V-5-CR | 5VDC | E58SS6-100-3-V-5-CR^5VDC^
A2500005244R | A2500005244 | ROTARY ENCODER | E58 SERIES | E58SS SERIES | E58SS6-100-3-V-5-CS | 5VDC | E58SS6-100-3-V-5-CS^5VDC^
A2500004686R | A2500004686 | ROTARY ENCODER | E58 SERIES | E58SS SERIES | E58SS6-100-6-L-5 | 5VDC | E58SS6-100-6-L-5^5VDC^
A2500004889R | A2500004889 | ROTARY ENCODER | E58 SERIES | E58SS SERIES | E58SS6-100-6-L-5-C | 5VDC | E58SS6-100-6-L-5-C^5VDC^
A2500005092R | A2500005092 | ROTARY ENCODER | E58 SERIES | E58SS SERIES | E58SS6-100-6-L-5-CR | 5VDC | E58SS6-100-6-L-5-CR^5VDC^
A2500005295R | A2500005295 | ROTARY ENCODER | E58 SERIES | E58SS SERIES | E58SS6-100-6-L-5-CS | 5VDC | E58SS6-100-6-L-5-CS^5VDC^
A2500004598R | A2500004598 | ROTARY ENCODER | E58 SERIES | E58SS SERIES | E58SS6-1024-3-N-24 | 12-24VDC | E58SS6-1024-3-N-24^12-24VDC^
A2500004801R | A2500004801 | ROTARY ENCODER | E58 SERIES | E58SS SERIES | E58SS6-1024-3-N-24-C | 12-24VDC | E58SS6-1024-3-N-24-C^12-24VDC^
A2500005004R | A2500005004 | ROTARY ENCODER | E58 SERIES | E58SS SERIES | E58SS6-1024-3-N-24-CR | 12-24VDC | E58SS6-1024-3-N-24-CR^12-24VDC^
A2500005207R | A2500005207 | ROTARY ENCODER | E58 SERIES | E58SS SERIES | E58SS6-1024-3-N-24-CS | 12-24VDC | E58SS6-1024-3-N-24-CS^12-24VDC^
A2500004599R | A2500004599 | ROTARY ENCODER | E58 SERIES | E58SS SERIES | E58SS6-1024-3-N-5 | 5VDC | E58SS6-1024-3-N-5^5VDC^
A2500004802R | A2500004802 | ROTARY ENCODER | E58 SERIES | E58SS SERIES | E58SS6-1024-3-N-5-C | 5VDC^ | E58SS6-1024-3-N-5-C^5VDC^^
A2500005005R | A2500005005 | ROTARY ENCODER | E58 SERIES | E58SS SERIES | E58SS6-1024-3-N-5-CR | 5VDC | E58SS6-1024-3-N-5-CR^5VDC^
A2500005208R | A2500005208 | ROTARY ENCODER | E58 SERIES | E58SS SERIES | E58SS6-1024-3-N-5-CS | 5VDC | E58SS6-1024-3-N-5-CS^5VDC^
A2500004540R | A2500004540 | ROTARY ENCODER | E58 SERIES | E58SS SERIES | E58SS6-1024-3-T-24 | 12-24VDC | E58SS6-1024-3-T-24^12-24VDC^
A2500004743R | A2500004743 | ROTARY ENCODER | E58 SERIES | E58SS SERIES | E58SS6-1024-3-T-24-C | 12-24VDC | E58SS6-1024-3-T-24-C^12-24VDC^
A2500004946R | A2500004946 | ROTARY ENCODER | E58 SERIES | E58SS SERIES | E58SS6-1024-3-T-24-CR | 12-24VDC | E58SS6-1024-3-T-24-CR^12-24VDC^
A2500005149R | A2500005149 | ROTARY ENCODER | E58 SERIES | E58SS SERIES | E58SS6-1024-3-T-24-CS | 12-24VDC | E58SS6-1024-3-T-24-CS^12-24VDC^
A2500004541R | A2500004541 | ROTARY ENCODER | E58 SERIES | E58SS SERIES | E58SS6-1024-3-T-5 | 5VDC^ | E58SS6-1024-3-T-5^5VDC^^
A2500004744R | A2500004744 | ROTARY ENCODER | E58 SERIES | E58SS SERIES | E58SS6-1024-3-T-5-C | 5VDC | E58SS6-1024-3-T-5-C^5VDC^
A2500004947R | A2500004947 | ROTARY ENCODER | E58 SERIES | E58SS SERIES | E58SS6-1024-3-T-5-CR | 5VDC | E58SS6-1024-3-T-5-CR^5VDC^
A2500005150R | A2500005150 | ROTARY ENCODER | E58 SERIES | E58SS SERIES | E58SS6-1024-3-T-5-CS | 5VDC | E58SS6-1024-3-T-5-CS^5VDC^
A2500004656R | A2500004656 | ROTARY ENCODER | E58 SERIES | E58SS SERIES | E58SS6-1024-3-V-24 | 12-24VDC | E58SS6-1024-3-V-24^12-24VDC^
A2500004859R | A2500004859 | ROTARY ENCODER | E58 SERIES | E58SS SERIES | E58SS6-1024-3-V-24-C | 12-24VDC^ | E58SS6-1024-3-V-24-C^12-24VDC^^
A2500005062R | A2500005062 | ROTARY ENCODER | E58 SERIES | E58SS SERIES | E58SS6-1024-3-V-24-CR | 12-24VDC | E58SS6-1024-3-V-24-CR^12-24VDC^
A2500005265R | A2500005265 | ROTARY ENCODER | E58 SERIES | E58SS SERIES | E58SS6-1024-3-V-24-CS | 12-24VDC | E58SS6-1024-3-V-24-CS^12-24VDC^
A2500004657R | A2500004657 | ROTARY ENCODER | E58 SERIES | E58SS SERIES | E58SS6-1024-3-V-5 | 5VDC | E58SS6-1024-3-V-5^5VDC^
A2500004860R | A2500004860 | ROTARY ENCODER | E58 SERIES | E58SS SERIES | E58SS6-1024-3-V-5-C | 5VDC^ | E58SS6-1024-3-V-5-C^5VDC^^
A2500005063R | A2500005063 | ROTARY ENCODER | E58 SERIES | E58SS SERIES | E58SS6-1024-3-V-5-CR | 5VDC | E58SS6-1024-3-V-5-CR^5VDC^
A2500005266R | A2500005266 | ROTARY ENCODER | E58 SERIES | E58SS SERIES | E58SS6-1024-3-V-5-CS | 5VDC | E58SS6-1024-3-V-5-CS^5VDC^
A2500004697R | A2500004697 | ROTARY ENCODER | E58 SERIES | E58SS SERIES | E58SS6-1024-6-L-5 | 5VDC | E58SS6-1024-6-L-5^5VDC^ | Энкодер инкрементальный, d=58мм, наружный вал 6мм, синхронный фланец, 1024 имп./об, A, A/, B, B/, Z, Z/ фаза, выход: Line Driver (дифференциальный), 5VDC, кабель без разъема
A2500004900R | A2500004900 | ROTARY ENCODER | E58 SERIES | E58SS SERIES | E58SS6-1024-6-L-5-C | 5VDC | E58SS6-1024-6-L-5-C^5VDC^
A2500005103R | A2500005103 | ROTARY ENCODER | E58 SERIES | E58SS SERIES | E58SS6-1024-6-L-5-CR | 5VDC | E58SS6-1024-6-L-5-CR^5VDC^
A2500005306R | A2500005306 | ROTARY ENCODER | E58 SERIES | E58SS SERIES | E58SS6-1024-6-L-5-CS | 5VDC | E58SS6-1024-6-L-5-CS^5VDC^ | Энкодер инкрементальный, d=58мм, наружный вал 6мм, синхронный фланец, 1024 имп./об, A, A/, B, B/, Z, Z/ фаза, выход: Line Driver (дифференциальный), 5VDC, разъем сбоку
A2500004566R | A2500004566 | ROTARY ENCODER | E58 SERIES | E58SS SERIES | E58SS6-10-3-N-24 | 12-24VDC | E58SS6-10-3-N-24^12-24VDC^
A2500004769R | A2500004769 | ROTARY ENCODER | E58 SERIES | E58SS SERIES | E58SS6-10-3-N-24-C | 12-24VDC | E58SS6-10-3-N-24-C^12-24VDC^
A2500004972R | A2500004972 | ROTARY ENCODER | E58 SERIES | E58SS SERIES | E58SS6-10-3-N-24-CR | 12-24VDC | E58SS6-10-3-N-24-CR^12-24VDC^
A2500005175R | A2500005175 | ROTARY ENCODER | E58 SERIES | E58SS SERIES | E58SS6-10-3-N-24-CS | 12-24VDC | E58SS6-10-3-N-24-CS^12-24VDC^
A2500004567R | A2500004567 | ROTARY ENCODER | E58 SERIES | E58SS SERIES | E58SS6-10-3-N-5 | 5VDC | E58SS6-10-3-N-5^5VDC^
A2500004770R | A2500004770 | ROTARY ENCODER | E58 SERIES | E58SS SERIES | E58SS6-10-3-N-5-C | 5VDC | E58SS6-10-3-N-5-C^5VDC^
A2500004973R | A2500004973 | ROTARY ENCODER | E58 SERIES | E58SS SERIES | E58SS6-10-3-N-5-CR | 5VDC | E58SS6-10-3-N-5-CR^5VDC^
A2500005176R | A2500005176 | ROTARY ENCODER | E58 SERIES | E58SS SERIES | E58SS6-10-3-N-5-CS | 5VDC | E58SS6-10-3-N-5-CS^5VDC^
A2500004509R | A2500004509 | ROTARY ENCODER | E58 SERIES | E58SS SERIES | E58SS6-10-3-T-24 | 12-24VDC | E58SS6-10-3-T-24^12-24VDC^
A2500004711R | A2500004711 | ROTARY ENCODER | E58 SERIES | E58SS SERIES | E58SS6-10-3-T-24-C | 12-24VDC | E58SS6-10-3-T-24-C^12-24VDC^
A2500004914R | A2500004914 | ROTARY ENCODER | E58 SERIES | E58SS SERIES | E58SS6-10-3-T-24-CR | 12-24VDC | E58SS6-10-3-T-24-CR^12-24VDC^
A2500005117R | A2500005117 | ROTARY ENCODER | E58 SERIES | E58SS SERIES | E58SS6-10-3-T-24-CS | 12-24VDC | E58SS6-10-3-T-24-CS^12-24VDC^
A2500004510R | A2500004510 | ROTARY ENCODER | E58 SERIES | E58SS SERIES | E58SS6-10-3-T-5 | 5VDC | E58SS6-10-3-T-5^5VDC^
A2500004712R | A2500004712 | ROTARY ENCODER | E58 SERIES | E58SS SERIES | E58SS6-10-3-T-5-C | 5VDC | E58SS6-10-3-T-5-C^5VDC^
A2500004915R | A2500004915 | ROTARY ENCODER | E58 SERIES | E58SS SERIES | E58SS6-10-3-T-5-CR | 5VDC | E58SS6-10-3-T-5-CR^5VDC^
A2500005118R | A2500005118 | ROTARY ENCODER | E58 SERIES | E58SS SERIES | E58SS6-10-3-T-5-CS | 5VDC | E58SS6-10-3-T-5-CS^5VDC^
A2500004624R | A2500004624 | ROTARY ENCODER | E58 SERIES | E58SS SERIES | E58SS6-10-3-V-24 | 12-24VDC | E58SS6-10-3-V-24^12-24VDC^
A2500004827R | A2500004827 | ROTARY ENCODER | E58 SERIES | E58SS SERIES | E58SS6-10-3-V-24-C | 12-24VDC | E58SS6-10-3-V-24-C^12-24VDC^
A2500005030R | A2500005030 | ROTARY ENCODER | E58 SERIES | E58SS SERIES | E58SS6-10-3-V-24-CR | 12-24VDC | E58SS6-10-3-V-24-CR^12-24VDC^
A2500005233R | A2500005233 | ROTARY ENCODER | E58 SERIES | E58SS SERIES | E58SS6-10-3-V-24-CS | 12-24VDC | E58SS6-10-3-V-24-CS^12-24VDC^
A2500004625R | A2500004625 | ROTARY ENCODER | E58 SERIES | E58SS SERIES | E58SS6-10-3-V-5 | 5VDC | E58SS6-10-3-V-5^5VDC^
A2500004828R | A2500004828 | ROTARY ENCODER | E58 SERIES | E58SS SERIES | E58SS6-10-3-V-5-C | 5VDC | E58SS6-10-3-V-5-C^5VDC^
A2500005031R | A2500005031 | ROTARY ENCODER | E58 SERIES | E58SS SERIES | E58SS6-10-3-V-5-CR | 5VDC | E58SS6-10-3-V-5-CR^5VDC^
A2500005234R | A2500005234 | ROTARY ENCODER | E58 SERIES | E58SS SERIES | E58SS6-10-3-V-5-CS | 5VDC | E58SS6-10-3-V-5-CS^5VDC^
A2500004681R | A2500004681 | ROTARY ENCODER | E58 SERIES | E58SS SERIES | E58SS6-10-6-L-5 | 5VDC | E58SS6-10-6-L-5^5VDC^
A2500004884R | A2500004884 | ROTARY ENCODER | E58 SERIES | E58SS SERIES | E58SS6-10-6-L-5-C | 5VDC | E58SS6-10-6-L-5-C^5VDC^
A2500005087R | A2500005087 | ROTARY ENCODER | E58 SERIES | E58SS SERIES | E58SS6-10-6-L-5-CR | 5VDC | E58SS6-10-6-L-5-CR^5VDC^
A2500005290R | A2500005290 | ROTARY ENCODER | E58 SERIES | E58SS SERIES | E58SS6-10-6-L-5-CS | 5VDC | E58SS6-10-6-L-5-CS^5VDC^
A2500004600R | A2500004600 | ROTARY ENCODER | E58 SERIES | E58SS SERIES | E58SS6-1200-3-N-24 | 12-24VDC | E58SS6-1200-3-N-24^12-24VDC^
A2500004803R | A2500004803 | ROTARY ENCODER | E58 SERIES | E58SS SERIES | E58SS6-1200-3-N-24-C | 12-24VDC | E58SS6-1200-3-N-24-C^12-24VDC^
A2500005006R | A2500005006 | ROTARY ENCODER | E58 SERIES | E58SS SERIES | E58SS6-1200-3-N-24-CR | 12-24VDC | E58SS6-1200-3-N-24-CR^12-24VDC^
A2500005209R | A2500005209 | ROTARY ENCODER | E58 SERIES | E58SS SERIES | E58SS6-1200-3-N-24-CS | 12-24VDC | E58SS6-1200-3-N-24-CS^12-24VDC^
A2500004601R | A2500004601 | ROTARY ENCODER | E58 SERIES | E58SS SERIES | E58SS6-1200-3-N-5 | 5VDC | E58SS6-1200-3-N-5^5VDC^
A2500004804R | A2500004804 | ROTARY ENCODER | E58 SERIES | E58SS SERIES | E58SS6-1200-3-N-5-C | 5VDC^ | E58SS6-1200-3-N-5-C^5VDC^^
A2500005007R | A2500005007 | ROTARY ENCODER | E58 SERIES | E58SS SERIES | E58SS6-1200-3-N-5-CR | 5VDC | E58SS6-1200-3-N-5-CR^5VDC^
A2500005210R | A2500005210 | ROTARY ENCODER | E58 SERIES | E58SS SERIES | E58SS6-1200-3-N-5-CS | 5VDC | E58SS6-1200-3-N-5-CS^5VDC^
A2500004542R | A2500004542 | ROTARY ENCODER | E58 SERIES | E58SS SERIES | E58SS6-1200-3-T-24 | 12-24VDC^ | E58SS6-1200-3-T-24^12-24VDC^^
A2500004745R | A2500004745 | ROTARY ENCODER | E58 SERIES | E58SS SERIES | E58SS6-1200-3-T-24-C | 12-24VDC | E58SS6-1200-3-T-24-C^12-24VDC^
A2500004948R | A2500004948 | ROTARY ENCODER | E58 SERIES | E58SS SERIES | E58SS6-1200-3-T-24-CR | 12-24VDC | E58SS6-1200-3-T-24-CR^12-24VDC^
A2500005151R | A2500005151 | ROTARY ENCODER | E58 SERIES | E58SS SERIES | E58SS6-1200-3-T-24-CS | 12-24VDC | E58SS6-1200-3-T-24-CS^12-24VDC^
A2500004543R | A2500004543 | ROTARY ENCODER | E58 SERIES | E58SS SERIES | E58SS6-1200-3-T-5 | 5VDC | E58SS6-1200-3-T-5^5VDC^
A2500004746R | A2500004746 | ROTARY ENCODER | E58 SERIES | E58SS SERIES | E58SS6-1200-3-T-5-C | 5VDC | E58SS6-1200-3-T-5-C^5VDC^
A2500004949R | A2500004949 | ROTARY ENCODER | E58 SERIES | E58SS SERIES | E58SS6-1200-3-T-5-CR | 5VDC | E58SS6-1200-3-T-5-CR^5VDC^
A2500005152R | A2500005152 | ROTARY ENCODER | E58 SERIES | E58SS SERIES | E58SS6-1200-3-T-5-CS | 5VDC | E58SS6-1200-3-T-5-CS^5VDC^
A2500004658R | A2500004658 | ROTARY ENCODER | E58 SERIES | E58SS SERIES | E58SS6-1200-3-V-24 | 12-24VDC | E58SS6-1200-3-V-24^12-24VDC^
A2500004861R | A2500004861 | ROTARY ENCODER | E58 SERIES | E58SS SERIES | E58SS6-1200-3-V-24-C | 12-24VDC^ | E58SS6-1200-3-V-24-C^12-24VDC^^
A2500005064R | A2500005064 | ROTARY ENCODER | E58 SERIES | E58SS SERIES | E58SS6-1200-3-V-24-CR | 12-24VDC | E58SS6-1200-3-V-24-CR^12-24VDC^
A2500005267R | A2500005267 | ROTARY ENCODER | E58 SERIES | E58SS SERIES | E58SS6-1200-3-V-24-CS | 12-24VDC | E58SS6-1200-3-V-24-CS^12-24VDC^
A2500004659R | A2500004659 | ROTARY ENCODER | E58 SERIES | E58SS SERIES | E58SS6-1200-3-V-5 | 5VDC | E58SS6-1200-3-V-5^5VDC^
A2500004862R | A2500004862 | ROTARY ENCODER | E58 SERIES | E58SS SERIES | E58SS6-1200-3-V-5-C | 5VDC^ | E58SS6-1200-3-V-5-C^5VDC^^
A2500005065R | A2500005065 | ROTARY ENCODER | E58 SERIES | E58SS SERIES | E58SS6-1200-3-V-5-CR | 5VDC | E58SS6-1200-3-V-5-CR^5VDC^
A2500005268R | A2500005268 | ROTARY ENCODER | E58 SERIES | E58SS SERIES | E58SS6-1200-3-V-5-CS | 5VDC | E58SS6-1200-3-V-5-CS^5VDC^
A2500004698R | A2500004698 | ROTARY ENCODER | E58 SERIES | E58SS SERIES | E58SS6-1200-6-L-5 | 5VDC | E58SS6-1200-6-L-5^5VDC^
A2500004901R | A2500004901 | ROTARY ENCODER | E58 SERIES | E58SS SERIES | E58SS6-1200-6-L-5-C | 5VDC | E58SS6-1200-6-L-5-C^5VDC^
A2500005104R | A2500005104 | ROTARY ENCODER | E58 SERIES | E58SS SERIES | E58SS6-1200-6-L-5-CR | 5VDC | E58SS6-1200-6-L-5-CR^5VDC^
A2500005307R | A2500005307 | ROTARY ENCODER | E58 SERIES | E58SS SERIES | E58SS6-1200-6-L-5-CS | 5VDC | E58SS6-1200-6-L-5-CS^5VDC^
A2500004564R | A2500004564 | ROTARY ENCODER | E58 SERIES | E58SS SERIES | E58SS6-1-2-N-24 | 12-24VDC | E58SS6-1-2-N-24^12-24VDC^
A2500004767R | A2500004767 | ROTARY ENCODER | E58 SERIES | E58SS SERIES | E58SS6-1-2-N-24-C | 12-24VDC | E58SS6-1-2-N-24-C^12-24VDC^
A2500004970R | A2500004970 | ROTARY ENCODER | E58 SERIES | E58SS SERIES | E58SS6-1-2-N-24-CR | 12-24VDC | E58SS6-1-2-N-24-CR^12-24VDC^
A2500005173R | A2500005173 | ROTARY ENCODER | E58 SERIES | E58SS SERIES | E58SS6-1-2-N-24-CS | 12-24VDC | E58SS6-1-2-N-24-CS^12-24VDC^
A2500004565R | A2500004565 | ROTARY ENCODER | E58 SERIES | E58SS SERIES | E58SS6-1-2-N-5 | 5VDC | E58SS6-1-2-N-5^5VDC^
A2500004768R | A2500004768 | ROTARY ENCODER | E58 SERIES | E58SS SERIES | E58SS6-1-2-N-5-C | 5VDC | E58SS6-1-2-N-5-C^5VDC^
A2500004971R | A2500004971 | ROTARY ENCODER | E58 SERIES | E58SS SERIES | E58SS6-1-2-N-5-CR | 5VDC | E58SS6-1-2-N-5-CR^5VDC^
A2500005174R | A2500005174 | ROTARY ENCODER | E58 SERIES | E58SS SERIES | E58SS6-1-2-N-5-CS | 5VDC | E58SS6-1-2-N-5-CS^5VDC^
A2500004507R | A2500004507 | ROTARY ENCODER | E58 SERIES | E58SS SERIES | E58SS6-1-2-T-24 | 12-24VDC | E58SS6-1-2-T-24^12-24VDC^
A2500004709R | A2500004709 | ROTARY ENCODER | E58 SERIES | E58SS SERIES | E58SS6-1-2-T-24-C | 12-24VDC | E58SS6-1-2-T-24-C^12-24VDC^
A2500004912R | A2500004912 | ROTARY ENCODER | E58 SERIES | E58SS SERIES | E58SS6-1-2-T-24-CR | 12-24VDC | E58SS6-1-2-T-24-CR^12-24VDC^
A2500005115R | A2500005115 | ROTARY ENCODER | E58 SERIES | E58SS SERIES | E58SS6-1-2-T-24-CS | 12-24VDC | E58SS6-1-2-T-24-CS^12-24VDC^
A2500004508R | A2500004508 | ROTARY ENCODER | E58 SERIES | E58SS SERIES | E58SS6-1-2-T-5 | 5VDC | E58SS6-1-2-T-5^5VDC^
A2500004710R | A2500004710 | ROTARY ENCODER | E58 SERIES | E58SS SERIES | E58SS6-1-2-T-5-C | 5VDC | E58SS6-1-2-T-5-C^5VDC^
A2500004913R | A2500004913 | ROTARY ENCODER | E58 SERIES | E58SS SERIES | E58SS6-1-2-T-5-CR | 5VDC | E58SS6-1-2-T-5-CR^5VDC^
A2500005116R | A2500005116 | ROTARY ENCODER | E58 SERIES | E58SS SERIES | E58SS6-1-2-T-5-CS | 5VDC | E58SS6-1-2-T-5-CS^5VDC^
A2500004622R | A2500004622 | ROTARY ENCODER | E58 SERIES | E58SS SERIES | E58SS6-1-2-V-24 | 12-24VDC | E58SS6-1-2-V-24^12-24VDC^
A2500004825R | A2500004825 | ROTARY ENCODER | E58 SERIES | E58SS SERIES | E58SS6-1-2-V-24-C | 12-24VDC | E58SS6-1-2-V-24-C^12-24VDC^
A2500005028R | A2500005028 | ROTARY ENCODER | E58 SERIES | E58SS SERIES | E58SS6-1-2-V-24-CR | 12-24VDC | E58SS6-1-2-V-24-CR^12-24VDC^
A2500005231R | A2500005231 | ROTARY ENCODER | E58 SERIES | E58SS SERIES | E58SS6-1-2-V-24-CS | 12-24VDC | E58SS6-1-2-V-24-CS^12-24VDC^
A2500004623R | A2500004623 | ROTARY ENCODER | E58 SERIES | E58SS SERIES | E58SS6-1-2-V-5 | 5VDC | E58SS6-1-2-V-5^5VDC^
A2500004826R | A2500004826 | ROTARY ENCODER | E58 SERIES | E58SS SERIES | E58SS6-1-2-V-5-C | 5VDC | E58SS6-1-2-V-5-C^5VDC^
A2500005029R | A2500005029 | ROTARY ENCODER | E58 SERIES | E58SS SERIES | E58SS6-1-2-V-5-CR | 5VDC | E58SS6-1-2-V-5-CR^5VDC^
A2500005232R | A2500005232 | ROTARY ENCODER | E58 SERIES | E58SS SERIES | E58SS6-1-2-V-5-CS | 5VDC | E58SS6-1-2-V-5-CS^5VDC^
A2500004680R | A2500004680 | ROTARY ENCODER | E58 SERIES | E58SS SERIES | E58SS6-1-4-L-5 | 5VDC | E58SS6-1-4-L-5^5VDC^
A2500004883R | A2500004883 | ROTARY ENCODER | E58 SERIES | E58SS SERIES | E58SS6-1-4-L-5-C | 5VDC | E58SS6-1-4-L-5-C^5VDC^
A2500005086R | A2500005086 | ROTARY ENCODER | E58 SERIES | E58SS SERIES | E58SS6-1-4-L-5-CR | 5VDC | E58SS6-1-4-L-5-CR^5VDC^
A2500005289R | A2500005289 | ROTARY ENCODER | E58 SERIES | E58SS SERIES | E58SS6-1-4-L-5-CS | 5VDC | E58SS6-1-4-L-5-CS^5VDC^
A2500004602R | A2500004602 | ROTARY ENCODER | E58 SERIES | E58SS SERIES | E58SS6-1500-3-N-24 | 12-24VDC | E58SS6-1500-3-N-24^12-24VDC^
A2500004805R | A2500004805 | ROTARY ENCODER | E58 SERIES | E58SS SERIES | E58SS6-1500-3-N-24-C | 12-24VDC | E58SS6-1500-3-N-24-C^12-24VDC^
A2500005008R | A2500005008 | ROTARY ENCODER | E58 SERIES | E58SS SERIES | E58SS6-1500-3-N-24-CR | 12-24VDC | E58SS6-1500-3-N-24-CR^12-24VDC^
A2500005211R | A2500005211 | ROTARY ENCODER | E58 SERIES | E58SS SERIES | E58SS6-1500-3-N-24-CS | 12-24VDC | E58SS6-1500-3-N-24-CS^12-24VDC^
A2500004603R | A2500004603 | ROTARY ENCODER | E58 SERIES | E58SS SERIES | E58SS6-1500-3-N-5 | 5VDC | E58SS6-1500-3-N-5^5VDC^
A2500004806R | A2500004806 | ROTARY ENCODER | E58 SERIES | E58SS SERIES | E58SS6-1500-3-N-5-C | 5VDC^ | E58SS6-1500-3-N-5-C^5VDC^^
A2500005009R | A2500005009 | ROTARY ENCODER | E58 SERIES | E58SS SERIES | E58SS6-1500-3-N-5-CR | 5VDC | E58SS6-1500-3-N-5-CR^5VDC^
A2500005212R | A2500005212 | ROTARY ENCODER | E58 SERIES | E58SS SERIES | E58SS6-1500-3-N-5-CS | 5VDC | E58SS6-1500-3-N-5-CS^5VDC^
A2500004544R | A2500004544 | ROTARY ENCODER | E58 SERIES | E58SS SERIES | E58SS6-1500-3-T-24 | 12-24VDC | E58SS6-1500-3-T-24^12-24VDC^ | Энкодер инкрементальный, корпус Ø58мм с выступающим валом Ø6мм и синхронным фланцем, разрешение 1500 имп./об., выходные фазы: A, B, Z; комплементарный выход, Uпит. 12…24V DC, кабель 2м, IP50
A2500004747R | A2500004747 | ROTARY ENCODER | E58 SERIES | E58SS SERIES | E58SS6-1500-3-T-24-C | 12-24VDC | E58SS6-1500-3-T-24-C^12-24VDC^
A2500004950R | A2500004950 | ROTARY ENCODER | E58 SERIES | E58SS SERIES | E58SS6-1500-3-T-24-CR | 12-24VDC | E58SS6-1500-3-T-24-CR^12-24VDC^
A2500005153R | A2500005153 | ROTARY ENCODER | E58 SERIES | E58SS SERIES | E58SS6-1500-3-T-24-CS | 12-24VDC | E58SS6-1500-3-T-24-CS^12-24VDC^
A2500004545R | A2500004545 | ROTARY ENCODER | E58 SERIES | E58SS SERIES | E58SS6-1500-3-T-5 | 5VDC | E58SS6-1500-3-T-5^5VDC^
A2500004748R | A2500004748 | ROTARY ENCODER | E58 SERIES | E58SS SERIES | E58SS6-1500-3-T-5-C | 5VDC | E58SS6-1500-3-T-5-C^5VDC^
A2500004951R | A2500004951 | ROTARY ENCODER | E58 SERIES | E58SS SERIES | E58SS6-1500-3-T-5-CR | 5VDC | E58SS6-1500-3-T-5-CR^5VDC^
A2500005154R | A2500005154 | ROTARY ENCODER | E58 SERIES | E58SS SERIES | E58SS6-1500-3-T-5-CS | 5VDC | E58SS6-1500-3-T-5-CS^5VDC^
A2500004660R | A2500004660 | ROTARY ENCODER | E58 SERIES | E58SS SERIES | E58SS6-1500-3-V-24 | 12-24VDC | E58SS6-1500-3-V-24^12-24VDC^
A2500004863R | A2500004863 | ROTARY ENCODER | E58 SERIES | E58SS SERIES | E58SS6-1500-3-V-24-C | 12-24VDC^ | E58SS6-1500-3-V-24-C^12-24VDC^^
A2500005066R | A2500005066 | ROTARY ENCODER | E58 SERIES | E58SS SERIES | E58SS6-1500-3-V-24-CR | 12-24VDC | E58SS6-1500-3-V-24-CR^12-24VDC^
A2500005269R | A2500005269 | ROTARY ENCODER | E58 SERIES | E58SS SERIES | E58SS6-1500-3-V-24-CS | 12-24VDC | E58SS6-1500-3-V-24-CS^12-24VDC^
A2500004661R | A2500004661 | ROTARY ENCODER | E58 SERIES | E58SS SERIES | E58SS6-1500-3-V-5 | 5VDC | E58SS6-1500-3-V-5^5VDC^
A2500004864R | A2500004864 | ROTARY ENCODER | E58 SERIES | E58SS SERIES | E58SS6-1500-3-V-5-C | 5VDC^ | E58SS6-1500-3-V-5-C^5VDC^^
A2500005067R | A2500005067 | ROTARY ENCODER | E58 SERIES | E58SS SERIES | E58SS6-1500-3-V-5-CR | 5VDC | E58SS6-1500-3-V-5-CR^5VDC^
A2500005270R | A2500005270 | ROTARY ENCODER | E58 SERIES | E58SS SERIES | E58SS6-1500-3-V-5-CS | 5VDC | E58SS6-1500-3-V-5-CS^5VDC^
A2500004699R | A2500004699 | ROTARY ENCODER | E58 SERIES | E58SS SERIES | E58SS6-1500-6-L-5 | 5VDC | E58SS6-1500-6-L-5^5VDC^
A2500004902R | A2500004902 | ROTARY ENCODER | E58 SERIES | E58SS SERIES | E58SS6-1500-6-L-5-C | 5VDC | E58SS6-1500-6-L-5-C^5VDC^
A2500005105R | A2500005105 | ROTARY ENCODER | E58 SERIES | E58SS SERIES | E58SS6-1500-6-L-5-CR | 5VDC | E58SS6-1500-6-L-5-CR^5VDC^
A2500005308R | A2500005308 | ROTARY ENCODER | E58 SERIES | E58SS SERIES | E58SS6-1500-6-L-5-CS | 5VDC | E58SS6-1500-6-L-5-CS^5VDC^
A2500004578R | A2500004578 | ROTARY ENCODER | E58 SERIES | E58SS SERIES | E58SS6-150-3-N-24 | 12-24VDC | E58SS6-150-3-N-24^12-24VDC^
A2500004781R | A2500004781 | ROTARY ENCODER | E58 SERIES | E58SS SERIES | E58SS6-150-3-N-24-C | 12-24VDC | E58SS6-150-3-N-24-C^12-24VDC^
A2500004984R | A2500004984 | ROTARY ENCODER | E58 SERIES | E58SS SERIES | E58SS6-150-3-N-24-CR | 12-24VDC | E58SS6-150-3-N-24-CR^12-24VDC^
A2500005187R | A2500005187 | ROTARY ENCODER | E58 SERIES | E58SS SERIES | E58SS6-150-3-N-24-CS | 12-24VDC | E58SS6-150-3-N-24-CS^12-24VDC^
A2500004579R | A2500004579 | ROTARY ENCODER | E58 SERIES | E58SS SERIES | E58SS6-150-3-N-5 | 5VDC^ | E58SS6-150-3-N-5^5VDC^^
A2500004782R | A2500004782 | ROTARY ENCODER | E58 SERIES | E58SS SERIES | E58SS6-150-3-N-5-C | 5VDC | E58SS6-150-3-N-5-C^5VDC^
A2500004985R | A2500004985 | ROTARY ENCODER | E58 SERIES | E58SS SERIES | E58SS6-150-3-N-5-CR | 5VDC | E58SS6-150-3-N-5-CR^5VDC^
A2500005188R | A2500005188 | ROTARY ENCODER | E58 SERIES | E58SS SERIES | E58SS6-150-3-N-5-CS | 5VDC | E58SS6-150-3-N-5-CS^5VDC^
A2500004521R | A2500004521 | ROTARY ENCODER | E58 SERIES | E58SS SERIES | E58SS6-150-3-T-24 | 12-24VDC | E58SS6-150-3-T-24^12-24VDC^
A2500004723R | A2500004723 | ROTARY ENCODER | E58 SERIES | E58SS SERIES | E58SS6-150-3-T-24-C | 12-24VDC | E58SS6-150-3-T-24-C^12-24VDC^
A2500004926R | A2500004926 | ROTARY ENCODER | E58 SERIES | E58SS SERIES | E58SS6-150-3-T-24-CR | 12-24VDC | E58SS6-150-3-T-24-CR^12-24VDC^
A2500005129R | A2500005129 | ROTARY ENCODER | E58 SERIES | E58SS SERIES | E58SS6-150-3-T-24-CS | 12-24VDC | E58SS6-150-3-T-24-CS^12-24VDC^
A2500004522R | A2500004522 | ROTARY ENCODER | E58 SERIES | E58SS SERIES | E58SS6-150-3-T-5 | 5VDC | E58SS6-150-3-T-5^5VDC^
A2500004724R | A2500004724 | ROTARY ENCODER | E58 SERIES | E58SS SERIES | E58SS6-150-3-T-5-C | 5VDC | E58SS6-150-3-T-5-C^5VDC^
A2500004927R | A2500004927 | ROTARY ENCODER | E58 SERIES | E58SS SERIES | E58SS6-150-3-T-5-CR | 5VDC | E58SS6-150-3-T-5-CR^5VDC^
A2500005130R | A2500005130 | ROTARY ENCODER | E58 SERIES | E58SS SERIES | E58SS6-150-3-T-5-CS | 5VDC | E58SS6-150-3-T-5-CS^5VDC^
A2500004636R | A2500004636 | ROTARY ENCODER | E58 SERIES | E58SS SERIES | E58SS6-150-3-V-24 | 12-24VDC^ | E58SS6-150-3-V-24^12-24VDC^^
A2500004839R | A2500004839 | ROTARY ENCODER | E58 SERIES | E58SS SERIES | E58SS6-150-3-V-24-C | 12-24VDC^ | E58SS6-150-3-V-24-C^12-24VDC^^
A2500005042R | A2500005042 | ROTARY ENCODER | E58 SERIES | E58SS SERIES | E58SS6-150-3-V-24-CR | 12-24VDC | E58SS6-150-3-V-24-CR^12-24VDC^
A2500005245R | A2500005245 | ROTARY ENCODER | E58 SERIES | E58SS SERIES | E58SS6-150-3-V-24-CS | 12-24VDC | E58SS6-150-3-V-24-CS^12-24VDC^
A2500004637R | A2500004637 | ROTARY ENCODER | E58 SERIES | E58SS SERIES | E58SS6-150-3-V-5 | 5VDC^ | E58SS6-150-3-V-5^5VDC^^
A2500004840R | A2500004840 | ROTARY ENCODER | E58 SERIES | E58SS SERIES | E58SS6-150-3-V-5-C | 5VDC^ | E58SS6-150-3-V-5-C^5VDC^^
A2500005043R | A2500005043 | ROTARY ENCODER | E58 SERIES | E58SS SERIES | E58SS6-150-3-V-5-CR | 5VDC | E58SS6-150-3-V-5-CR^5VDC^
A2500005246R | A2500005246 | ROTARY ENCODER | E58 SERIES | E58SS SERIES | E58SS6-150-3-V-5-CS | 5VDC | E58SS6-150-3-V-5-CS^5VDC^
A2500004687R | A2500004687 | ROTARY ENCODER | E58 SERIES | E58SS SERIES | E58SS6-150-6-L-5 | 5VDC | E58SS6-150-6-L-5^5VDC^
A2500004890R | A2500004890 | ROTARY ENCODER | E58 SERIES | E58SS SERIES | E58SS6-150-6-L-5-C | 5VDC | E58SS6-150-6-L-5-C^5VDC^
A2500005093R | A2500005093 | ROTARY ENCODER | E58 SERIES | E58SS SERIES | E58SS6-150-6-L-5-CR | 5VDC | E58SS6-150-6-L-5-CR^5VDC^
A2500005296R | A2500005296 | ROTARY ENCODER | E58 SERIES | E58SS SERIES | E58SS6-150-6-L-5-CS | 5VDC | E58SS6-150-6-L-5-CS^5VDC^
A2500004604R | A2500004604 | ROTARY ENCODER | E58 SERIES | E58SS SERIES | E58SS6-1800-3-N-24 | 12-24VDC | E58SS6-1800-3-N-24^12-24VDC^
A2500004807R | A2500004807 | ROTARY ENCODER | E58 SERIES | E58SS SERIES | E58SS6-1800-3-N-24-C | 12-24VDC | E58SS6-1800-3-N-24-C^12-24VDC^
A2500005010R | A2500005010 | ROTARY ENCODER | E58 SERIES | E58SS SERIES | E58SS6-1800-3-N-24-CR | 12-24VDC | E58SS6-1800-3-N-24-CR^12-24VDC^
A2500005213R | A2500005213 | ROTARY ENCODER | E58 SERIES | E58SS SERIES | E58SS6-1800-3-N-24-CS | 12-24VDC | E58SS6-1800-3-N-24-CS^12-24VDC^
A2500004605R | A2500004605 | ROTARY ENCODER | E58 SERIES | E58SS SERIES | E58SS6-1800-3-N-5 | 5VDC | E58SS6-1800-3-N-5^5VDC^
A2500004808R | A2500004808 | ROTARY ENCODER | E58 SERIES | E58SS SERIES | E58SS6-1800-3-N-5-C | 5VDC^ | E58SS6-1800-3-N-5-C^5VDC^^
A2500005011R | A2500005011 | ROTARY ENCODER | E58 SERIES | E58SS SERIES | E58SS6-1800-3-N-5-CR | 5VDC | E58SS6-1800-3-N-5-CR^5VDC^
A2500005214R | A2500005214 | ROTARY ENCODER | E58 SERIES | E58SS SERIES | E58SS6-1800-3-N-5-CS | 5VDC | E58SS6-1800-3-N-5-CS^5VDC^
A2500004546R | A2500004546 | ROTARY ENCODER | E58 SERIES | E58SS SERIES | E58SS6-1800-3-T-24 | 12-24VDC | E58SS6-1800-3-T-24^12-24VDC^
A2500004749R | A2500004749 | ROTARY ENCODER | E58 SERIES | E58SS SERIES | E58SS6-1800-3-T-24-C | 12-24VDC | E58SS6-1800-3-T-24-C^12-24VDC^
A2500004952R | A2500004952 | ROTARY ENCODER | E58 SERIES | E58SS SERIES | E58SS6-1800-3-T-24-CR | 12-24VDC | E58SS6-1800-3-T-24-CR^12-24VDC^
A2500005155R | A2500005155 | ROTARY ENCODER | E58 SERIES | E58SS SERIES | E58SS6-1800-3-T-24-CS | 12-24VDC | E58SS6-1800-3-T-24-CS^12-24VDC^
A2500004547R | A2500004547 | ROTARY ENCODER | E58 SERIES | E58SS SERIES | E58SS6-1800-3-T-5 | 5VDC | E58SS6-1800-3-T-5^5VDC^
A2500004750R | A2500004750 | ROTARY ENCODER | E58 SERIES | E58SS SERIES | E58SS6-1800-3-T-5-C | 5VDC | E58SS6-1800-3-T-5-C^5VDC^
A2500004953R | A2500004953 | ROTARY ENCODER | E58 SERIES | E58SS SERIES | E58SS6-1800-3-T-5-CR | 5VDC | E58SS6-1800-3-T-5-CR^5VDC^
A2500005156R | A2500005156 | ROTARY ENCODER | E58 SERIES | E58SS SERIES | E58SS6-1800-3-T-5-CS | 5VDC | E58SS6-1800-3-T-5-CS^5VDC^
A2500004662R | A2500004662 | ROTARY ENCODER | E58 SERIES | E58SS SERIES | E58SS6-1800-3-V-24 | 12-24VDC | E58SS6-1800-3-V-24^12-24VDC^
A2500004865R | A2500004865 | ROTARY ENCODER | E58 SERIES | E58SS SERIES | E58SS6-1800-3-V-24-C | 12-24VDC^ | E58SS6-1800-3-V-24-C^12-24VDC^^
A2500005068R | A2500005068 | ROTARY ENCODER | E58 SERIES | E58SS SERIES | E58SS6-1800-3-V-24-CR | 12-24VDC | E58SS6-1800-3-V-24-CR^12-24VDC^
A2500005271R | A2500005271 | ROTARY ENCODER | E58 SERIES | E58SS SERIES | E58SS6-1800-3-V-24-CS | 12-24VDC | E58SS6-1800-3-V-24-CS^12-24VDC^
A2500004663R | A2500004663 | ROTARY ENCODER | E58 SERIES | E58SS SERIES | E58SS6-1800-3-V-5 | 5VDC | E58SS6-1800-3-V-5^5VDC^
A2500004866R | A2500004866 | ROTARY ENCODER | E58 SERIES | E58SS SERIES | E58SS6-1800-3-V-5-C | 5VDC^ | E58SS6-1800-3-V-5-C^5VDC^^
A2500005069R | A2500005069 | ROTARY ENCODER | E58 SERIES | E58SS SERIES | E58SS6-1800-3-V-5-CR | 5VDC | E58SS6-1800-3-V-5-CR^5VDC^
A2500005272R | A2500005272 | ROTARY ENCODER | E58 SERIES | E58SS SERIES | E58SS6-1800-3-V-5-CS | 5VDC | E58SS6-1800-3-V-5-CS^5VDC^
A2500004700R | A2500004700 | ROTARY ENCODER | E58 SERIES | E58SS SERIES | E58SS6-1800-6-L-5 | 5VDC | E58SS6-1800-6-L-5^5VDC^
A2500004903R | A2500004903 | ROTARY ENCODER | E58 SERIES | E58SS SERIES | E58SS6-1800-6-L-5-C | 5VDC | E58SS6-1800-6-L-5-C^5VDC^
A2500005106R | A2500005106 | ROTARY ENCODER | E58 SERIES | E58SS SERIES | E58SS6-1800-6-L-5-CR | 5VDC | E58SS6-1800-6-L-5-CR^5VDC^
A2500005309R | A2500005309 | ROTARY ENCODER | E58 SERIES | E58SS SERIES | E58SS6-1800-6-L-5-CS | 5VDC | E58SS6-1800-6-L-5-CS^5VDC^
A2500004606R | A2500004606 | ROTARY ENCODER | E58 SERIES | E58SS SERIES | E58SS6-2000-3-N-24 | 12-24VDC | E58SS6-2000-3-N-24^12-24VDC^ | Энкодер инкрементальный: корпус Ø58мм, синхронный фланец, вал Ø6мм, 2000 имп./об., выходные фазы: A, B, Z; NPN с открытым коллектором, Uпит. 12…24V DC, IP50
A2500004809R | A2500004809 | ROTARY ENCODER | E58 SERIES | E58SS SERIES | E58SS6-2000-3-N-24-C | 12-24VDC | E58SS6-2000-3-N-24-C^12-24VDC^
A2500005012R | A2500005012 | ROTARY ENCODER | E58 SERIES | E58SS SERIES | E58SS6-2000-3-N-24-CR | 12-24VDC | E58SS6-2000-3-N-24-CR^12-24VDC^
A2500005215R | A2500005215 | ROTARY ENCODER | E58 SERIES | E58SS SERIES | E58SS6-2000-3-N-24-CS | 12-24VDC | E58SS6-2000-3-N-24-CS^12-24VDC^
A2500004607R | A2500004607 | ROTARY ENCODER | E58 SERIES | E58SS SERIES | E58SS6-2000-3-N-5 | 5VDC | E58SS6-2000-3-N-5^5VDC^
A2500004810R | A2500004810 | ROTARY ENCODER | E58 SERIES | E58SS SERIES | E58SS6-2000-3-N-5-C | 5VDC^ | E58SS6-2000-3-N-5-C^5VDC^^
A2500005013R | A2500005013 | ROTARY ENCODER | E58 SERIES | E58SS SERIES | E58SS6-2000-3-N-5-CR | 5VDC | E58SS6-2000-3-N-5-CR^5VDC^
A2500005216R | A2500005216 | ROTARY ENCODER | E58 SERIES | E58SS SERIES | E58SS6-2000-3-N-5-CS | 5VDC | E58SS6-2000-3-N-5-CS^5VDC^
A2500004548R | A2500004548 | ROTARY ENCODER | E58 SERIES | E58SS SERIES | E58SS6-2000-3-T-24 | 12-24VDC | E58SS6-2000-3-T-24^12-24VDC^ | Энкодер инкрементальный, d=58 мм, с синхронным фланцем, вал 6мм, 2000 имп./об, A, B, Z фаза, комплементарный выход, 12-24В=, кабель без разъема
A2500004751R | A2500004751 | ROTARY ENCODER | E58 SERIES | E58SS SERIES | E58SS6-2000-3-T-24-C | 12-24VDC | E58SS6-2000-3-T-24-C^12-24VDC^
A2500004954R | A2500004954 | ROTARY ENCODER | E58 SERIES | E58SS SERIES | E58SS6-2000-3-T-24-CR | 12-24VDC | E58SS6-2000-3-T-24-CR^12-24VDC^
A2500005157R | A2500005157 | ROTARY ENCODER | E58 SERIES | E58SS SERIES | E58SS6-2000-3-T-24-CS | 12-24VDC | E58SS6-2000-3-T-24-CS^12-24VDC^
A2500004549R | A2500004549 | ROTARY ENCODER | E58 SERIES | E58SS SERIES | E58SS6-2000-3-T-5 | 5VDC | E58SS6-2000-3-T-5^5VDC^
A2500004752R | A2500004752 | ROTARY ENCODER | E58 SERIES | E58SS SERIES | E58SS6-2000-3-T-5-C | 5VDC | E58SS6-2000-3-T-5-C^5VDC^
A2500004955R | A2500004955 | ROTARY ENCODER | E58 SERIES | E58SS SERIES | E58SS6-2000-3-T-5-CR | 5VDC | E58SS6-2000-3-T-5-CR^5VDC^
A2500005158R | A2500005158 | ROTARY ENCODER | E58 SERIES | E58SS SERIES | E58SS6-2000-3-T-5-CS | 5VDC | E58SS6-2000-3-T-5-CS^5VDC^
A2500004664R | A2500004664 | ROTARY ENCODER | E58 SERIES | E58SS SERIES | E58SS6-2000-3-V-24 | 12-24VDC | E58SS6-2000-3-V-24^12-24VDC^
A2500004867R | A2500004867 | ROTARY ENCODER | E58 SERIES | E58SS SERIES | E58SS6-2000-3-V-24-C | 12-24VDC^ | E58SS6-2000-3-V-24-C^12-24VDC^^
A2500005070R | A2500005070 | ROTARY ENCODER | E58 SERIES | E58SS SERIES | E58SS6-2000-3-V-24-CR | 12-24VDC | E58SS6-2000-3-V-24-CR^12-24VDC^
A2500005273R | A2500005273 | ROTARY ENCODER | E58 SERIES | E58SS SERIES | E58SS6-2000-3-V-24-CS | 12-24VDC | E58SS6-2000-3-V-24-CS^12-24VDC^
A2500004665R | A2500004665 | ROTARY ENCODER | E58 SERIES | E58SS SERIES | E58SS6-2000-3-V-5 | 5VDC | E58SS6-2000-3-V-5^5VDC^
A2500004868R | A2500004868 | ROTARY ENCODER | E58 SERIES | E58SS SERIES | E58SS6-2000-3-V-5-C | 5VDC^ | E58SS6-2000-3-V-5-C^5VDC^^
A2500005071R | A2500005071 | ROTARY ENCODER | E58 SERIES | E58SS SERIES | E58SS6-2000-3-V-5-CR | 5VDC | E58SS6-2000-3-V-5-CR^5VDC^
A2500005274R | A2500005274 | ROTARY ENCODER | E58 SERIES | E58SS SERIES | E58SS6-2000-3-V-5-CS | 5VDC | E58SS6-2000-3-V-5-CS^5VDC^
A2500004701R | A2500004701 | ROTARY ENCODER | E58 SERIES | E58SS SERIES | E58SS6-2000-6-L-5 | 5VDC | E58SS6-2000-6-L-5^5VDC^ | Энкодер инкрементальный: корпус Ø58мм, синхронный фланец, вал Ø6мм, 2000 имп./об., выходные фазы: A, A̅, B, B̅, Z, Z̅; выход: Line Driver (дифференциальный), Uпит. 5V DC, IP50
A2500004904R | A2500004904 | ROTARY ENCODER | E58 SERIES | E58SS SERIES | E58SS6-2000-6-L-5-C | 5VDC | E58SS6-2000-6-L-5-C^5VDC^
A2500005107R | A2500005107 | ROTARY ENCODER | E58 SERIES | E58SS SERIES | E58SS6-2000-6-L-5-CR | 5VDC | E58SS6-2000-6-L-5-CR^5VDC^
A2500005310R | A2500005310 | ROTARY ENCODER | E58 SERIES | E58SS SERIES | E58SS6-2000-6-L-5-CS | 5VDC | E58SS6-2000-6-L-5-CS^5VDC^
A2500004580R | A2500004580 | ROTARY ENCODER | E58 SERIES | E58SS SERIES | E58SS6-200-3-N-24 | 12-24VDC | E58SS6-200-3-N-24^12-24VDC^
A2500004783R | A2500004783 | ROTARY ENCODER | E58 SERIES | E58SS SERIES | E58SS6-200-3-N-24-C | 12-24VDC | E58SS6-200-3-N-24-C^12-24VDC^
A2500004986R | A2500004986 | ROTARY ENCODER | E58 SERIES | E58SS SERIES | E58SS6-200-3-N-24-CR | 12-24VDC | E58SS6-200-3-N-24-CR^12-24VDC^
A2500005189R | A2500005189 | ROTARY ENCODER | E58 SERIES | E58SS SERIES | E58SS6-200-3-N-24-CS | 12-24VDC | E58SS6-200-3-N-24-CS^12-24VDC^
A2500004581R | A2500004581 | ROTARY ENCODER | E58 SERIES | E58SS SERIES | E58SS6-200-3-N-5 | 5VDC^ | E58SS6-200-3-N-5^5VDC^^
A2500004784R | A2500004784 | ROTARY ENCODER | E58 SERIES | E58SS SERIES | E58SS6-200-3-N-5-C | 5VDC | E58SS6-200-3-N-5-C^5VDC^
A2500004987R | A2500004987 | ROTARY ENCODER | E58 SERIES | E58SS SERIES | E58SS6-200-3-N-5-CR | 5VDC | E58SS6-200-3-N-5-CR^5VDC^
A2500005190R | A2500005190 | ROTARY ENCODER | E58 SERIES | E58SS SERIES | E58SS6-200-3-N-5-CS | 5VDC | E58SS6-200-3-N-5-CS^5VDC^
A2500004523R | A2500004523 | ROTARY ENCODER | E58 SERIES | E58SS SERIES | E58SS6-200-3-T-24 | 12-24VDC | E58SS6-200-3-T-24^12-24VDC^
A2500004725R | A2500004725 | ROTARY ENCODER | E58 SERIES | E58SS SERIES | E58SS6-200-3-T-24-C | 12-24VDC | E58SS6-200-3-T-24-C^12-24VDC^
A2500004928R | A2500004928 | ROTARY ENCODER | E58 SERIES | E58SS SERIES | E58SS6-200-3-T-24-CR | 12-24VDC | E58SS6-200-3-T-24-CR^12-24VDC^
A2500005131R | A2500005131 | ROTARY ENCODER | E58 SERIES | E58SS SERIES | E58SS6-200-3-T-24-CS | 12-24VDC | E58SS6-200-3-T-24-CS^12-24VDC^
A2500004524R | A2500004524 | ROTARY ENCODER | E58 SERIES | E58SS SERIES | E58SS6-200-3-T-5 | 5VDC | E58SS6-200-3-T-5^5VDC^
A2500004726R | A2500004726 | ROTARY ENCODER | E58 SERIES | E58SS SERIES | E58SS6-200-3-T-5-C | 5VDC | E58SS6-200-3-T-5-C^5VDC^
A2500004929R | A2500004929 | ROTARY ENCODER | E58 SERIES | E58SS SERIES | E58SS6-200-3-T-5-CR | 5VDC | E58SS6-200-3-T-5-CR^5VDC^
A2500005132R | A2500005132 | ROTARY ENCODER | E58 SERIES | E58SS SERIES | E58SS6-200-3-T-5-CS | 5VDC | E58SS6-200-3-T-5-CS^5VDC^
A2500004638R | A2500004638 | ROTARY ENCODER | E58 SERIES | E58SS SERIES | E58SS6-200-3-V-24 | 12-24VDC^ | E58SS6-200-3-V-24^12-24VDC^^
A2500004841R | A2500004841 | ROTARY ENCODER | E58 SERIES | E58SS SERIES | E58SS6-200-3-V-24-C | 12-24VDC^ | E58SS6-200-3-V-24-C^12-24VDC^^
A2500005044R | A2500005044 | ROTARY ENCODER | E58 SERIES | E58SS SERIES | E58SS6-200-3-V-24-CR | 12-24VDC | E58SS6-200-3-V-24-CR^12-24VDC^
A2500005247R | A2500005247 | ROTARY ENCODER | E58 SERIES | E58SS SERIES | E58SS6-200-3-V-24-CS | 12-24VDC | E58SS6-200-3-V-24-CS^12-24VDC^
A2500004639R | A2500004639 | ROTARY ENCODER | E58 SERIES | E58SS SERIES | E58SS6-200-3-V-5 | 5VDC^ | E58SS6-200-3-V-5^5VDC^^
A2500004842R | A2500004842 | ROTARY ENCODER | E58 SERIES | E58SS SERIES | E58SS6-200-3-V-5-C | 5VDC^ | E58SS6-200-3-V-5-C^5VDC^^
A2500005045R | A2500005045 | ROTARY ENCODER | E58 SERIES | E58SS SERIES | E58SS6-200-3-V-5-CR | 5VDC | E58SS6-200-3-V-5-CR^5VDC^
A2500005248R | A2500005248 | ROTARY ENCODER | E58 SERIES | E58SS SERIES | E58SS6-200-3-V-5-CS | 5VDC | E58SS6-200-3-V-5-CS^5VDC^
A2500004688R | A2500004688 | ROTARY ENCODER | E58 SERIES | E58SS SERIES | E58SS6-200-6-L-5 | 5VDC | E58SS6-200-6-L-5^5VDC^
A2500004891R | A2500004891 | ROTARY ENCODER | E58 SERIES | E58SS SERIES | E58SS6-200-6-L-5-C | 5VDC | E58SS6-200-6-L-5-C^5VDC^
A2500005094R | A2500005094 | ROTARY ENCODER | E58 SERIES | E58SS SERIES | E58SS6-200-6-L-5-CR | 5VDC | E58SS6-200-6-L-5-CR^5VDC^
A2500005297R | A2500005297 | ROTARY ENCODER | E58 SERIES | E58SS SERIES | E58SS6-200-6-L-5-CS | 5VDC | E58SS6-200-6-L-5-CS^5VDC^
A2500004568R | A2500004568 | ROTARY ENCODER | E58 SERIES | E58SS SERIES | E58SS6-20-3-N-24 | 12-24VDC | E58SS6-20-3-N-24^12-24VDC^
A2500004771R | A2500004771 | ROTARY ENCODER | E58 SERIES | E58SS SERIES | E58SS6-20-3-N-24-C | 12-24VDC | E58SS6-20-3-N-24-C^12-24VDC^
A2500004974R | A2500004974 | ROTARY ENCODER | E58 SERIES | E58SS SERIES | E58SS6-20-3-N-24-CR | 12-24VDC | E58SS6-20-3-N-24-CR^12-24VDC^
A2500005177R | A2500005177 | ROTARY ENCODER | E58 SERIES | E58SS SERIES | E58SS6-20-3-N-24-CS | 12-24VDC | E58SS6-20-3-N-24-CS^12-24VDC^
A2500004569R | A2500004569 | ROTARY ENCODER | E58 SERIES | E58SS SERIES | E58SS6-20-3-N-5 | 5VDC | E58SS6-20-3-N-5^5VDC^
A2500004772R | A2500004772 | ROTARY ENCODER | E58 SERIES | E58SS SERIES | E58SS6-20-3-N-5-C | 5VDC | E58SS6-20-3-N-5-C^5VDC^
A2500004975R | A2500004975 | ROTARY ENCODER | E58 SERIES | E58SS SERIES | E58SS6-20-3-N-5-CR | 5VDC | E58SS6-20-3-N-5-CR^5VDC^
A2500005178R | A2500005178 | ROTARY ENCODER | E58 SERIES | E58SS SERIES | E58SS6-20-3-N-5-CS | 5VDC | E58SS6-20-3-N-5-CS^5VDC^
A2500004511R | A2500004511 | ROTARY ENCODER | E58 SERIES | E58SS SERIES | E58SS6-20-3-T-24 | 12-24VDC | E58SS6-20-3-T-24^12-24VDC^ | Энкодер инкрементальный, d=58мм, Сплошной вал 6мм, синхронный фланец, 20 имп./об, A, B, Z фаза, Комплементарный выход, 12-24VDC
A2500004713R | A2500004713 | ROTARY ENCODER | E58 SERIES | E58SS SERIES | E58SS6-20-3-T-24-C | 12-24VDC | E58SS6-20-3-T-24-C^12-24VDC^
A2500004916R | A2500004916 | ROTARY ENCODER | E58 SERIES | E58SS SERIES | E58SS6-20-3-T-24-CR | 12-24VDC | E58SS6-20-3-T-24-CR^12-24VDC^
A2500005119R | A2500005119 | ROTARY ENCODER | E58 SERIES | E58SS SERIES | E58SS6-20-3-T-24-CS | 12-24VDC | E58SS6-20-3-T-24-CS^12-24VDC^
A2500004512R | A2500004512 | ROTARY ENCODER | E58 SERIES | E58SS SERIES | E58SS6-20-3-T-5 | 5VDC | E58SS6-20-3-T-5^5VDC^
A2500004714R | A2500004714 | ROTARY ENCODER | E58 SERIES | E58SS SERIES | E58SS6-20-3-T-5-C | 5VDC | E58SS6-20-3-T-5-C^5VDC^
A2500004917R | A2500004917 | ROTARY ENCODER | E58 SERIES | E58SS SERIES | E58SS6-20-3-T-5-CR | 5VDC | E58SS6-20-3-T-5-CR^5VDC^
A2500005120R | A2500005120 | ROTARY ENCODER | E58 SERIES | E58SS SERIES | E58SS6-20-3-T-5-CS | 5VDC | E58SS6-20-3-T-5-CS^5VDC^
A2500004626R | A2500004626 | ROTARY ENCODER | E58 SERIES | E58SS SERIES | E58SS6-20-3-V-24 | 12-24VDC | E58SS6-20-3-V-24^12-24VDC^
A2500004829R | A2500004829 | ROTARY ENCODER | E58 SERIES | E58SS SERIES | E58SS6-20-3-V-24-C | 12-24VDC | E58SS6-20-3-V-24-C^12-24VDC^
A2500005032R | A2500005032 | ROTARY ENCODER | E58 SERIES | E58SS SERIES | E58SS6-20-3-V-24-CR | 12-24VDC | E58SS6-20-3-V-24-CR^12-24VDC^
A2500005235R | A2500005235 | ROTARY ENCODER | E58 SERIES | E58SS SERIES | E58SS6-20-3-V-24-CS | 12-24VDC | E58SS6-20-3-V-24-CS^12-24VDC^
A2500004627R | A2500004627 | ROTARY ENCODER | E58 SERIES | E58SS SERIES | E58SS6-20-3-V-5 | 5VDC | E58SS6-20-3-V-5^5VDC^
A2500004830R | A2500004830 | ROTARY ENCODER | E58 SERIES | E58SS SERIES | E58SS6-20-3-V-5-C | 5VDC | E58SS6-20-3-V-5-C^5VDC^
A2500005033R | A2500005033 | ROTARY ENCODER | E58 SERIES | E58SS SERIES | E58SS6-20-3-V-5-CR | 5VDC | E58SS6-20-3-V-5-CR^5VDC^
A2500005236R | A2500005236 | ROTARY ENCODER | E58 SERIES | E58SS SERIES | E58SS6-20-3-V-5-CS | 5VDC | E58SS6-20-3-V-5-CS^5VDC^
A2500004608R | A2500004608 | ROTARY ENCODER | E58 SERIES | E58SS SERIES | E58SS6-2048-3-N-24 | 12-24VDC | E58SS6-2048-3-N-24^12-24VDC^
A2500004811R | A2500004811 | ROTARY ENCODER | E58 SERIES | E58SS SERIES | E58SS6-2048-3-N-24-C | 12-24VDC | E58SS6-2048-3-N-24-C^12-24VDC^
A2500005014R | A2500005014 | ROTARY ENCODER | E58 SERIES | E58SS SERIES | E58SS6-2048-3-N-24-CR | 12-24VDC | E58SS6-2048-3-N-24-CR^12-24VDC^
A2500005217R | A2500005217 | ROTARY ENCODER | E58 SERIES | E58SS SERIES | E58SS6-2048-3-N-24-CS | 12-24VDC | E58SS6-2048-3-N-24-CS^12-24VDC^
A2500004609R | A2500004609 | ROTARY ENCODER | E58 SERIES | E58SS SERIES | E58SS6-2048-3-N-5 | 5VDC | E58SS6-2048-3-N-5^5VDC^
A2500004812R | A2500004812 | ROTARY ENCODER | E58 SERIES | E58SS SERIES | E58SS6-2048-3-N-5-C | 5VDC^ | E58SS6-2048-3-N-5-C^5VDC^^
A2500005015R | A2500005015 | ROTARY ENCODER | E58 SERIES | E58SS SERIES | E58SS6-2048-3-N-5-CR | 5VDC | E58SS6-2048-3-N-5-CR^5VDC^
A2500005218R | A2500005218 | ROTARY ENCODER | E58 SERIES | E58SS SERIES | E58SS6-2048-3-N-5-CS | 5VDC | E58SS6-2048-3-N-5-CS^5VDC^
A2500004550R | A2500004550 | ROTARY ENCODER | E58 SERIES | E58SS SERIES | E58SS6-2048-3-T-24 | 12-24VDC | E58SS6-2048-3-T-24^12-24VDC^
A2500004753R | A2500004753 | ROTARY ENCODER | E58 SERIES | E58SS SERIES | E58SS6-2048-3-T-24-C | 12-24VDC | E58SS6-2048-3-T-24-C^12-24VDC^
A2500004956R | A2500004956 | ROTARY ENCODER | E58 SERIES | E58SS SERIES | E58SS6-2048-3-T-24-CR | 12-24VDC | E58SS6-2048-3-T-24-CR^12-24VDC^
A2500005159R | A2500005159 | ROTARY ENCODER | E58 SERIES | E58SS SERIES | E58SS6-2048-3-T-24-CS | 12-24VDC | E58SS6-2048-3-T-24-CS^12-24VDC^
A2500004551R | A2500004551 | ROTARY ENCODER | E58 SERIES | E58SS SERIES | E58SS6-2048-3-T-5 | 5VDC | E58SS6-2048-3-T-5^5VDC^
A2500004754R | A2500004754 | ROTARY ENCODER | E58 SERIES | E58SS SERIES | E58SS6-2048-3-T-5-C | 5VDC | E58SS6-2048-3-T-5-C^5VDC^
A2500004957R | A2500004957 | ROTARY ENCODER | E58 SERIES | E58SS SERIES | E58SS6-2048-3-T-5-CR | 5VDC | E58SS6-2048-3-T-5-CR^5VDC^
A2500005160R | A2500005160 | ROTARY ENCODER | E58 SERIES | E58SS SERIES | E58SS6-2048-3-T-5-CS | 5VDC | E58SS6-2048-3-T-5-CS^5VDC^
A2500004666R | A2500004666 | ROTARY ENCODER | E58 SERIES | E58SS SERIES | E58SS6-2048-3-V-24 | 12-24VDC | E58SS6-2048-3-V-24^12-24VDC^
A2500004869R | A2500004869 | ROTARY ENCODER | E58 SERIES | E58SS SERIES | E58SS6-2048-3-V-24-C | 12-24VDC^ | E58SS6-2048-3-V-24-C^12-24VDC^^
A2500005072R | A2500005072 | ROTARY ENCODER | E58 SERIES | E58SS SERIES | E58SS6-2048-3-V-24-CR | 12-24VDC | E58SS6-2048-3-V-24-CR^12-24VDC^
A2500005275R | A2500005275 | ROTARY ENCODER | E58 SERIES | E58SS SERIES | E58SS6-2048-3-V-24-CS | 12-24VDC | E58SS6-2048-3-V-24-CS^12-24VDC^
A2500004667R | A2500004667 | ROTARY ENCODER | E58 SERIES | E58SS SERIES | E58SS6-2048-3-V-5 | 5VDC | E58SS6-2048-3-V-5^5VDC^
A2500004870R | A2500004870 | ROTARY ENCODER | E58 SERIES | E58SS SERIES | E58SS6-2048-3-V-5-C | 5VDC^ | E58SS6-2048-3-V-5-C^5VDC^^
A2500005073R | A2500005073 | ROTARY ENCODER | E58 SERIES | E58SS SERIES | E58SS6-2048-3-V-5-CR | 5VDC | E58SS6-2048-3-V-5-CR^5VDC^
A2500005276R | A2500005276 | ROTARY ENCODER | E58 SERIES | E58SS SERIES | E58SS6-2048-3-V-5-CS | 5VDC | E58SS6-2048-3-V-5-CS^5VDC^
A2500004702R | A2500004702 | ROTARY ENCODER | E58 SERIES | E58SS SERIES | E58SS6-2048-6-L-5 | 5VDC | E58SS6-2048-6-L-5^5VDC^ | Энкодер инкрементальный, d=58мм,синхронный фланец, вал 6 мм, 2048 имп./об, A, A/,B, B/, Z, Z/ фаза, выход: Line Driver (дифференциальный), 5В=
A2500004905R | A2500004905 | ROTARY ENCODER | E58 SERIES | E58SS SERIES | E58SS6-2048-6-L-5-C | 5VDC | E58SS6-2048-6-L-5-C^5VDC^
A2500005108R | A2500005108 | ROTARY ENCODER | E58 SERIES | E58SS SERIES | E58SS6-2048-6-L-5-CR | 5VDC | E58SS6-2048-6-L-5-CR^5VDC^
A2500005311R | A2500005311 | ROTARY ENCODER | E58 SERIES | E58SS SERIES | E58SS6-2048-6-L-5-CS | 5VDC | E58SS6-2048-6-L-5-CS^5VDC^
A2500004682R | A2500004682 | ROTARY ENCODER | E58 SERIES | E58SS SERIES | E58SS6-20-6-L-5 | 5VDC | E58SS6-20-6-L-5^5VDC^
A2500004885R | A2500004885 | ROTARY ENCODER | E58 SERIES | E58SS SERIES | E58SS6-20-6-L-5-C | 5VDC | E58SS6-20-6-L-5-C^5VDC^
A2500005088R | A2500005088 | ROTARY ENCODER | E58 SERIES | E58SS SERIES | E58SS6-20-6-L-5-CR | 5VDC | E58SS6-20-6-L-5-CR^5VDC^
A2500005291R | A2500005291 | ROTARY ENCODER | E58 SERIES | E58SS SERIES | E58SS6-20-6-L-5-CS | 5VDC | E58SS6-20-6-L-5-CS^5VDC^
A2500004610R | A2500004610 | ROTARY ENCODER | E58 SERIES | E58SS SERIES | E58SS6-2500-3-N-24 | 12-24VDC | E58SS6-2500-3-N-24^12-24VDC^
A2500004813R | A2500004813 | ROTARY ENCODER | E58 SERIES | E58SS SERIES | E58SS6-2500-3-N-24-C | 12-24VDC | E58SS6-2500-3-N-24-C^12-24VDC^ | Энкодер инкрементальный, d= 58 мм, синхронный фланец, диаметр вала 6 мм, 2500 имп./об., А, В, Z,NPN-выход с открытым коллектором, 12-24 В=±5%, кабель с разъемом, IP50
A2500005016R | A2500005016 | ROTARY ENCODER | E58 SERIES | E58SS SERIES | E58SS6-2500-3-N-24-CR | 12-24VDC | E58SS6-2500-3-N-24-CR^12-24VDC^
A2500005219R | A2500005219 | ROTARY ENCODER | E58 SERIES | E58SS SERIES | E58SS6-2500-3-N-24-CS | 12-24VDC | E58SS6-2500-3-N-24-CS^12-24VDC^
A2500004611R | A2500004611 | ROTARY ENCODER | E58 SERIES | E58SS SERIES | E58SS6-2500-3-N-5 | 5VDC | E58SS6-2500-3-N-5^5VDC^
A2500004814R | A2500004814 | ROTARY ENCODER | E58 SERIES | E58SS SERIES | E58SS6-2500-3-N-5-C | 5VDC^ | E58SS6-2500-3-N-5-C^5VDC^^
A2500005017R | A2500005017 | ROTARY ENCODER | E58 SERIES | E58SS SERIES | E58SS6-2500-3-N-5-CR | 5VDC | E58SS6-2500-3-N-5-CR^5VDC^
A2500005220R | A2500005220 | ROTARY ENCODER | E58 SERIES | E58SS SERIES | E58SS6-2500-3-N-5-CS | 5VDC | E58SS6-2500-3-N-5-CS^5VDC^
A2500004552R | A2500004552 | ROTARY ENCODER | E58 SERIES | E58SS SERIES | E58SS6-2500-3-T-24 | 12-24VDC | E58SS6-2500-3-T-24^12-24VDC^ | Энкодер инкрементальный, диаметр корпуса 58 мм, синхронный фланец, диаметр вала 6 мм, 2500 имп./об., А, В, Z, комплементарный выход, 12-24 В=±5%, кабель без разъема
A2500004755R | A2500004755 | ROTARY ENCODER | E58 SERIES | E58SS SERIES | E58SS6-2500-3-T-24-C | 12-24VDC | E58SS6-2500-3-T-24-C^12-24VDC^ | Энкодер инкрементальный, d=58мм, Сплошной вал 6мм, синхронный фланец, 2500 имп./об, A, B, Z, фаза, комплементарный выход, 12-24VDC,кабель с разъемом (длина 250мм)
A2500004958R | A2500004958 | ROTARY ENCODER | E58 SERIES | E58SS SERIES | E58SS6-2500-3-T-24-CR | 12-24VDC | E58SS6-2500-3-T-24-CR^12-24VDC^
A2500005161R | A2500005161 | ROTARY ENCODER | E58 SERIES | E58SS SERIES | E58SS6-2500-3-T-24-CS | 12-24VDC | E58SS6-2500-3-T-24-CS^12-24VDC^
A2500004553R | A2500004553 | ROTARY ENCODER | E58 SERIES | E58SS SERIES | E58SS6-2500-3-T-5 | 5VDC | E58SS6-2500-3-T-5^5VDC^
A2500004756R | A2500004756 | ROTARY ENCODER | E58 SERIES | E58SS SERIES | E58SS6-2500-3-T-5-C | 5VDC | E58SS6-2500-3-T-5-C^5VDC^
A2500004959R | A2500004959 | ROTARY ENCODER | E58 SERIES | E58SS SERIES | E58SS6-2500-3-T-5-CR | 5VDC | E58SS6-2500-3-T-5-CR^5VDC^
A2500005162R | A2500005162 | ROTARY ENCODER | E58 SERIES | E58SS SERIES | E58SS6-2500-3-T-5-CS | 5VDC | E58SS6-2500-3-T-5-CS^5VDC^
A2500004668R | A2500004668 | ROTARY ENCODER | E58 SERIES | E58SS SERIES | E58SS6-2500-3-V-24 | 12-24VDC | E58SS6-2500-3-V-24^12-24VDC^
A2500004871R | A2500004871 | ROTARY ENCODER | E58 SERIES | E58SS SERIES | E58SS6-2500-3-V-24-C | 12-24VDC | E58SS6-2500-3-V-24-C^12-24VDC^
A2500005074R | A2500005074 | ROTARY ENCODER | E58 SERIES | E58SS SERIES | E58SS6-2500-3-V-24-CR | 12-24VDC | E58SS6-2500-3-V-24-CR^12-24VDC^
A2500005277R | A2500005277 | ROTARY ENCODER | E58 SERIES | E58SS SERIES | E58SS6-2500-3-V-24-CS | 12-24VDC | E58SS6-2500-3-V-24-CS^12-24VDC^
A2500004669R | A2500004669 | ROTARY ENCODER | E58 SERIES | E58SS SERIES | E58SS6-2500-3-V-5 | 5VDC | E58SS6-2500-3-V-5^5VDC^
A2500004872R | A2500004872 | ROTARY ENCODER | E58 SERIES | E58SS SERIES | E58SS6-2500-3-V-5-C | 5VDC^ | E58SS6-2500-3-V-5-C^5VDC^^
A2500005075R | A2500005075 | ROTARY ENCODER | E58 SERIES | E58SS SERIES | E58SS6-2500-3-V-5-CR | 5VDC | E58SS6-2500-3-V-5-CR^5VDC^
A2500005278R | A2500005278 | ROTARY ENCODER | E58 SERIES | E58SS SERIES | E58SS6-2500-3-V-5-CS | 5VDC | E58SS6-2500-3-V-5-CS^5VDC^
A2500008930R | A2500008930 | ROTARY ENCODER | E58 SERIES | E58SS SERIES | E58SS6-2500-6-L-24 | 12-24VDC | E58SS6-2500-6-L-24^12-24VDC^ | Энкодер инкрементальный, диаметр корпуса 58 мм, синхронный фланец, диаметр вала 6 мм, 2500 имп./об., А, А̅, В, В̅, Z, Z̅, выход: Line Driver (дифференциальный), 24 В=±5%, кабель без разъема
A2500004703R | A2500004703 | ROTARY ENCODER | E58 SERIES | E58SS SERIES | E58SS6-2500-6-L-5 | 5VDC | E58SS6-2500-6-L-5^5VDC^ | Энкодер инкрементальный, диаметр корпуса 58 мм, синхронный фланец, диаметр вала 6 мм, 2500 имп./об., А, А̅, В, В̅, Z, Z̅, выход: Line Driver (дифференциальный), 5 В=±5%, кабель без разъема
A2500010328R | A2500010328 | ROTARY ENCODER | E58 SERIES | E58SS SERIES | E58SS6-2500-6-L-5 | 5VDC(5M)^ | E58SS6-2500-6-L-5^5VDC(5M)^^
A2500004906R | A2500004906 | ROTARY ENCODER | E58 SERIES | E58SS SERIES | E58SS6-2500-6-L-5-C | 5VDC | E58SS6-2500-6-L-5-C^5VDC^ | Энкодер инкрементальный, корпус Ø58мм с выступающим валом Ø6мм и синхронным фланцем, разрешение 2500 имп./об., выходные фазы A/ A̅/B/B̅/Z/ Z̅, выход: Line Driver (дифференциальный), Uпит. 5V DC, кабель с разъёмом, IP50
A2500005109R | A2500005109 | ROTARY ENCODER | E58 SERIES | E58SS SERIES | E58SS6-2500-6-L-5-CR | 5VDC | E58SS6-2500-6-L-5-CR^5VDC^ | Энкодер инкрементальный, диаметр корпуса 58 мм, синхронный фланец, диаметр вала 6 мм, 2500 имп./об., А, А̅, В, В̅, Z, Z̅, выход: Line Driver (дифференциальный), 5 В=±5%, разъём с осевым расположением
A2500005312R | A2500005312 | ROTARY ENCODER | E58 SERIES | E58SS SERIES | E58SS6-2500-6-L-5-CS | 5VDC | E58SS6-2500-6-L-5-CS^5VDC^ | Энкодер инкрементальный, диаметр корпуса 58 мм, синхронный фланец, диаметр вала 6 мм, 2500 имп./об., А, А̅, В, В̅, Z, Z̅, выход: Line Driver (дифференциальный), 5 В=±5%, разъем сбоку
A2500004582R | A2500004582 | ROTARY ENCODER | E58 SERIES | E58SS SERIES | E58SS6-250-3-N-24 | 12-24VDC^ | E58SS6-250-3-N-24^12-24VDC^^
A2500004785R | A2500004785 | ROTARY ENCODER | E58 SERIES | E58SS SERIES | E58SS6-250-3-N-24-C | 12-24VDC | E58SS6-250-3-N-24-C^12-24VDC^
A2500004988R | A2500004988 | ROTARY ENCODER | E58 SERIES | E58SS SERIES | E58SS6-250-3-N-24-CR | 12-24VDC | E58SS6-250-3-N-24-CR^12-24VDC^
A2500005191R | A2500005191 | ROTARY ENCODER | E58 SERIES | E58SS SERIES | E58SS6-250-3-N-24-CS | 12-24VDC | E58SS6-250-3-N-24-CS^12-24VDC^
A2500004583R | A2500004583 | ROTARY ENCODER | E58 SERIES | E58SS SERIES | E58SS6-250-3-N-5 | 5VDC | E58SS6-250-3-N-5^5VDC^
A2500004786R | A2500004786 | ROTARY ENCODER | E58 SERIES | E58SS SERIES | E58SS6-250-3-N-5-C | 5VDC | E58SS6-250-3-N-5-C^5VDC^
A2500004989R | A2500004989 | ROTARY ENCODER | E58 SERIES | E58SS SERIES | E58SS6-250-3-N-5-CR | 5VDC | E58SS6-250-3-N-5-CR^5VDC^
A2500005192R | A2500005192 | ROTARY ENCODER | E58 SERIES | E58SS SERIES | E58SS6-250-3-N-5-CS | 5VDC | E58SS6-250-3-N-5-CS^5VDC^
A2500004727R | A2500004727 | ROTARY ENCODER | E58 SERIES | E58SS SERIES | E58SS6-250-3-T-24-C | 12-24VDC | E58SS6-250-3-T-24-C^12-24VDC^ | Энкодер инкрементальный: корпус Ø58мм, синхронный фланец, вал Ø6мм, 250 имп./об., выходные фазы: A, B, Z; комплементарный выход, 12…24V DC, кабель с разъемом,IP50.
A2500004930R | A2500004930 | ROTARY ENCODER | E58 SERIES | E58SS SERIES | E58SS6-250-3-T-24-CR | 12-24VDC | E58SS6-250-3-T-24-CR^12-24VDC^
A2500005133R | A2500005133 | ROTARY ENCODER | E58 SERIES | E58SS SERIES | E58SS6-250-3-T-24-CS | 12-24VDC | E58SS6-250-3-T-24-CS^12-24VDC^
A2500004525R | A2500004525 | ROTARY ENCODER | E58 SERIES | E58SS SERIES | E58SS6-250-3-T-5 | 5VDC | E58SS6-250-3-T-5^5VDC^
A2500004728R | A2500004728 | ROTARY ENCODER | E58 SERIES | E58SS SERIES | E58SS6-250-3-T-5-C | 5VDC | E58SS6-250-3-T-5-C^5VDC^
A2500004931R | A2500004931 | ROTARY ENCODER | E58 SERIES | E58SS SERIES | E58SS6-250-3-T-5-CR | 5VDC | E58SS6-250-3-T-5-CR^5VDC^
A2500005134R | A2500005134 | ROTARY ENCODER | E58 SERIES | E58SS SERIES | E58SS6-250-3-T-5-CS | 5VDC | E58SS6-250-3-T-5-CS^5VDC^
A2500004640R | A2500004640 | ROTARY ENCODER | E58 SERIES | E58SS SERIES | E58SS6-250-3-V-24 | 12-24VDC^ | E58SS6-250-3-V-24^12-24VDC^^
A2500004843R | A2500004843 | ROTARY ENCODER | E58 SERIES | E58SS SERIES | E58SS6-250-3-V-24-C | 12-24VDC | E58SS6-250-3-V-24-C^12-24VDC^
A2500005046R | A2500005046 | ROTARY ENCODER | E58 SERIES | E58SS SERIES | E58SS6-250-3-V-24-CR | 12-24VDC | E58SS6-250-3-V-24-CR^12-24VDC^
A2500005249R | A2500005249 | ROTARY ENCODER | E58 SERIES | E58SS SERIES | E58SS6-250-3-V-24-CS | 12-24VDC | E58SS6-250-3-V-24-CS^12-24VDC^
A2500004641R | A2500004641 | ROTARY ENCODER | E58 SERIES | E58SS SERIES | E58SS6-250-3-V-5 | 5VDC^ | E58SS6-250-3-V-5^5VDC^^
A2500004844R | A2500004844 | ROTARY ENCODER | E58 SERIES | E58SS SERIES | E58SS6-250-3-V-5-C | 5VDC | E58SS6-250-3-V-5-C^5VDC^
A2500005047R | A2500005047 | ROTARY ENCODER | E58 SERIES | E58SS SERIES | E58SS6-250-3-V-5-CR | 5VDC | E58SS6-250-3-V-5-CR^5VDC^
A2500005250R | A2500005250 | ROTARY ENCODER | E58 SERIES | E58SS SERIES | E58SS6-250-3-V-5-CS | 5VDC | E58SS6-250-3-V-5-CS^5VDC^
A2500004689R | A2500004689 | ROTARY ENCODER | E58 SERIES | E58SS SERIES | E58SS6-250-6-L-5 | 5VDC | E58SS6-250-6-L-5^5VDC^
A2500004892R | A2500004892 | ROTARY ENCODER | E58 SERIES | E58SS SERIES | E58SS6-250-6-L-5-C | 5VDC | E58SS6-250-6-L-5-C^5VDC^
A2500005095R | A2500005095 | ROTARY ENCODER | E58 SERIES | E58SS SERIES | E58SS6-250-6-L-5-CR | 5VDC | E58SS6-250-6-L-5-CR^5VDC^
A2500005298R | A2500005298 | ROTARY ENCODER | E58 SERIES | E58SS SERIES | E58SS6-250-6-L-5-CS | 5VDC | E58SS6-250-6-L-5-CS^5VDC^ | Энкодер инкрементальный, d=58мм, синхронный фланец, вал 6мм, 250 имп./об, A, A/, B, B/, Z, Z/ фаза, выход: Line Driver (дифференциальный), 5В= , разъём сбоку.
A2500004612R | A2500004612 | ROTARY ENCODER | E58 SERIES | E58SS SERIES | E58SS6-3000-3-N-24 | 12-24VDC | E58SS6-3000-3-N-24^12-24VDC^
A2500004815R | A2500004815 | ROTARY ENCODER | E58 SERIES | E58SS SERIES | E58SS6-3000-3-N-24-C | 12-24VDC | E58SS6-3000-3-N-24-C^12-24VDC^
A2500005018R | A2500005018 | ROTARY ENCODER | E58 SERIES | E58SS SERIES | E58SS6-3000-3-N-24-CR | 12-24VDC | E58SS6-3000-3-N-24-CR^12-24VDC^
A2500005221R | A2500005221 | ROTARY ENCODER | E58 SERIES | E58SS SERIES | E58SS6-3000-3-N-24-CS | 12-24VDC | E58SS6-3000-3-N-24-CS^12-24VDC^
A2500004613R | A2500004613 | ROTARY ENCODER | E58 SERIES | E58SS SERIES | E58SS6-3000-3-N-5 | 5VDC | E58SS6-3000-3-N-5^5VDC^
A2500004816R | A2500004816 | ROTARY ENCODER | E58 SERIES | E58SS SERIES | E58SS6-3000-3-N-5-C | 5VDC^ | E58SS6-3000-3-N-5-C^5VDC^^
A2500005019R | A2500005019 | ROTARY ENCODER | E58 SERIES | E58SS SERIES | E58SS6-3000-3-N-5-CR | 5VDC | E58SS6-3000-3-N-5-CR^5VDC^
A2500005222R | A2500005222 | ROTARY ENCODER | E58 SERIES | E58SS SERIES | E58SS6-3000-3-N-5-CS | 5VDC | E58SS6-3000-3-N-5-CS^5VDC^
A2500004554R | A2500004554 | ROTARY ENCODER | E58 SERIES | E58SS SERIES | E58SS6-3000-3-T-24 | 12-24VDC | E58SS6-3000-3-T-24^12-24VDC^
A2500004757R | A2500004757 | ROTARY ENCODER | E58 SERIES | E58SS SERIES | E58SS6-3000-3-T-24-C | 12-24VDC | E58SS6-3000-3-T-24-C^12-24VDC^
A2500004960R | A2500004960 | ROTARY ENCODER | E58 SERIES | E58SS SERIES | E58SS6-3000-3-T-24-CR | 12-24VDC | E58SS6-3000-3-T-24-CR^12-24VDC^
A2500005163R | A2500005163 | ROTARY ENCODER | E58 SERIES | E58SS SERIES | E58SS6-3000-3-T-24-CS | 12-24VDC | E58SS6-3000-3-T-24-CS^12-24VDC^
A2500004555R | A2500004555 | ROTARY ENCODER | E58 SERIES | E58SS SERIES | E58SS6-3000-3-T-5 | 5VDC | E58SS6-3000-3-T-5^5VDC^
A2500004758R | A2500004758 | ROTARY ENCODER | E58 SERIES | E58SS SERIES | E58SS6-3000-3-T-5-C | 5VDC | E58SS6-3000-3-T-5-C^5VDC^
A2500004961R | A2500004961 | ROTARY ENCODER | E58 SERIES | E58SS SERIES | E58SS6-3000-3-T-5-CR | 5VDC | E58SS6-3000-3-T-5-CR^5VDC^
A2500005164R | A2500005164 | ROTARY ENCODER | E58 SERIES | E58SS SERIES | E58SS6-3000-3-T-5-CS | 5VDC | E58SS6-3000-3-T-5-CS^5VDC^
A2500004670R | A2500004670 | ROTARY ENCODER | E58 SERIES | E58SS SERIES | E58SS6-3000-3-V-24 | 12-24VDC | E58SS6-3000-3-V-24^12-24VDC^
A2500004873R | A2500004873 | ROTARY ENCODER | E58 SERIES | E58SS SERIES | E58SS6-3000-3-V-24-C | 12-24VDC^ | E58SS6-3000-3-V-24-C^12-24VDC^^
A2500005076R | A2500005076 | ROTARY ENCODER | E58 SERIES | E58SS SERIES | E58SS6-3000-3-V-24-CR | 12-24VDC | E58SS6-3000-3-V-24-CR^12-24VDC^
A2500005279R | A2500005279 | ROTARY ENCODER | E58 SERIES | E58SS SERIES | E58SS6-3000-3-V-24-CS | 12-24VDC | E58SS6-3000-3-V-24-CS^12-24VDC^
A2500004671R | A2500004671 | ROTARY ENCODER | E58 SERIES | E58SS SERIES | E58SS6-3000-3-V-5 | 5VDC | E58SS6-3000-3-V-5^5VDC^
A2500004874R | A2500004874 | ROTARY ENCODER | E58 SERIES | E58SS SERIES | E58SS6-3000-3-V-5-C | 5VDC^ | E58SS6-3000-3-V-5-C^5VDC^^
A2500005077R | A2500005077 | ROTARY ENCODER | E58 SERIES | E58SS SERIES | E58SS6-3000-3-V-5-CR | 5VDC | E58SS6-3000-3-V-5-CR^5VDC^
A2500005280R | A2500005280 | ROTARY ENCODER | E58 SERIES | E58SS SERIES | E58SS6-3000-3-V-5-CS | 5VDC | E58SS6-3000-3-V-5-CS^5VDC^
A2500004704R | A2500004704 | ROTARY ENCODER | E58 SERIES | E58SS SERIES | E58SS6-3000-6-L-5 | 5VDC | E58SS6-3000-6-L-5^5VDC^ | Энкодер инкрементальный, d=58мм, синхронный фланец, вал 6мм, 3000 имп./об, A, A/, B, B/, Z, Z/ фаза, выход: Line Driver (дифференциальный), 5В=
A2500004907R | A2500004907 | ROTARY ENCODER | E58 SERIES | E58SS SERIES | E58SS6-3000-6-L-5-C | 5VDC | E58SS6-3000-6-L-5-C^5VDC^
A2500005110R | A2500005110 | ROTARY ENCODER | E58 SERIES | E58SS SERIES | E58SS6-3000-6-L-5-CR | 5VDC | E58SS6-3000-6-L-5-CR^5VDC^
A2500005313R | A2500005313 | ROTARY ENCODER | E58 SERIES | E58SS SERIES | E58SS6-3000-6-L-5-CS | 5VDC | E58SS6-3000-6-L-5-CS^5VDC^
A2500004584R | A2500004584 | ROTARY ENCODER | E58 SERIES | E58SS SERIES | E58SS6-300-3-N-24 | 12-24VDC | E58SS6-300-3-N-24^12-24VDC^
A2500004787R | A2500004787 | ROTARY ENCODER | E58 SERIES | E58SS SERIES | E58SS6-300-3-N-24-C | 12-24VDC | E58SS6-300-3-N-24-C^12-24VDC^
A2500004990R | A2500004990 | ROTARY ENCODER | E58 SERIES | E58SS SERIES | E58SS6-300-3-N-24-CR | 12-24VDC | E58SS6-300-3-N-24-CR^12-24VDC^
A2500005193R | A2500005193 | ROTARY ENCODER | E58 SERIES | E58SS SERIES | E58SS6-300-3-N-24-CS | 12-24VDC | E58SS6-300-3-N-24-CS^12-24VDC^
A2500004585R | A2500004585 | ROTARY ENCODER | E58 SERIES | E58SS SERIES | E58SS6-300-3-N-5 | 5VDC^ | E58SS6-300-3-N-5^5VDC^^
A2500004788R | A2500004788 | ROTARY ENCODER | E58 SERIES | E58SS SERIES | E58SS6-300-3-N-5-C | 5VDC | E58SS6-300-3-N-5-C^5VDC^
A2500004991R | A2500004991 | ROTARY ENCODER | E58 SERIES | E58SS SERIES | E58SS6-300-3-N-5-CR | 5VDC | E58SS6-300-3-N-5-CR^5VDC^
A2500005194R | A2500005194 | ROTARY ENCODER | E58 SERIES | E58SS SERIES | E58SS6-300-3-N-5-CS | 5VDC | E58SS6-300-3-N-5-CS^5VDC^
A2500004729R | A2500004729 | ROTARY ENCODER | E58 SERIES | E58SS SERIES | E58SS6-300-3-T-24-C | 12-24VDC | E58SS6-300-3-T-24-C^12-24VDC^
A2500004932R | A2500004932 | ROTARY ENCODER | E58 SERIES | E58SS SERIES | E58SS6-300-3-T-24-CR | 12-24VDC | E58SS6-300-3-T-24-CR^12-24VDC^
A2500005135R | A2500005135 | ROTARY ENCODER | E58 SERIES | E58SS SERIES | E58SS6-300-3-T-24-CS | 12-24VDC | E58SS6-300-3-T-24-CS^12-24VDC^
A2500004527R | A2500004527 | ROTARY ENCODER | E58 SERIES | E58SS SERIES | E58SS6-300-3-T-5 | 5VDC | E58SS6-300-3-T-5^5VDC^
A2500004730R | A2500004730 | ROTARY ENCODER | E58 SERIES | E58SS SERIES | E58SS6-300-3-T-5-C | 5VDC | E58SS6-300-3-T-5-C^5VDC^
A2500004933R | A2500004933 | ROTARY ENCODER | E58 SERIES | E58SS SERIES | E58SS6-300-3-T-5-CR | 5VDC^ | E58SS6-300-3-T-5-CR^5VDC^^
A2500005136R | A2500005136 | ROTARY ENCODER | E58 SERIES | E58SS SERIES | E58SS6-300-3-T-5-CS | 5VDC | E58SS6-300-3-T-5-CS^5VDC^
A2500004642R | A2500004642 | ROTARY ENCODER | E58 SERIES | E58SS SERIES | E58SS6-300-3-V-24 | 12-24VDC | E58SS6-300-3-V-24^12-24VDC^
A2500004845R | A2500004845 | ROTARY ENCODER | E58 SERIES | E58SS SERIES | E58SS6-300-3-V-24-C | 12-24VDC | E58SS6-300-3-V-24-C^12-24VDC^
A2500005048R | A2500005048 | ROTARY ENCODER | E58 SERIES | E58SS SERIES | E58SS6-300-3-V-24-CR | 12-24VDC | E58SS6-300-3-V-24-CR^12-24VDC^
A2500005251R | A2500005251 | ROTARY ENCODER | E58 SERIES | E58SS SERIES | E58SS6-300-3-V-24-CS | 12-24VDC | E58SS6-300-3-V-24-CS^12-24VDC^
A2500004643R | A2500004643 | ROTARY ENCODER | E58 SERIES | E58SS SERIES | E58SS6-300-3-V-5 | 5VDC | E58SS6-300-3-V-5^5VDC^
A2500004846R | A2500004846 | ROTARY ENCODER | E58 SERIES | E58SS SERIES | E58SS6-300-3-V-5-C | 5VDC | E58SS6-300-3-V-5-C^5VDC^
A2500005049R | A2500005049 | ROTARY ENCODER | E58 SERIES | E58SS SERIES | E58SS6-300-3-V-5-CR | 5VDC | E58SS6-300-3-V-5-CR^5VDC^
A2500005252R | A2500005252 | ROTARY ENCODER | E58 SERIES | E58SS SERIES | E58SS6-300-3-V-5-CS | 5VDC | E58SS6-300-3-V-5-CS^5VDC^
A2500004690R | A2500004690 | ROTARY ENCODER | E58 SERIES | E58SS SERIES | E58SS6-300-6-L-5 | 5VDC | E58SS6-300-6-L-5^5VDC^
A2500004893R | A2500004893 | ROTARY ENCODER | E58 SERIES | E58SS SERIES | E58SS6-300-6-L-5-C | 5VDC | E58SS6-300-6-L-5-C^5VDC^
A2500005096R | A2500005096 | ROTARY ENCODER | E58 SERIES | E58SS SERIES | E58SS6-300-6-L-5-CR | 5VDC | E58SS6-300-6-L-5-CR^5VDC^
A2500005299R | A2500005299 | ROTARY ENCODER | E58 SERIES | E58SS SERIES | E58SS6-300-6-L-5-CS | 5VDC | E58SS6-300-6-L-5-CS^5VDC^
A2500004570R | A2500004570 | ROTARY ENCODER | E58 SERIES | E58SS SERIES | E58SS6-30-3-N-24 | 12-24VDC | E58SS6-30-3-N-24^12-24VDC^
A2500004773R | A2500004773 | ROTARY ENCODER | E58 SERIES | E58SS SERIES | E58SS6-30-3-N-24-C | 12-24VDC | E58SS6-30-3-N-24-C^12-24VDC^
A2500004976R | A2500004976 | ROTARY ENCODER | E58 SERIES | E58SS SERIES | E58SS6-30-3-N-24-CR | 12-24VDC | E58SS6-30-3-N-24-CR^12-24VDC^
A2500005179R | A2500005179 | ROTARY ENCODER | E58 SERIES | E58SS SERIES | E58SS6-30-3-N-24-CS | 12-24VDC | E58SS6-30-3-N-24-CS^12-24VDC^
A2500004571R | A2500004571 | ROTARY ENCODER | E58 SERIES | E58SS SERIES | E58SS6-30-3-N-5 | 5VDC | E58SS6-30-3-N-5^5VDC^
A2500004774R | A2500004774 | ROTARY ENCODER | E58 SERIES | E58SS SERIES | E58SS6-30-3-N-5-C | 5VDC | E58SS6-30-3-N-5-C^5VDC^
A2500004977R | A2500004977 | ROTARY ENCODER | E58 SERIES | E58SS SERIES | E58SS6-30-3-N-5-CR | 5VDC | E58SS6-30-3-N-5-CR^5VDC^
A2500005180R | A2500005180 | ROTARY ENCODER | E58 SERIES | E58SS SERIES | E58SS6-30-3-N-5-CS | 5VDC | E58SS6-30-3-N-5-CS^5VDC^
A2500004513R | A2500004513 | ROTARY ENCODER | E58 SERIES | E58SS SERIES | E58SS6-30-3-T-24 | 12-24VDC | E58SS6-30-3-T-24^12-24VDC^
A2500004715R | A2500004715 | ROTARY ENCODER | E58 SERIES | E58SS SERIES | E58SS6-30-3-T-24-C | 12-24VDC | E58SS6-30-3-T-24-C^12-24VDC^
A2500004918R | A2500004918 | ROTARY ENCODER | E58 SERIES | E58SS SERIES | E58SS6-30-3-T-24-CR | 12-24VDC | E58SS6-30-3-T-24-CR^12-24VDC^
A2500005121R | A2500005121 | ROTARY ENCODER | E58 SERIES | E58SS SERIES | E58SS6-30-3-T-24-CS | 12-24VDC | E58SS6-30-3-T-24-CS^12-24VDC^
A2500004514R | A2500004514 | ROTARY ENCODER | E58 SERIES | E58SS SERIES | E58SS6-30-3-T-5 | 5VDC | E58SS6-30-3-T-5^5VDC^
A2500004716R | A2500004716 | ROTARY ENCODER | E58 SERIES | E58SS SERIES | E58SS6-30-3-T-5-C | 5VDC | E58SS6-30-3-T-5-C^5VDC^
A2500004919R | A2500004919 | ROTARY ENCODER | E58 SERIES | E58SS SERIES | E58SS6-30-3-T-5-CR | 5VDC | E58SS6-30-3-T-5-CR^5VDC^
A2500005122R | A2500005122 | ROTARY ENCODER | E58 SERIES | E58SS SERIES | E58SS6-30-3-T-5-CS | 5VDC | E58SS6-30-3-T-5-CS^5VDC^
A2500004628R | A2500004628 | ROTARY ENCODER | E58 SERIES | E58SS SERIES | E58SS6-30-3-V-24 | 12-24VDC | E58SS6-30-3-V-24^12-24VDC^
A2500004831R | A2500004831 | ROTARY ENCODER | E58 SERIES | E58SS SERIES | E58SS6-30-3-V-24-C | 12-24VDC | E58SS6-30-3-V-24-C^12-24VDC^
A2500005034R | A2500005034 | ROTARY ENCODER | E58 SERIES | E58SS SERIES | E58SS6-30-3-V-24-CR | 12-24VDC | E58SS6-30-3-V-24-CR^12-24VDC^
A2500005237R | A2500005237 | ROTARY ENCODER | E58 SERIES | E58SS SERIES | E58SS6-30-3-V-24-CS | 12-24VDC | E58SS6-30-3-V-24-CS^12-24VDC^
A2500004629R | A2500004629 | ROTARY ENCODER | E58 SERIES | E58SS SERIES | E58SS6-30-3-V-5 | 5VDC | E58SS6-30-3-V-5^5VDC^
A2500004832R | A2500004832 | ROTARY ENCODER | E58 SERIES | E58SS SERIES | E58SS6-30-3-V-5-C | 5VDC | E58SS6-30-3-V-5-C^5VDC^
A2500005035R | A2500005035 | ROTARY ENCODER | E58 SERIES | E58SS SERIES | E58SS6-30-3-V-5-CR | 5VDC | E58SS6-30-3-V-5-CR^5VDC^
A2500005238R | A2500005238 | ROTARY ENCODER | E58 SERIES | E58SS SERIES | E58SS6-30-3-V-5-CS | 5VDC | E58SS6-30-3-V-5-CS^5VDC^
A2500004683R | A2500004683 | ROTARY ENCODER | E58 SERIES | E58SS SERIES | E58SS6-30-6-L-5 | 5VDC | E58SS6-30-6-L-5^5VDC^
A2500004886R | A2500004886 | ROTARY ENCODER | E58 SERIES | E58SS SERIES | E58SS6-30-6-L-5-C | 5VDC | E58SS6-30-6-L-5-C^5VDC^
A2500005089R | A2500005089 | ROTARY ENCODER | E58 SERIES | E58SS SERIES | E58SS6-30-6-L-5-CR | 5VDC | E58SS6-30-6-L-5-CR^5VDC^
A2500005292R | A2500005292 | ROTARY ENCODER | E58 SERIES | E58SS SERIES | E58SS6-30-6-L-5-CS | 5VDC | E58SS6-30-6-L-5-CS^5VDC^
A2500004614R | A2500004614 | ROTARY ENCODER | E58 SERIES | E58SS SERIES | E58SS6-3600-3-N-24 | 12-24VDC | E58SS6-3600-3-N-24^12-24VDC^
A2500004817R | A2500004817 | ROTARY ENCODER | E58 SERIES | E58SS SERIES | E58SS6-3600-3-N-24-C | 12-24VDC | E58SS6-3600-3-N-24-C^12-24VDC^
A2500005020R | A2500005020 | ROTARY ENCODER | E58 SERIES | E58SS SERIES | E58SS6-3600-3-N-24-CR | 12-24VDC | E58SS6-3600-3-N-24-CR^12-24VDC^
A2500005223R | A2500005223 | ROTARY ENCODER | E58 SERIES | E58SS SERIES | E58SS6-3600-3-N-24-CS | 12-24VDC | E58SS6-3600-3-N-24-CS^12-24VDC^
A2500004615R | A2500004615 | ROTARY ENCODER | E58 SERIES | E58SS SERIES | E58SS6-3600-3-N-5 | 5VDC | E58SS6-3600-3-N-5^5VDC^
A2500004818R | A2500004818 | ROTARY ENCODER | E58 SERIES | E58SS SERIES | E58SS6-3600-3-N-5-C | 5VDC^ | E58SS6-3600-3-N-5-C^5VDC^^
A2500005021R | A2500005021 | ROTARY ENCODER | E58 SERIES | E58SS SERIES | E58SS6-3600-3-N-5-CR | 5VDC | E58SS6-3600-3-N-5-CR^5VDC^
A2500005224R | A2500005224 | ROTARY ENCODER | E58 SERIES | E58SS SERIES | E58SS6-3600-3-N-5-CS | 5VDC | E58SS6-3600-3-N-5-CS^5VDC^
A2500004556R | A2500004556 | ROTARY ENCODER | E58 SERIES | E58SS SERIES | E58SS6-3600-3-T-24 | 12-24VDC | E58SS6-3600-3-T-24^12-24VDC^
A2500004759R | A2500004759 | ROTARY ENCODER | E58 SERIES | E58SS SERIES | E58SS6-3600-3-T-24-C | 12-24VDC | E58SS6-3600-3-T-24-C^12-24VDC^
A2500004962R | A2500004962 | ROTARY ENCODER | E58 SERIES | E58SS SERIES | E58SS6-3600-3-T-24-CR | 12-24VDC | E58SS6-3600-3-T-24-CR^12-24VDC^
A2500005165R | A2500005165 | ROTARY ENCODER | E58 SERIES | E58SS SERIES | E58SS6-3600-3-T-24-CS | 12-24VDC | E58SS6-3600-3-T-24-CS^12-24VDC^
A2500004557R | A2500004557 | ROTARY ENCODER | E58 SERIES | E58SS SERIES | E58SS6-3600-3-T-5 | 5VDC | E58SS6-3600-3-T-5^5VDC^
A2500004760R | A2500004760 | ROTARY ENCODER | E58 SERIES | E58SS SERIES | E58SS6-3600-3-T-5-C | 5VDC | E58SS6-3600-3-T-5-C^5VDC^
A2500004963R | A2500004963 | ROTARY ENCODER | E58 SERIES | E58SS SERIES | E58SS6-3600-3-T-5-CR | 5VDC | E58SS6-3600-3-T-5-CR^5VDC^
A2500005166R | A2500005166 | ROTARY ENCODER | E58 SERIES | E58SS SERIES | E58SS6-3600-3-T-5-CS | 5VDC | E58SS6-3600-3-T-5-CS^5VDC^
A2500004672R | A2500004672 | ROTARY ENCODER | E58 SERIES | E58SS SERIES | E58SS6-3600-3-V-24 | 12-24VDC | E58SS6-3600-3-V-24^12-24VDC^
A2500004875R | A2500004875 | ROTARY ENCODER | E58 SERIES | E58SS SERIES | E58SS6-3600-3-V-24-C | 12-24VDC^ | E58SS6-3600-3-V-24-C^12-24VDC^^
A2500005078R | A2500005078 | ROTARY ENCODER | E58 SERIES | E58SS SERIES | E58SS6-3600-3-V-24-CR | 12-24VDC | E58SS6-3600-3-V-24-CR^12-24VDC^
A2500005281R | A2500005281 | ROTARY ENCODER | E58 SERIES | E58SS SERIES | E58SS6-3600-3-V-24-CS | 12-24VDC | E58SS6-3600-3-V-24-CS^12-24VDC^
A2500004673R | A2500004673 | ROTARY ENCODER | E58 SERIES | E58SS SERIES | E58SS6-3600-3-V-5 | 5VDC | E58SS6-3600-3-V-5^5VDC^
A2500004876R | A2500004876 | ROTARY ENCODER | E58 SERIES | E58SS SERIES | E58SS6-3600-3-V-5-C | 5VDC^ | E58SS6-3600-3-V-5-C^5VDC^^
A2500005079R | A2500005079 | ROTARY ENCODER | E58 SERIES | E58SS SERIES | E58SS6-3600-3-V-5-CR | 5VDC | E58SS6-3600-3-V-5-CR^5VDC^
A2500005282R | A2500005282 | ROTARY ENCODER | E58 SERIES | E58SS SERIES | E58SS6-3600-3-V-5-CS | 5VDC | E58SS6-3600-3-V-5-CS^5VDC^
A2500004705R | A2500004705 | ROTARY ENCODER | E58 SERIES | E58SS SERIES | E58SS6-3600-6-L-5 | 5VDC | E58SS6-3600-6-L-5^5VDC^
A2500004908R | A2500004908 | ROTARY ENCODER | E58 SERIES | E58SS SERIES | E58SS6-3600-6-L-5-C | 5VDC | E58SS6-3600-6-L-5-C^5VDC^
A2500005111R | A2500005111 | ROTARY ENCODER | E58 SERIES | E58SS SERIES | E58SS6-3600-6-L-5-CR | 5VDC | E58SS6-3600-6-L-5-CR^5VDC^
A2500005314R | A2500005314 | ROTARY ENCODER | E58 SERIES | E58SS SERIES | E58SS6-3600-6-L-5-CS | 5VDC | E58SS6-3600-6-L-5-CS^5VDC^
A2500004586R | A2500004586 | ROTARY ENCODER | E58 SERIES | E58SS SERIES | E58SS6-360-3-N-24 | 12-24VDC^ | E58SS6-360-3-N-24^12-24VDC^^
A2500004789R | A2500004789 | ROTARY ENCODER | E58 SERIES | E58SS SERIES | E58SS6-360-3-N-24-C | 12-24VDC | E58SS6-360-3-N-24-C^12-24VDC^
A2500004992R | A2500004992 | ROTARY ENCODER | E58 SERIES | E58SS SERIES | E58SS6-360-3-N-24-CR | 12-24VDC | E58SS6-360-3-N-24-CR^12-24VDC^
A2500005195R | A2500005195 | ROTARY ENCODER | E58 SERIES | E58SS SERIES | E58SS6-360-3-N-24-CS | 12-24VDC | E58SS6-360-3-N-24-CS^12-24VDC^
A2500004587R | A2500004587 | ROTARY ENCODER | E58 SERIES | E58SS SERIES | E58SS6-360-3-N-5 | 5VDC^ | E58SS6-360-3-N-5^5VDC^^
A2500004790R | A2500004790 | ROTARY ENCODER | E58 SERIES | E58SS SERIES | E58SS6-360-3-N-5-C | 5VDC | E58SS6-360-3-N-5-C^5VDC^
A2500004993R | A2500004993 | ROTARY ENCODER | E58 SERIES | E58SS SERIES | E58SS6-360-3-N-5-CR | 5VDC | E58SS6-360-3-N-5-CR^5VDC^
A2500005196R | A2500005196 | ROTARY ENCODER | E58 SERIES | E58SS SERIES | E58SS6-360-3-N-5-CS | 5VDC | E58SS6-360-3-N-5-CS^5VDC^
A2500004528R | A2500004528 | ROTARY ENCODER | E58 SERIES | E58SS SERIES | E58SS6-360-3-T-24 | 12-24VDC | E58SS6-360-3-T-24^12-24VDC^
A2500004731R | A2500004731 | ROTARY ENCODER | E58 SERIES | E58SS SERIES | E58SS6-360-3-T-24-C | 12-24VDC | E58SS6-360-3-T-24-C^12-24VDC^
A2500004934R | A2500004934 | ROTARY ENCODER | E58 SERIES | E58SS SERIES | E58SS6-360-3-T-24-CR | 12-24VDC^ | E58SS6-360-3-T-24-CR^12-24VDC^^
A2500005137R | A2500005137 | ROTARY ENCODER | E58 SERIES | E58SS SERIES | E58SS6-360-3-T-24-CS | 12-24VDC | E58SS6-360-3-T-24-CS^12-24VDC^
A2500004529R | A2500004529 | ROTARY ENCODER | E58 SERIES | E58SS SERIES | E58SS6-360-3-T-5 | 5VDC | E58SS6-360-3-T-5^5VDC^
A2500004732R | A2500004732 | ROTARY ENCODER | E58 SERIES | E58SS SERIES | E58SS6-360-3-T-5-C | 5VDC | E58SS6-360-3-T-5-C^5VDC^
A2500004935R | A2500004935 | ROTARY ENCODER | E58 SERIES | E58SS SERIES | E58SS6-360-3-T-5-CR | 5VDC^ | E58SS6-360-3-T-5-CR^5VDC^^
A2500005138R | A2500005138 | ROTARY ENCODER | E58 SERIES | E58SS SERIES | E58SS6-360-3-T-5-CS | 5VDC | E58SS6-360-3-T-5-CS^5VDC^
A2500004644R | A2500004644 | ROTARY ENCODER | E58 SERIES | E58SS SERIES | E58SS6-360-3-V-24 | 12-24VDC | E58SS6-360-3-V-24^12-24VDC^
A2500004847R | A2500004847 | ROTARY ENCODER | E58 SERIES | E58SS SERIES | E58SS6-360-3-V-24-C | 12-24VDC | E58SS6-360-3-V-24-C^12-24VDC^
A2500005050R | A2500005050 | ROTARY ENCODER | E58 SERIES | E58SS SERIES | E58SS6-360-3-V-24-CR | 12-24VDC | E58SS6-360-3-V-24-CR^12-24VDC^
A2500005253R | A2500005253 | ROTARY ENCODER | E58 SERIES | E58SS SERIES | E58SS6-360-3-V-24-CS | 12-24VDC | E58SS6-360-3-V-24-CS^12-24VDC^
A2500004645R | A2500004645 | ROTARY ENCODER | E58 SERIES | E58SS SERIES | E58SS6-360-3-V-5 | 5VDC | E58SS6-360-3-V-5^5VDC^
A2500004848R | A2500004848 | ROTARY ENCODER | E58 SERIES | E58SS SERIES | E58SS6-360-3-V-5-C | 5VDC | E58SS6-360-3-V-5-C^5VDC^
A2500005051R | A2500005051 | ROTARY ENCODER | E58 SERIES | E58SS SERIES | E58SS6-360-3-V-5-CR | 5VDC | E58SS6-360-3-V-5-CR^5VDC^
A2500005254R | A2500005254 | ROTARY ENCODER | E58 SERIES | E58SS SERIES | E58SS6-360-3-V-5-CS | 5VDC | E58SS6-360-3-V-5-CS^5VDC^
A2500004691R | A2500004691 | ROTARY ENCODER | E58 SERIES | E58SS SERIES | E58SS6-360-6-L-5 | 5VDC | E58SS6-360-6-L-5^5VDC^
A2500004894R | A2500004894 | ROTARY ENCODER | E58 SERIES | E58SS SERIES | E58SS6-360-6-L-5-C | 5VDC | E58SS6-360-6-L-5-C^5VDC^
A2500005097R | A2500005097 | ROTARY ENCODER | E58 SERIES | E58SS SERIES | E58SS6-360-6-L-5-CR | 5VDC | E58SS6-360-6-L-5-CR^5VDC^
A2500005300R | A2500005300 | ROTARY ENCODER | E58 SERIES | E58SS SERIES | E58SS6-360-6-L-5-CS | 5VDC | E58SS6-360-6-L-5-CS^5VDC^
A2500004588R | A2500004588 | ROTARY ENCODER | E58 SERIES | E58SS SERIES | E58SS6-400-3-N-24 | 12-24VDC^ | E58SS6-400-3-N-24^12-24VDC^^
A2500004791R | A2500004791 | ROTARY ENCODER | E58 SERIES | E58SS SERIES | E58SS6-400-3-N-24-C | 12-24VDC | E58SS6-400-3-N-24-C^12-24VDC^
A2500004994R | A2500004994 | ROTARY ENCODER | E58 SERIES | E58SS SERIES | E58SS6-400-3-N-24-CR | 12-24VDC | E58SS6-400-3-N-24-CR^12-24VDC^
A2500005197R | A2500005197 | ROTARY ENCODER | E58 SERIES | E58SS SERIES | E58SS6-400-3-N-24-CS | 12-24VDC | E58SS6-400-3-N-24-CS^12-24VDC^
A2500004589R | A2500004589 | ROTARY ENCODER | E58 SERIES | E58SS SERIES | E58SS6-400-3-N-5 | 5VDC^ | E58SS6-400-3-N-5^5VDC^^
A2500004792R | A2500004792 | ROTARY ENCODER | E58 SERIES | E58SS SERIES | E58SS6-400-3-N-5-C | 5VDC | E58SS6-400-3-N-5-C^5VDC^
A2500004995R | A2500004995 | ROTARY ENCODER | E58 SERIES | E58SS SERIES | E58SS6-400-3-N-5-CR | 5VDC | E58SS6-400-3-N-5-CR^5VDC^
A2500005198R | A2500005198 | ROTARY ENCODER | E58 SERIES | E58SS SERIES | E58SS6-400-3-N-5-CS | 5VDC | E58SS6-400-3-N-5-CS^5VDC^
A2500004530R | A2500004530 | ROTARY ENCODER | E58 SERIES | E58SS SERIES | E58SS6-400-3-T-24 | 12-24VDC | E58SS6-400-3-T-24^12-24VDC^
A2500004733R | A2500004733 | ROTARY ENCODER | E58 SERIES | E58SS SERIES | E58SS6-400-3-T-24-C | 12-24VDC | E58SS6-400-3-T-24-C^12-24VDC^
A2500004936R | A2500004936 | ROTARY ENCODER | E58 SERIES | E58SS SERIES | E58SS6-400-3-T-24-CR | 12-24VDC^ | E58SS6-400-3-T-24-CR^12-24VDC^^
A2500005139R | A2500005139 | ROTARY ENCODER | E58 SERIES | E58SS SERIES | E58SS6-400-3-T-24-CS | 12-24VDC | E58SS6-400-3-T-24-CS^12-24VDC^
A2500004531R | A2500004531 | ROTARY ENCODER | E58 SERIES | E58SS SERIES | E58SS6-400-3-T-5 | 5VDC | E58SS6-400-3-T-5^5VDC^
A2500004734R | A2500004734 | ROTARY ENCODER | E58 SERIES | E58SS SERIES | E58SS6-400-3-T-5-C | 5VDC | E58SS6-400-3-T-5-C^5VDC^
A2500004937R | A2500004937 | ROTARY ENCODER | E58 SERIES | E58SS SERIES | E58SS6-400-3-T-5-CR | 5VDC^ | E58SS6-400-3-T-5-CR^5VDC^^
A2500005140R | A2500005140 | ROTARY ENCODER | E58 SERIES | E58SS SERIES | E58SS6-400-3-T-5-CS | 5VDC | E58SS6-400-3-T-5-CS^5VDC^
A2500004646R | A2500004646 | ROTARY ENCODER | E58 SERIES | E58SS SERIES | E58SS6-400-3-V-24 | 12-24VDC | E58SS6-400-3-V-24^12-24VDC^
A2500004849R | A2500004849 | ROTARY ENCODER | E58 SERIES | E58SS SERIES | E58SS6-400-3-V-24-C | 12-24VDC | E58SS6-400-3-V-24-C^12-24VDC^
A2500005052R | A2500005052 | ROTARY ENCODER | E58 SERIES | E58SS SERIES | E58SS6-400-3-V-24-CR | 12-24VDC | E58SS6-400-3-V-24-CR^12-24VDC^
A2500005255R | A2500005255 | ROTARY ENCODER | E58 SERIES | E58SS SERIES | E58SS6-400-3-V-24-CS | 12-24VDC | E58SS6-400-3-V-24-CS^12-24VDC^
A2500004647R | A2500004647 | ROTARY ENCODER | E58 SERIES | E58SS SERIES | E58SS6-400-3-V-5 | 5VDC | E58SS6-400-3-V-5^5VDC^
A2500004850R | A2500004850 | ROTARY ENCODER | E58 SERIES | E58SS SERIES | E58SS6-400-3-V-5-C | 5VDC | E58SS6-400-3-V-5-C^5VDC^
A2500005053R | A2500005053 | ROTARY ENCODER | E58 SERIES | E58SS SERIES | E58SS6-400-3-V-5-CR | 5VDC | E58SS6-400-3-V-5-CR^5VDC^
A2500005256R | A2500005256 | ROTARY ENCODER | E58 SERIES | E58SS SERIES | E58SS6-400-3-V-5-CS | 5VDC | E58SS6-400-3-V-5-CS^5VDC^
A2500004692R | A2500004692 | ROTARY ENCODER | E58 SERIES | E58SS SERIES | E58SS6-400-6-L-5 | 5VDC | E58SS6-400-6-L-5^5VDC^
A2500004895R | A2500004895 | ROTARY ENCODER | E58 SERIES | E58SS SERIES | E58SS6-400-6-L-5-C | 5VDC | E58SS6-400-6-L-5-C^5VDC^
A2500005098R | A2500005098 | ROTARY ENCODER | E58 SERIES | E58SS SERIES | E58SS6-400-6-L-5-CR | 5VDC | E58SS6-400-6-L-5-CR^5VDC^
A2500005301R | A2500005301 | ROTARY ENCODER | E58 SERIES | E58SS SERIES | E58SS6-400-6-L-5-CS | 5VDC | E58SS6-400-6-L-5-CS^5VDC^
A2500004616R | A2500004616 | ROTARY ENCODER | E58 SERIES | E58SS SERIES | E58SS6-5000-3-N-24 | 12-24VDC | E58SS6-5000-3-N-24^12-24VDC^
A2500004819R | A2500004819 | ROTARY ENCODER | E58 SERIES | E58SS SERIES | E58SS6-5000-3-N-24-C | 12-24VDC | E58SS6-5000-3-N-24-C^12-24VDC^
A2500005022R | A2500005022 | ROTARY ENCODER | E58 SERIES | E58SS SERIES | E58SS6-5000-3-N-24-CR | 12-24VDC | E58SS6-5000-3-N-24-CR^12-24VDC^
A2500005225R | A2500005225 | ROTARY ENCODER | E58 SERIES | E58SS SERIES | E58SS6-5000-3-N-24-CS | 12-24VDC | E58SS6-5000-3-N-24-CS^12-24VDC^
A2500004617R | A2500004617 | ROTARY ENCODER | E58 SERIES | E58SS SERIES | E58SS6-5000-3-N-5 | 5VDC | E58SS6-5000-3-N-5^5VDC^
A2500004820R | A2500004820 | ROTARY ENCODER | E58 SERIES | E58SS SERIES | E58SS6-5000-3-N-5-C | 5VDC^ | E58SS6-5000-3-N-5-C^5VDC^^
A2500005023R | A2500005023 | ROTARY ENCODER | E58 SERIES | E58SS SERIES | E58SS6-5000-3-N-5-CR | 5VDC | E58SS6-5000-3-N-5-CR^5VDC^
A2500005226R | A2500005226 | ROTARY ENCODER | E58 SERIES | E58SS SERIES | E58SS6-5000-3-N-5-CS | 5VDC | E58SS6-5000-3-N-5-CS^5VDC^
A2500004558R | A2500004558 | ROTARY ENCODER | E58 SERIES | E58SS SERIES | E58SS6-5000-3-T-24 | 12-24VDC | E58SS6-5000-3-T-24^12-24VDC^ | Энкодер инкрементальный, d=58мм, с синхронным фланцем, диаметр вала 6мм, 5000 имп./об., А, В, Z, Комплементарный выход, 12-24В=, кабель без разъема
A2500004761R | A2500004761 | ROTARY ENCODER | E58 SERIES | E58SS SERIES | E58SS6-5000-3-T-24-C | 12-24VDC | E58SS6-5000-3-T-24-C^12-24VDC^
A2500004964R | A2500004964 | ROTARY ENCODER | E58 SERIES | E58SS SERIES | E58SS6-5000-3-T-24-CR | 12-24VDC | E58SS6-5000-3-T-24-CR^12-24VDC^
A2500005167R | A2500005167 | ROTARY ENCODER | E58 SERIES | E58SS SERIES | E58SS6-5000-3-T-24-CS | 12-24VDC | E58SS6-5000-3-T-24-CS^12-24VDC^
A2500004559R | A2500004559 | ROTARY ENCODER | E58 SERIES | E58SS SERIES | E58SS6-5000-3-T-5 | 5VDC^ | E58SS6-5000-3-T-5^5VDC^^
A2500004762R | A2500004762 | ROTARY ENCODER | E58 SERIES | E58SS SERIES | E58SS6-5000-3-T-5-C | 5VDC | E58SS6-5000-3-T-5-C^5VDC^
A2500004965R | A2500004965 | ROTARY ENCODER | E58 SERIES | E58SS SERIES | E58SS6-5000-3-T-5-CR | 5VDC | E58SS6-5000-3-T-5-CR^5VDC^
A2500005168R | A2500005168 | ROTARY ENCODER | E58 SERIES | E58SS SERIES | E58SS6-5000-3-T-5-CS | 5VDC | E58SS6-5000-3-T-5-CS^5VDC^
A2500004674R | A2500004674 | ROTARY ENCODER | E58 SERIES | E58SS SERIES | E58SS6-5000-3-V-24 | 12-24VDC | E58SS6-5000-3-V-24^12-24VDC^
A2500004877R | A2500004877 | ROTARY ENCODER | E58 SERIES | E58SS SERIES | E58SS6-5000-3-V-24-C | 12-24VDC | E58SS6-5000-3-V-24-C^12-24VDC^
A2500005080R | A2500005080 | ROTARY ENCODER | E58 SERIES | E58SS SERIES | E58SS6-5000-3-V-24-CR | 12-24VDC | E58SS6-5000-3-V-24-CR^12-24VDC^
A2500005283R | A2500005283 | ROTARY ENCODER | E58 SERIES | E58SS SERIES | E58SS6-5000-3-V-24-CS | 12-24VDC | E58SS6-5000-3-V-24-CS^12-24VDC^
A2500004675R | A2500004675 | ROTARY ENCODER | E58 SERIES | E58SS SERIES | E58SS6-5000-3-V-5 | 5VDC | E58SS6-5000-3-V-5^5VDC^
A2500004878R | A2500004878 | ROTARY ENCODER | E58 SERIES | E58SS SERIES | E58SS6-5000-3-V-5-C | 5VDC | E58SS6-5000-3-V-5-C^5VDC^
A2500005081R | A2500005081 | ROTARY ENCODER | E58 SERIES | E58SS SERIES | E58SS6-5000-3-V-5-CR | 5VDC | E58SS6-5000-3-V-5-CR^5VDC^
A2500005284R | A2500005284 | ROTARY ENCODER | E58 SERIES | E58SS SERIES | E58SS6-5000-3-V-5-CS | 5VDC | E58SS6-5000-3-V-5-CS^5VDC^
A2500004706R | A2500004706 | ROTARY ENCODER | E58 SERIES | E58SS SERIES | E58SS6-5000-6-L-5 | 5VDC | E58SS6-5000-6-L-5^5VDC^ | Энкодер инкрементальный, d=58мм, с синхронным фланцем, диаметр вала 6 мм, 5000 имп./об., A, A/,B, B/, Z, Z/ фаза, выход: Line Driver (дифференциальный), 5В=, кабель без разъема
A2500004909R | A2500004909 | ROTARY ENCODER | E58 SERIES | E58SS SERIES | E58SS6-5000-6-L-5-C | 5VDC | E58SS6-5000-6-L-5-C^5VDC^
A2500005112R | A2500005112 | ROTARY ENCODER | E58 SERIES | E58SS SERIES | E58SS6-5000-6-L-5-CR | 5VDC | E58SS6-5000-6-L-5-CR^5VDC^
A2500005315R | A2500005315 | ROTARY ENCODER | E58 SERIES | E58SS SERIES | E58SS6-5000-6-L-5-CS | 5VDC^ | E58SS6-5000-6-L-5-CS^5VDC^^
A2500004590R | A2500004590 | ROTARY ENCODER | E58 SERIES | E58SS SERIES | E58SS6-500-3-N-24 | 12-24VDC^ | E58SS6-500-3-N-24^12-24VDC^^
A2500004793R | A2500004793 | ROTARY ENCODER | E58 SERIES | E58SS SERIES | E58SS6-500-3-N-24-C | 12-24VDC | E58SS6-500-3-N-24-C^12-24VDC^
A2500004996R | A2500004996 | ROTARY ENCODER | E58 SERIES | E58SS SERIES | E58SS6-500-3-N-24-CR | 12-24VDC | E58SS6-500-3-N-24-CR^12-24VDC^
A2500005199R | A2500005199 | ROTARY ENCODER | E58 SERIES | E58SS SERIES | E58SS6-500-3-N-24-CS | 12-24VDC | E58SS6-500-3-N-24-CS^12-24VDC^ | Энкодер инкрементальный, d=58мм, с синхронным фланцем, диаметр вала 6мм, 500 имп./об., А, В, Z,NPN-выход с открытым коллектором, 12-24В=, разъем сбоку
A2500004591R | A2500004591 | ROTARY ENCODER | E58 SERIES | E58SS SERIES | E58SS6-500-3-N-5 | 5VDC^ | E58SS6-500-3-N-5^5VDC^^
A2500004794R | A2500004794 | ROTARY ENCODER | E58 SERIES | E58SS SERIES | E58SS6-500-3-N-5-C | 5VDC | E58SS6-500-3-N-5-C^5VDC^
A2500004997R | A2500004997 | ROTARY ENCODER | E58 SERIES | E58SS SERIES | E58SS6-500-3-N-5-CR | 5VDC | E58SS6-500-3-N-5-CR^5VDC^
A2500005200R | A2500005200 | ROTARY ENCODER | E58 SERIES | E58SS SERIES | E58SS6-500-3-N-5-CS | 5VDC | E58SS6-500-3-N-5-CS^5VDC^
A2500004532R | A2500004532 | ROTARY ENCODER | E58 SERIES | E58SS SERIES | E58SS6-500-3-T-24 | 12-24VDC | E58SS6-500-3-T-24^12-24VDC^ | Энкодер инкрементальный, корпус Ø58мм с выступающим валом Ø6мм и синхронным фланцем, разрешение 500 имп./об., выходные фазы: A, B, Z; комплементарный выход, Uпит. 12…24V DC, кабель без разъема 2м, IP50
A2500004735R | A2500004735 | ROTARY ENCODER | E58 SERIES | E58SS SERIES | E58SS6-500-3-T-24-C | 12-24VDC | E58SS6-500-3-T-24-C^12-24VDC^
A2500004938R | A2500004938 | ROTARY ENCODER | E58 SERIES | E58SS SERIES | E58SS6-500-3-T-24-CR | 12-24VDC^ | E58SS6-500-3-T-24-CR^12-24VDC^^
A2500005141R | A2500005141 | ROTARY ENCODER | E58 SERIES | E58SS SERIES | E58SS6-500-3-T-24-CS | 12-24VDC | E58SS6-500-3-T-24-CS^12-24VDC^
A2500004533R | A2500004533 | ROTARY ENCODER | E58 SERIES | E58SS SERIES | E58SS6-500-3-T-5 | 5VDC | E58SS6-500-3-T-5^5VDC^
A2500004736R | A2500004736 | ROTARY ENCODER | E58 SERIES | E58SS SERIES | E58SS6-500-3-T-5-C | 5VDC | E58SS6-500-3-T-5-C^5VDC^
A2500004939R | A2500004939 | ROTARY ENCODER | E58 SERIES | E58SS SERIES | E58SS6-500-3-T-5-CR | 5VDC^ | E58SS6-500-3-T-5-CR^5VDC^^
A2500005142R | A2500005142 | ROTARY ENCODER | E58 SERIES | E58SS SERIES | E58SS6-500-3-T-5-CS | 5VDC | E58SS6-500-3-T-5-CS^5VDC^
A2500004648R | A2500004648 | ROTARY ENCODER | E58 SERIES | E58SS SERIES | E58SS6-500-3-V-24 | 12-24VDC | E58SS6-500-3-V-24^12-24VDC^
A2500004851R | A2500004851 | ROTARY ENCODER | E58 SERIES | E58SS SERIES | E58SS6-500-3-V-24-C | 12-24VDC | E58SS6-500-3-V-24-C^12-24VDC^
A2500005054R | A2500005054 | ROTARY ENCODER | E58 SERIES | E58SS SERIES | E58SS6-500-3-V-24-CR | 12-24VDC | E58SS6-500-3-V-24-CR^12-24VDC^
A2500005257R | A2500005257 | ROTARY ENCODER | E58 SERIES | E58SS SERIES | E58SS6-500-3-V-24-CS | 12-24VDC | E58SS6-500-3-V-24-CS^12-24VDC^
A2500004649R | A2500004649 | ROTARY ENCODER | E58 SERIES | E58SS SERIES | E58SS6-500-3-V-5 | 5VDC | E58SS6-500-3-V-5^5VDC^
A2500004852R | A2500004852 | ROTARY ENCODER | E58 SERIES | E58SS SERIES | E58SS6-500-3-V-5-C | 5VDC | E58SS6-500-3-V-5-C^5VDC^
A2500005055R | A2500005055 | ROTARY ENCODER | E58 SERIES | E58SS SERIES | E58SS6-500-3-V-5-CR | 5VDC | E58SS6-500-3-V-5-CR^5VDC^
A2500005258R | A2500005258 | ROTARY ENCODER | E58 SERIES | E58SS SERIES | E58SS6-500-3-V-5-CS | 5VDC | E58SS6-500-3-V-5-CS^5VDC^
A2500004693R | A2500004693 | ROTARY ENCODER | E58 SERIES | E58SS SERIES | E58SS6-500-6-L-5 | 5VDC | E58SS6-500-6-L-5^5VDC^
A2500004896R | A2500004896 | ROTARY ENCODER | E58 SERIES | E58SS SERIES | E58SS6-500-6-L-5-C | 5VDC | E58SS6-500-6-L-5-C^5VDC^
A2500005099R | A2500005099 | ROTARY ENCODER | E58 SERIES | E58SS SERIES | E58SS6-500-6-L-5-CR | 5VDC | E58SS6-500-6-L-5-CR^5VDC^
A2500005302R | A2500005302 | ROTARY ENCODER | E58 SERIES | E58SS SERIES | E58SS6-500-6-L-5-CS | 5VDC | E58SS6-500-6-L-5-CS^5VDC^
A2500004572R | A2500004572 | ROTARY ENCODER | E58 SERIES | E58SS SERIES | E58SS6-50-3-N-24 | 12-24VDC | E58SS6-50-3-N-24^12-24VDC^
A2500004775R | A2500004775 | ROTARY ENCODER | E58 SERIES | E58SS SERIES | E58SS6-50-3-N-24-C | 12-24VDC | E58SS6-50-3-N-24-C^12-24VDC^ | Энкодер инкрементальный, d= 58 мм, синхронный фланец, диаметр вала 6 мм, 50 имп./об., А, В, Z,NPN-выход с открытым коллектором, 12-24 В=±5%, кабель с разъемом, IP50
A2500004978R | A2500004978 | ROTARY ENCODER | E58 SERIES | E58SS SERIES | E58SS6-50-3-N-24-CR | 12-24VDC | E58SS6-50-3-N-24-CR^12-24VDC^
A2500005181R | A2500005181 | ROTARY ENCODER | E58 SERIES | E58SS SERIES | E58SS6-50-3-N-24-CS | 12-24VDC | E58SS6-50-3-N-24-CS^12-24VDC^
A2500004573R | A2500004573 | ROTARY ENCODER | E58 SERIES | E58SS SERIES | E58SS6-50-3-N-5 | 5VDC | E58SS6-50-3-N-5^5VDC^
A2500004776R | A2500004776 | ROTARY ENCODER | E58 SERIES | E58SS SERIES | E58SS6-50-3-N-5-C | 5VDC | E58SS6-50-3-N-5-C^5VDC^
A2500004979R | A2500004979 | ROTARY ENCODER | E58 SERIES | E58SS SERIES | E58SS6-50-3-N-5-CR | 5VDC | E58SS6-50-3-N-5-CR^5VDC^
A2500005182R | A2500005182 | ROTARY ENCODER | E58 SERIES | E58SS SERIES | E58SS6-50-3-N-5-CS | 5VDC | E58SS6-50-3-N-5-CS^5VDC^
A2500004515R | A2500004515 | ROTARY ENCODER | E58 SERIES | E58SS SERIES | E58SS6-50-3-T-24 | 12-24VDC | E58SS6-50-3-T-24^12-24VDC^ | Энкодер инкрементальный, диаметр корпуса 58 мм, синхронный фланец, диаметр вала 6 мм, 50 имп./об., А, В, Z, комплементарный выход, 12-24 В=±5%, кабель без разъема
A2500004717R | A2500004717 | ROTARY ENCODER | E58 SERIES | E58SS SERIES | E58SS6-50-3-T-24-C | 12-24VDC | E58SS6-50-3-T-24-C^12-24VDC^
A2500004920R | A2500004920 | ROTARY ENCODER | E58 SERIES | E58SS SERIES | E58SS6-50-3-T-24-CR | 12-24VDC | E58SS6-50-3-T-24-CR^12-24VDC^
A2500005123R | A2500005123 | ROTARY ENCODER | E58 SERIES | E58SS SERIES | E58SS6-50-3-T-24-CS | 12-24VDC | E58SS6-50-3-T-24-CS^12-24VDC^
A2500004516R | A2500004516 | ROTARY ENCODER | E58 SERIES | E58SS SERIES | E58SS6-50-3-T-5 | 5VDC | E58SS6-50-3-T-5^5VDC^
A2500004718R | A2500004718 | ROTARY ENCODER | E58 SERIES | E58SS SERIES | E58SS6-50-3-T-5-C | 5VDC | E58SS6-50-3-T-5-C^5VDC^
A2500004921R | A2500004921 | ROTARY ENCODER | E58 SERIES | E58SS SERIES | E58SS6-50-3-T-5-CR | 5VDC | E58SS6-50-3-T-5-CR^5VDC^
A2500005124R | A2500005124 | ROTARY ENCODER | E58 SERIES | E58SS SERIES | E58SS6-50-3-T-5-CS | 5VDC | E58SS6-50-3-T-5-CS^5VDC^
A2500004630R | A2500004630 | ROTARY ENCODER | E58 SERIES | E58SS SERIES | E58SS6-50-3-V-24 | 12-24VDC | E58SS6-50-3-V-24^12-24VDC^
A2500004833R | A2500004833 | ROTARY ENCODER | E58 SERIES | E58SS SERIES | E58SS6-50-3-V-24-C | 12-24VDC | E58SS6-50-3-V-24-C^12-24VDC^
A2500005036R | A2500005036 | ROTARY ENCODER | E58 SERIES | E58SS SERIES | E58SS6-50-3-V-24-CR | 12-24VDC | E58SS6-50-3-V-24-CR^12-24VDC^
A2500005239R | A2500005239 | ROTARY ENCODER | E58 SERIES | E58SS SERIES | E58SS6-50-3-V-24-CS | 12-24VDC | E58SS6-50-3-V-24-CS^12-24VDC^
A2500004631R | A2500004631 | ROTARY ENCODER | E58 SERIES | E58SS SERIES | E58SS6-50-3-V-5 | 5VDC | E58SS6-50-3-V-5^5VDC^
A2500004834R | A2500004834 | ROTARY ENCODER | E58 SERIES | E58SS SERIES | E58SS6-50-3-V-5-C | 5VDC^ | E58SS6-50-3-V-5-C^5VDC^^
A2500005037R | A2500005037 | ROTARY ENCODER | E58 SERIES | E58SS SERIES | E58SS6-50-3-V-5-CR | 5VDC | E58SS6-50-3-V-5-CR^5VDC^
A2500005240R | A2500005240 | ROTARY ENCODER | E58 SERIES | E58SS SERIES | E58SS6-50-3-V-5-CS | 5VDC | E58SS6-50-3-V-5-CS^5VDC^
A2500004684R | A2500004684 | ROTARY ENCODER | E58 SERIES | E58SS SERIES | E58SS6-50-6-L-5 | 5VDC | E58SS6-50-6-L-5^5VDC^
A2500005090R | A2500005090 | ROTARY ENCODER | E58 SERIES | E58SS SERIES | E58SS6-50-6-L-5-CR | 5VDC | E58SS6-50-6-L-5-CR^5VDC^
A2500005293R | A2500005293 | ROTARY ENCODER | E58 SERIES | E58SS SERIES | E58SS6-50-6-L-5-CS | 5VDC | E58SS6-50-6-L-5-CS^5VDC^
A2500004592R | A2500004592 | ROTARY ENCODER | E58 SERIES | E58SS SERIES | E58SS6-512-3-N-24 | 12-24VDC^ | E58SS6-512-3-N-24^12-24VDC^^
A2500004795R | A2500004795 | ROTARY ENCODER | E58 SERIES | E58SS SERIES | E58SS6-512-3-N-24-C | 12-24VDC | E58SS6-512-3-N-24-C^12-24VDC^
A2500004998R | A2500004998 | ROTARY ENCODER | E58 SERIES | E58SS SERIES | E58SS6-512-3-N-24-CR | 12-24VDC | E58SS6-512-3-N-24-CR^12-24VDC^
A2500005201R | A2500005201 | ROTARY ENCODER | E58 SERIES | E58SS SERIES | E58SS6-512-3-N-24-CS | 12-24VDC | E58SS6-512-3-N-24-CS^12-24VDC^
A2500004593R | A2500004593 | ROTARY ENCODER | E58 SERIES | E58SS SERIES | E58SS6-512-3-N-5 | 5VDC^ | E58SS6-512-3-N-5^5VDC^^
A2500004796R | A2500004796 | ROTARY ENCODER | E58 SERIES | E58SS SERIES | E58SS6-512-3-N-5-C | 5VDC | E58SS6-512-3-N-5-C^5VDC^
A2500004999R | A2500004999 | ROTARY ENCODER | E58 SERIES | E58SS SERIES | E58SS6-512-3-N-5-CR | 5VDC | E58SS6-512-3-N-5-CR^5VDC^
A2500005202R | A2500005202 | ROTARY ENCODER | E58 SERIES | E58SS SERIES | E58SS6-512-3-N-5-CS | 5VDC | E58SS6-512-3-N-5-CS^5VDC^
A2500004534R | A2500004534 | ROTARY ENCODER | E58 SERIES | E58SS SERIES | E58SS6-512-3-T-24 | 12-24VDC^ | E58SS6-512-3-T-24^12-24VDC^^
A2500004737R | A2500004737 | ROTARY ENCODER | E58 SERIES | E58SS SERIES | E58SS6-512-3-T-24-C | 12-24VDC | E58SS6-512-3-T-24-C^12-24VDC^
A2500004940R | A2500004940 | ROTARY ENCODER | E58 SERIES | E58SS SERIES | E58SS6-512-3-T-24-CR | 12-24VDC^ | E58SS6-512-3-T-24-CR^12-24VDC^^
A2500005143R | A2500005143 | ROTARY ENCODER | E58 SERIES | E58SS SERIES | E58SS6-512-3-T-24-CS | 12-24VDC | E58SS6-512-3-T-24-CS^12-24VDC^
A2500004535R | A2500004535 | ROTARY ENCODER | E58 SERIES | E58SS SERIES | E58SS6-512-3-T-5 | 5VDC^ | E58SS6-512-3-T-5^5VDC^^
A2500004738R | A2500004738 | ROTARY ENCODER | E58 SERIES | E58SS SERIES | E58SS6-512-3-T-5-C | 5VDC | E58SS6-512-3-T-5-C^5VDC^
A2500004941R | A2500004941 | ROTARY ENCODER | E58 SERIES | E58SS SERIES | E58SS6-512-3-T-5-CR | 5VDC^ | E58SS6-512-3-T-5-CR^5VDC^^
A2500005144R | A2500005144 | ROTARY ENCODER | E58 SERIES | E58SS SERIES | E58SS6-512-3-T-5-CS | 5VDC | E58SS6-512-3-T-5-CS^5VDC^
A2500004650R | A2500004650 | ROTARY ENCODER | E58 SERIES | E58SS SERIES | E58SS6-512-3-V-24 | 12-24VDC | E58SS6-512-3-V-24^12-24VDC^
A2500004853R | A2500004853 | ROTARY ENCODER | E58 SERIES | E58SS SERIES | E58SS6-512-3-V-24-C | 12-24VDC | E58SS6-512-3-V-24-C^12-24VDC^
A2500005056R | A2500005056 | ROTARY ENCODER | E58 SERIES | E58SS SERIES | E58SS6-512-3-V-24-CR | 12-24VDC | E58SS6-512-3-V-24-CR^12-24VDC^
A2500005259R | A2500005259 | ROTARY ENCODER | E58 SERIES | E58SS SERIES | E58SS6-512-3-V-24-CS | 12-24VDC | E58SS6-512-3-V-24-CS^12-24VDC^
A2500004651R | A2500004651 | ROTARY ENCODER | E58 SERIES | E58SS SERIES | E58SS6-512-3-V-5 | 5VDC | E58SS6-512-3-V-5^5VDC^
A2500004854R | A2500004854 | ROTARY ENCODER | E58 SERIES | E58SS SERIES | E58SS6-512-3-V-5-C | 5VDC | E58SS6-512-3-V-5-C^5VDC^
A2500005057R | A2500005057 | ROTARY ENCODER | E58 SERIES | E58SS SERIES | E58SS6-512-3-V-5-CR | 5VDC | E58SS6-512-3-V-5-CR^5VDC^
A2500005260R | A2500005260 | ROTARY ENCODER | E58 SERIES | E58SS SERIES | E58SS6-512-3-V-5-CS | 5VDC | E58SS6-512-3-V-5-CS^5VDC^
A2500004694R | A2500004694 | ROTARY ENCODER | E58 SERIES | E58SS SERIES | E58SS6-512-6-L-5 | 5VDC | E58SS6-512-6-L-5^5VDC^
A2500004897R | A2500004897 | ROTARY ENCODER | E58 SERIES | E58SS SERIES | E58SS6-512-6-L-5-C | 5VDC | E58SS6-512-6-L-5-C^5VDC^
A2500005100R | A2500005100 | ROTARY ENCODER | E58 SERIES | E58SS SERIES | E58SS6-512-6-L-5-CR | 5VDC | E58SS6-512-6-L-5-CR^5VDC^
A2500005303R | A2500005303 | ROTARY ENCODER | E58 SERIES | E58SS SERIES | E58SS6-512-6-L-5-CS | 5VDC | E58SS6-512-6-L-5-CS^5VDC^
A2500004618R | A2500004618 | ROTARY ENCODER | E58 SERIES | E58SS SERIES | E58SS6-6000-3-N-24 | 12-24VDC | E58SS6-6000-3-N-24^12-24VDC^
A2500004821R | A2500004821 | ROTARY ENCODER | E58 SERIES | E58SS SERIES | E58SS6-6000-3-N-24-C | 12-24VDC | E58SS6-6000-3-N-24-C^12-24VDC^
A2500005024R | A2500005024 | ROTARY ENCODER | E58 SERIES | E58SS SERIES | E58SS6-6000-3-N-24-CR | 12-24VDC | E58SS6-6000-3-N-24-CR^12-24VDC^
A2500005227R | A2500005227 | ROTARY ENCODER | E58 SERIES | E58SS SERIES | E58SS6-6000-3-N-24-CS | 12-24VDC | E58SS6-6000-3-N-24-CS^12-24VDC^
A2500004619R | A2500004619 | ROTARY ENCODER | E58 SERIES | E58SS SERIES | E58SS6-6000-3-N-5 | 5VDC | E58SS6-6000-3-N-5^5VDC^
A2500004822R | A2500004822 | ROTARY ENCODER | E58 SERIES | E58SS SERIES | E58SS6-6000-3-N-5-C | 5VDC^ | E58SS6-6000-3-N-5-C^5VDC^^
A2500005025R | A2500005025 | ROTARY ENCODER | E58 SERIES | E58SS SERIES | E58SS6-6000-3-N-5-CR | 5VDC | E58SS6-6000-3-N-5-CR^5VDC^
A2500005228R | A2500005228 | ROTARY ENCODER | E58 SERIES | E58SS SERIES | E58SS6-6000-3-N-5-CS | 5VDC | E58SS6-6000-3-N-5-CS^5VDC^
A2500004560R | A2500004560 | ROTARY ENCODER | E58 SERIES | E58SS SERIES | E58SS6-6000-3-T-24 | 12-24VDC | E58SS6-6000-3-T-24^12-24VDC^
A2500004763R | A2500004763 | ROTARY ENCODER | E58 SERIES | E58SS SERIES | E58SS6-6000-3-T-24-C | 12-24VDC | E58SS6-6000-3-T-24-C^12-24VDC^
A2500004966R | A2500004966 | ROTARY ENCODER | E58 SERIES | E58SS SERIES | E58SS6-6000-3-T-24-CR | 12-24VDC | E58SS6-6000-3-T-24-CR^12-24VDC^
A2500005169R | A2500005169 | ROTARY ENCODER | E58 SERIES | E58SS SERIES | E58SS6-6000-3-T-24-CS | 12-24VDC | E58SS6-6000-3-T-24-CS^12-24VDC^
A2500004561R | A2500004561 | ROTARY ENCODER | E58 SERIES | E58SS SERIES | E58SS6-6000-3-T-5 | 5VDC | E58SS6-6000-3-T-5^5VDC^
A2500004764R | A2500004764 | ROTARY ENCODER | E58 SERIES | E58SS SERIES | E58SS6-6000-3-T-5-C | 5VDC | E58SS6-6000-3-T-5-C^5VDC^
A2500004967R | A2500004967 | ROTARY ENCODER | E58 SERIES | E58SS SERIES | E58SS6-6000-3-T-5-CR | 5VDC | E58SS6-6000-3-T-5-CR^5VDC^
A2500005170R | A2500005170 | ROTARY ENCODER | E58 SERIES | E58SS SERIES | E58SS6-6000-3-T-5-CS | 5VDC | E58SS6-6000-3-T-5-CS^5VDC^
A2500004676R | A2500004676 | ROTARY ENCODER | E58 SERIES | E58SS SERIES | E58SS6-6000-3-V-24 | 12-24VDC | E58SS6-6000-3-V-24^12-24VDC^
A2500004879R | A2500004879 | ROTARY ENCODER | E58 SERIES | E58SS SERIES | E58SS6-6000-3-V-24-C | 12-24VDC | E58SS6-6000-3-V-24-C^12-24VDC^
A2500005082R | A2500005082 | ROTARY ENCODER | E58 SERIES | E58SS SERIES | E58SS6-6000-3-V-24-CR | 12-24VDC | E58SS6-6000-3-V-24-CR^12-24VDC^
A2500005285R | A2500005285 | ROTARY ENCODER | E58 SERIES | E58SS SERIES | E58SS6-6000-3-V-24-CS | 12-24VDC | E58SS6-6000-3-V-24-CS^12-24VDC^
A2500004677R | A2500004677 | ROTARY ENCODER | E58 SERIES | E58SS SERIES | E58SS6-6000-3-V-5 | 5VDC | E58SS6-6000-3-V-5^5VDC^
A2500004880R | A2500004880 | ROTARY ENCODER | E58 SERIES | E58SS SERIES | E58SS6-6000-3-V-5-C | 5VDC | E58SS6-6000-3-V-5-C^5VDC^
A2500005083R | A2500005083 | ROTARY ENCODER | E58 SERIES | E58SS SERIES | E58SS6-6000-3-V-5-CR | 5VDC | E58SS6-6000-3-V-5-CR^5VDC^
A2500005286R | A2500005286 | ROTARY ENCODER | E58 SERIES | E58SS SERIES | E58SS6-6000-3-V-5-CS | 5VDC | E58SS6-6000-3-V-5-CS^5VDC^
A2500004707R | A2500004707 | ROTARY ENCODER | E58 SERIES | E58SS SERIES | E58SS6-6000-6-L-5 | 5VDC | E58SS6-6000-6-L-5^5VDC^
A2500004910R | A2500004910 | ROTARY ENCODER | E58 SERIES | E58SS SERIES | E58SS6-6000-6-L-5-C | 5VDC | E58SS6-6000-6-L-5-C^5VDC^
A2500005113R | A2500005113 | ROTARY ENCODER | E58 SERIES | E58SS SERIES | E58SS6-6000-6-L-5-CR | 5VDC | E58SS6-6000-6-L-5-CR^5VDC^
A2500005316R | A2500005316 | ROTARY ENCODER | E58 SERIES | E58SS SERIES | E58SS6-6000-6-L-5-CS | 5VDC | E58SS6-6000-6-L-5-CS^5VDC^
A2500004594R | A2500004594 | ROTARY ENCODER | E58 SERIES | E58SS SERIES | E58SS6-600-3-N-24 | 12-24VDC | E58SS6-600-3-N-24^12-24VDC^
A2500004797R | A2500004797 | ROTARY ENCODER | E58 SERIES | E58SS SERIES | E58SS6-600-3-N-24-C | 12-24VDC | E58SS6-600-3-N-24-C^12-24VDC^
A2500005000R | A2500005000 | ROTARY ENCODER | E58 SERIES | E58SS SERIES | E58SS6-600-3-N-24-CR | 12-24VDC | E58SS6-600-3-N-24-CR^12-24VDC^
A2500005203R | A2500005203 | ROTARY ENCODER | E58 SERIES | E58SS SERIES | E58SS6-600-3-N-24-CS | 12-24VDC | E58SS6-600-3-N-24-CS^12-24VDC^
A2500004595R | A2500004595 | ROTARY ENCODER | E58 SERIES | E58SS SERIES | E58SS6-600-3-N-5 | 5VDC | E58SS6-600-3-N-5^5VDC^
A2500004798R | A2500004798 | ROTARY ENCODER | E58 SERIES | E58SS SERIES | E58SS6-600-3-N-5-C | 5VDC^ | E58SS6-600-3-N-5-C^5VDC^^
A2500005001R | A2500005001 | ROTARY ENCODER | E58 SERIES | E58SS SERIES | E58SS6-600-3-N-5-CR | 5VDC | E58SS6-600-3-N-5-CR^5VDC^
A2500005204R | A2500005204 | ROTARY ENCODER | E58 SERIES | E58SS SERIES | E58SS6-600-3-N-5-CS | 5VDC | E58SS6-600-3-N-5-CS^5VDC^
A2500004536R | A2500004536 | ROTARY ENCODER | E58 SERIES | E58SS SERIES | E58SS6-600-3-T-24 | 12-24VDC | E58SS6-600-3-T-24^12-24VDC^
A2500004739R | A2500004739 | ROTARY ENCODER | E58 SERIES | E58SS SERIES | E58SS6-600-3-T-24-C | 12-24VDC | E58SS6-600-3-T-24-C^12-24VDC^
A2500004942R | A2500004942 | ROTARY ENCODER | E58 SERIES | E58SS SERIES | E58SS6-600-3-T-24-CR | 12-24VDC^ | E58SS6-600-3-T-24-CR^12-24VDC^^
A2500005145R | A2500005145 | ROTARY ENCODER | E58 SERIES | E58SS SERIES | E58SS6-600-3-T-24-CS | 12-24VDC | E58SS6-600-3-T-24-CS^12-24VDC^
A2500004537R | A2500004537 | ROTARY ENCODER | E58 SERIES | E58SS SERIES | E58SS6-600-3-T-5 | 5VDC^ | E58SS6-600-3-T-5^5VDC^^
A2500004740R | A2500004740 | ROTARY ENCODER | E58 SERIES | E58SS SERIES | E58SS6-600-3-T-5-C | 5VDC | E58SS6-600-3-T-5-C^5VDC^
A2500004943R | A2500004943 | ROTARY ENCODER | E58 SERIES | E58SS SERIES | E58SS6-600-3-T-5-CR | 5VDC | E58SS6-600-3-T-5-CR^5VDC^
A2500005146R | A2500005146 | ROTARY ENCODER | E58 SERIES | E58SS SERIES | E58SS6-600-3-T-5-CS | 5VDC | E58SS6-600-3-T-5-CS^5VDC^
A2500004652R | A2500004652 | ROTARY ENCODER | E58 SERIES | E58SS SERIES | E58SS6-600-3-V-24 | 12-24VDC | E58SS6-600-3-V-24^12-24VDC^
A2500004855R | A2500004855 | ROTARY ENCODER | E58 SERIES | E58SS SERIES | E58SS6-600-3-V-24-C | 12-24VDC | E58SS6-600-3-V-24-C^12-24VDC^
A2500005058R | A2500005058 | ROTARY ENCODER | E58 SERIES | E58SS SERIES | E58SS6-600-3-V-24-CR | 12-24VDC | E58SS6-600-3-V-24-CR^12-24VDC^
A2500005261R | A2500005261 | ROTARY ENCODER | E58 SERIES | E58SS SERIES | E58SS6-600-3-V-24-CS | 12-24VDC | E58SS6-600-3-V-24-CS^12-24VDC^
A2500004653R | A2500004653 | ROTARY ENCODER | E58 SERIES | E58SS SERIES | E58SS6-600-3-V-5 | 5VDC | E58SS6-600-3-V-5^5VDC^
A2500004856R | A2500004856 | ROTARY ENCODER | E58 SERIES | E58SS SERIES | E58SS6-600-3-V-5-C | 5VDC | E58SS6-600-3-V-5-C^5VDC^
A2500005059R | A2500005059 | ROTARY ENCODER | E58 SERIES | E58SS SERIES | E58SS6-600-3-V-5-CR | 5VDC | E58SS6-600-3-V-5-CR^5VDC^
A2500005262R | A2500005262 | ROTARY ENCODER | E58 SERIES | E58SS SERIES | E58SS6-600-3-V-5-CS | 5VDC | E58SS6-600-3-V-5-CS^5VDC^
A2500004695R | A2500004695 | ROTARY ENCODER | E58 SERIES | E58SS SERIES | E58SS6-600-6-L-5 | 5VDC | E58SS6-600-6-L-5^5VDC^
A2500004898R | A2500004898 | ROTARY ENCODER | E58 SERIES | E58SS SERIES | E58SS6-600-6-L-5-C | 5VDC | E58SS6-600-6-L-5-C^5VDC^
A2500005101R | A2500005101 | ROTARY ENCODER | E58 SERIES | E58SS SERIES | E58SS6-600-6-L-5-CR | 5VDC | E58SS6-600-6-L-5-CR^5VDC^
A2500005304R | A2500005304 | ROTARY ENCODER | E58 SERIES | E58SS SERIES | E58SS6-600-6-L-5-CS | 5VDC | E58SS6-600-6-L-5-CS^5VDC^
A2500004574R | A2500004574 | ROTARY ENCODER | E58 SERIES | E58SS SERIES | E58SS6-60-3-N-24 | 12-24VDC | E58SS6-60-3-N-24^12-24VDC^
A2500004777R | A2500004777 | ROTARY ENCODER | E58 SERIES | E58SS SERIES | E58SS6-60-3-N-24-C | 12-24VDC | E58SS6-60-3-N-24-C^12-24VDC^
A2500004980R | A2500004980 | ROTARY ENCODER | E58 SERIES | E58SS SERIES | E58SS6-60-3-N-24-CR | 12-24VDC | E58SS6-60-3-N-24-CR^12-24VDC^
A2500005183R | A2500005183 | ROTARY ENCODER | E58 SERIES | E58SS SERIES | E58SS6-60-3-N-24-CS | 12-24VDC | E58SS6-60-3-N-24-CS^12-24VDC^
A2500004575R | A2500004575 | ROTARY ENCODER | E58 SERIES | E58SS SERIES | E58SS6-60-3-N-5 | 5VDC | E58SS6-60-3-N-5^5VDC^
A2500004778R | A2500004778 | ROTARY ENCODER | E58 SERIES | E58SS SERIES | E58SS6-60-3-N-5-C | 5VDC | E58SS6-60-3-N-5-C^5VDC^
A2500004981R | A2500004981 | ROTARY ENCODER | E58 SERIES | E58SS SERIES | E58SS6-60-3-N-5-CR | 5VDC | E58SS6-60-3-N-5-CR^5VDC^
A2500005184R | A2500005184 | ROTARY ENCODER | E58 SERIES | E58SS SERIES | E58SS6-60-3-N-5-CS | 5VDC | E58SS6-60-3-N-5-CS^5VDC^
A2500004517R | A2500004517 | ROTARY ENCODER | E58 SERIES | E58SS SERIES | E58SS6-60-3-T-24 | 12-24VDC | E58SS6-60-3-T-24^12-24VDC^
A2500004719R | A2500004719 | ROTARY ENCODER | E58 SERIES | E58SS SERIES | E58SS6-60-3-T-24-C | 12-24VDC | E58SS6-60-3-T-24-C^12-24VDC^
A2500004922R | A2500004922 | ROTARY ENCODER | E58 SERIES | E58SS SERIES | E58SS6-60-3-T-24-CR | 12-24VDC | E58SS6-60-3-T-24-CR^12-24VDC^
A2500005125R | A2500005125 | ROTARY ENCODER | E58 SERIES | E58SS SERIES | E58SS6-60-3-T-24-CS | 12-24VDC | E58SS6-60-3-T-24-CS^12-24VDC^
A2500004518R | A2500004518 | ROTARY ENCODER | E58 SERIES | E58SS SERIES | E58SS6-60-3-T-5 | 5VDC | E58SS6-60-3-T-5^5VDC^
A2500004720R | A2500004720 | ROTARY ENCODER | E58 SERIES | E58SS SERIES | E58SS6-60-3-T-5-C | 5VDC | E58SS6-60-3-T-5-C^5VDC^
A2500004923R | A2500004923 | ROTARY ENCODER | E58 SERIES | E58SS SERIES | E58SS6-60-3-T-5-CR | 5VDC | E58SS6-60-3-T-5-CR^5VDC^
A2500005126R | A2500005126 | ROTARY ENCODER | E58 SERIES | E58SS SERIES | E58SS6-60-3-T-5-CS | 5VDC | E58SS6-60-3-T-5-CS^5VDC^
A2500004632R | A2500004632 | ROTARY ENCODER | E58 SERIES | E58SS SERIES | E58SS6-60-3-V-24 | 12-24VDC | E58SS6-60-3-V-24^12-24VDC^
A2500004835R | A2500004835 | ROTARY ENCODER | E58 SERIES | E58SS SERIES | E58SS6-60-3-V-24-C | 12-24VDC^ | E58SS6-60-3-V-24-C^12-24VDC^^
A2500005038R | A2500005038 | ROTARY ENCODER | E58 SERIES | E58SS SERIES | E58SS6-60-3-V-24-CR | 12-24VDC | E58SS6-60-3-V-24-CR^12-24VDC^
A2500005241R | A2500005241 | ROTARY ENCODER | E58 SERIES | E58SS SERIES | E58SS6-60-3-V-24-CS | 12-24VDC | E58SS6-60-3-V-24-CS^12-24VDC^
A2500004633R | A2500004633 | ROTARY ENCODER | E58 SERIES | E58SS SERIES | E58SS6-60-3-V-5 | 5VDC^ | E58SS6-60-3-V-5^5VDC^^
A2500004836R | A2500004836 | ROTARY ENCODER | E58 SERIES | E58SS SERIES | E58SS6-60-3-V-5-C | 5VDC^ | E58SS6-60-3-V-5-C^5VDC^^
A2500005039R | A2500005039 | ROTARY ENCODER | E58 SERIES | E58SS SERIES | E58SS6-60-3-V-5-CR | 5VDC | E58SS6-60-3-V-5-CR^5VDC^
A2500005242R | A2500005242 | ROTARY ENCODER | E58 SERIES | E58SS SERIES | E58SS6-60-3-V-5-CS | 5VDC | E58SS6-60-3-V-5-CS^5VDC^
A2500004685R | A2500004685 | ROTARY ENCODER | E58 SERIES | E58SS SERIES | E58SS6-60-6-L-5 | 5VDC | E58SS6-60-6-L-5^5VDC^
A2500004888R | A2500004888 | ROTARY ENCODER | E58 SERIES | E58SS SERIES | E58SS6-60-6-L-5-C | 5VDC | E58SS6-60-6-L-5-C^5VDC^
A2500005091R | A2500005091 | ROTARY ENCODER | E58 SERIES | E58SS SERIES | E58SS6-60-6-L-5-CR | 5VDC | E58SS6-60-6-L-5-CR^5VDC^
A2500005294R | A2500005294 | ROTARY ENCODER | E58 SERIES | E58SS SERIES | E58SS6-60-6-L-5-CS | 5VDC | E58SS6-60-6-L-5-CS^5VDC^
A2500004620R | A2500004620 | ROTARY ENCODER | E58 SERIES | E58SS SERIES | E58SS6-8000-3-N-24 | 12-24VDC | E58SS6-8000-3-N-24^12-24VDC^
A2500004823R | A2500004823 | ROTARY ENCODER | E58 SERIES | E58SS SERIES | E58SS6-8000-3-N-24-C | 12-24VDC | E58SS6-8000-3-N-24-C^12-24VDC^
A2500005026R | A2500005026 | ROTARY ENCODER | E58 SERIES | E58SS SERIES | E58SS6-8000-3-N-24-CR | 12-24VDC | E58SS6-8000-3-N-24-CR^12-24VDC^
A2500005229R | A2500005229 | ROTARY ENCODER | E58 SERIES | E58SS SERIES | E58SS6-8000-3-N-24-CS | 12-24VDC | E58SS6-8000-3-N-24-CS^12-24VDC^
A2500004621R | A2500004621 | ROTARY ENCODER | E58 SERIES | E58SS SERIES | E58SS6-8000-3-N-5 | 5VDC | E58SS6-8000-3-N-5^5VDC^
A2500004824R | A2500004824 | ROTARY ENCODER | E58 SERIES | E58SS SERIES | E58SS6-8000-3-N-5-C | 5VDC^ | E58SS6-8000-3-N-5-C^5VDC^^
A2500005027R | A2500005027 | ROTARY ENCODER | E58 SERIES | E58SS SERIES | E58SS6-8000-3-N-5-CR | 5VDC | E58SS6-8000-3-N-5-CR^5VDC^
A2500005230R | A2500005230 | ROTARY ENCODER | E58 SERIES | E58SS SERIES | E58SS6-8000-3-N-5-CS | 5VDC | E58SS6-8000-3-N-5-CS^5VDC^
A2500004562R | A2500004562 | ROTARY ENCODER | E58 SERIES | E58SS SERIES | E58SS6-8000-3-T-24 | 12-24VDC | E58SS6-8000-3-T-24^12-24VDC^ | Энкодер инкрементальный: корпус Ø58мм, синхронный фланец, вал Ø6мм, 8000 имп./об., выходные фазы: A, B, Z; комплементарный выход, Uпит. 12…24V DC, IP50
A2500004765R | A2500004765 | ROTARY ENCODER | E58 SERIES | E58SS SERIES | E58SS6-8000-3-T-24-C | 12-24VDC | E58SS6-8000-3-T-24-C^12-24VDC^
A2500004968R | A2500004968 | ROTARY ENCODER | E58 SERIES | E58SS SERIES | E58SS6-8000-3-T-24-CR | 12-24VDC | E58SS6-8000-3-T-24-CR^12-24VDC^
A2500005171R | A2500005171 | ROTARY ENCODER | E58 SERIES | E58SS SERIES | E58SS6-8000-3-T-24-CS | 12-24VDC | E58SS6-8000-3-T-24-CS^12-24VDC^
A2500004563R | A2500004563 | ROTARY ENCODER | E58 SERIES | E58SS SERIES | E58SS6-8000-3-T-5 | 5VDC | E58SS6-8000-3-T-5^5VDC^
A2500004766R | A2500004766 | ROTARY ENCODER | E58 SERIES | E58SS SERIES | E58SS6-8000-3-T-5-C | 5VDC | E58SS6-8000-3-T-5-C^5VDC^
A2500004969R | A2500004969 | ROTARY ENCODER | E58 SERIES | E58SS SERIES | E58SS6-8000-3-T-5-CR | 5VDC | E58SS6-8000-3-T-5-CR^5VDC^
A2500005172R | A2500005172 | ROTARY ENCODER | E58 SERIES | E58SS SERIES | E58SS6-8000-3-T-5-CS | 5VDC | E58SS6-8000-3-T-5-CS^5VDC^
A2500004678R | A2500004678 | ROTARY ENCODER | E58 SERIES | E58SS SERIES | E58SS6-8000-3-V-24 | 12-24VDC | E58SS6-8000-3-V-24^12-24VDC^ | Энкодер инкрементальный: корпус Ø58мм, синхронный фланец, вал Ø6мм, 8000 имп./об., выходные фазы: A, B, Z; выход напряжения, Uпит. 12…24V DC, IP50
A2500004881R | A2500004881 | ROTARY ENCODER | E58 SERIES | E58SS SERIES | E58SS6-8000-3-V-24-C | 12-24VDC | E58SS6-8000-3-V-24-C^12-24VDC^
A2500005084R | A2500005084 | ROTARY ENCODER | E58 SERIES | E58SS SERIES | E58SS6-8000-3-V-24-CR | 12-24VDC | E58SS6-8000-3-V-24-CR^12-24VDC^
A2500005287R | A2500005287 | ROTARY ENCODER | E58 SERIES | E58SS SERIES | E58SS6-8000-3-V-24-CS | 12-24VDC | E58SS6-8000-3-V-24-CS^12-24VDC^
A2500004679R | A2500004679 | ROTARY ENCODER | E58 SERIES | E58SS SERIES | E58SS6-8000-3-V-5 | 5VDC | E58SS6-8000-3-V-5^5VDC^
A2500004882R | A2500004882 | ROTARY ENCODER | E58 SERIES | E58SS SERIES | E58SS6-8000-3-V-5-C | 5VDC | E58SS6-8000-3-V-5-C^5VDC^
A2500005085R | A2500005085 | ROTARY ENCODER | E58 SERIES | E58SS SERIES | E58SS6-8000-3-V-5-CR | 5VDC | E58SS6-8000-3-V-5-CR^5VDC^
A2500005288R | A2500005288 | ROTARY ENCODER | E58 SERIES | E58SS SERIES | E58SS6-8000-3-V-5-CS | 5VDC | E58SS6-8000-3-V-5-CS^5VDC^
A2500004708R | A2500004708 | ROTARY ENCODER | E58 SERIES | E58SS SERIES | E58SS6-8000-6-L-5 | 5VDC | E58SS6-8000-6-L-5^5VDC^ | Энкодер инкрементальный, диаметр корпуса 58 мм, синхронный фланец, диаметр вала 6 мм, 8000 имп./об., А, А̅, В, В̅, Z, Z̅, выход: Line Driver (дифференциальный), 5 В=±5%, кабель без разъема
A2500004911R | A2500004911 | ROTARY ENCODER | E58 SERIES | E58SS SERIES | E58SS6-8000-6-L-5-C | 5VDC | E58SS6-8000-6-L-5-C^5VDC^
A2500005114R | A2500005114 | ROTARY ENCODER | E58 SERIES | E58SS SERIES | E58SS6-8000-6-L-5-CR | 5VDC | E58SS6-8000-6-L-5-CR^5VDC^
A2500005317R | A2500005317 | ROTARY ENCODER | E58 SERIES | E58SS SERIES | E58SS6-8000-6-L-5-CS | 5VDC | E58SS6-8000-6-L-5-CS^5VDC^ | Энкодер инкрементальный, d=58мм, Сплошной вал 6мм, синхронный фланец, 8000 имп./об, A, A/, B, B/, Z, Z/ фаза, выход: Line Driver (дифференциальный), 5VDC
A2500008911R | A2500008911 | ROTARY ENCODER | E60 SERIES | E60H (SINE WAVE) SERIES | E60H20-2048-10-A-5-R | 5VDC(7M) | E60H20-2048-10-A-5-R^5VDC(7M)^
A2500008913R | A2500008913 | ROTARY ENCODER | E60 SERIES | E60H (SINE WAVE) SERIES | E60H20-2048-10-A-5-R | 5VDC(9M) | E60H20-2048-10-A-5-R^5VDC(9M)^
A2500008915R | A2500008915 | ROTARY ENCODER | E60 SERIES | E60H (SINE WAVE) SERIES | E60H20-2048-10-A-5-R | 5VDC(15M) | E60H20-2048-10-A-5-R^5VDC(15M)^
A2500008912R | A2500008912 | ROTARY ENCODER | E60 SERIES | E60H (SINE WAVE) SERIES | E60H20-2048-10-A-5-S | 5VDC(7M) | E60H20-2048-10-A-5-S^5VDC(7M)^
A2500008914R | A2500008914 | ROTARY ENCODER | E60 SERIES | E60H (SINE WAVE) SERIES | E60H20-2048-10-A-5-S | 5VDC(9M) | E60H20-2048-10-A-5-S^5VDC(9M)^
A2500008916R | A2500008916 | ROTARY ENCODER | E60 SERIES | E60H (SINE WAVE) SERIES | E60H20-2048-10-A-5-S | 5VDC(15M) | E60H20-2048-10-A-5-S^5VDC(15M)^
A2500001950R | A2500001950 | ROTARY ENCODER | E60 SERIES | E60H SERIES | E60H20-100-3-N-24 | 12-24VDC | E60H20-100-3-N-24^12-24VDC^ | Энкодер инкрементальный, d=60мм, Полый вал 20мм, 100 имп./об, A, B, Z фаза, Выход NPN с открытым коллектором, 12-24VDC
A2500001988R | A2500001988 | ROTARY ENCODER | E60 SERIES | E60H SERIES | E60H20-100-3-N-24-C | 24VDC | E60H20-100-3-N-24-C^24VDC^
A2500001951R | A2500001951 | ROTARY ENCODER | E60 SERIES | E60H SERIES | E60H20-100-3-N-5 | 5VDC | E60H20-100-3-N-5^5VDC^ | Энкодер инкрементальный, d=60 мм, С полым сквозным валом 20 мм, 100 имп./об., A,B,Z; NPN-выход с открытым коллектором, 5 В=±5%, Кабель без разъёма
A2500001990R | A2500001990 | ROTARY ENCODER | E60 SERIES | E60H SERIES | E60H20-100-3-N-5-C | 5VDC | E60H20-100-3-N-5-C^5VDC^ | Энкодер инкрементальный, d=60 мм, С полым сквозным валом 20 мм, 100 имп./об., A,B,Z; NPN-выход с открытым коллектором, 5 В=±5%, Кабель с разъёмом сбоку.
A2500001941R | A2500001941 | ROTARY ENCODER | E60 SERIES | E60H SERIES | E60H20-100-3-T-24 | 12-24VDC | E60H20-100-3-T-24^12-24VDC^ | Энкодер инкрементальный, Модель с корпусом 60 мм, С полым сквозным валом, Валл 20 мм, 100 имп./об., A,B,Z; комплементарный выход, 12-24 В=±5%, Кабель без разъёма
A2500001981R | A2500001981 | ROTARY ENCODER | E60 SERIES | E60H SERIES | E60H20-100-3-T-24-C | 24VDC | E60H20-100-3-T-24-C^24VDC^
A2500001942R | A2500001942 | ROTARY ENCODER | E60 SERIES | E60H SERIES | E60H20-100-3-T-5 | 5VDC | E60H20-100-3-T-5^5VDC^
A2500001983R | A2500001983 | ROTARY ENCODER | E60 SERIES | E60H SERIES | E60H20-100-3-T-5-C | 5VDC | E60H20-100-3-T-5-C^5VDC^
A2500001958R | A2500001958 | ROTARY ENCODER | E60 SERIES | E60H SERIES | E60H20-100-3-V-24 | 24VDC | E60H20-100-3-V-24^24VDC^
A2500001995R | A2500001995 | ROTARY ENCODER | E60 SERIES | E60H SERIES | E60H20-100-3-V-24-C | 24VDC | E60H20-100-3-V-24-C^24VDC^ | Энкодер инкрементальный, корпус Ø60мм, полый вал, 20 мм, 100 имп./об, выходные фазы: A, B, Z, выход: по напряжению, Uпит. 12…24В=, кабель с коннектором 0.25 м
A2500001959R | A2500001959 | ROTARY ENCODER | E60 SERIES | E60H SERIES | E60H20-100-3-V-5 | 5VDC | E60H20-100-3-V-5^5VDC^
A2500001996R | A2500001996 | ROTARY ENCODER | E60 SERIES | E60H SERIES | E60H20-100-3-V-5-C | 5VDC | E60H20-100-3-V-5-C^5VDC^
A2500001969R | A2500001969 | ROTARY ENCODER | E60 SERIES | E60H SERIES | E60H20-100-6-L-24 | 12-24VDC | E60H20-100-6-L-24^12-24VDC^
A2500001970R | A2500001970 | ROTARY ENCODER | E60 SERIES | E60H SERIES | E60H20-100-6-L-5 | 5VDC | E60H20-100-6-L-5^5VDC^
A2500002000R | A2500002000 | ROTARY ENCODER | E60 SERIES | E60H SERIES | E60H20-100-6-L-5-C | 5VDC | E60H20-100-6-L-5-C^5VDC^ | Энкодер инкрементальный, d=60мм, Полый вал 20мм, 100 имп./об, A, A/, B, B/, Z, Z/ фаза, выход: Line Driver (дифференциальный), Кабель с разъёмом, 5VDC
A2500001952R | A2500001952 | ROTARY ENCODER | E60 SERIES | E60H SERIES | E60H20-1024-3-N-24 | 12-24VDC | E60H20-1024-3-N-24^12-24VDC^ | Энкодер инкрементальный, d=60мм, Полый вал 20мм, 1024 имп./об, A, B, Z фаза, Выход NPN с открытым коллектором, 12-24VDC
A2500010299R | A2500010299 | ROTARY ENCODER | E60 SERIES | E60H SERIES | E60H20-1024-3-N-24-C | 12-24VDC | E60H20-1024-3-N-24-C^12-24VDC^
A2500001953R | A2500001953 | ROTARY ENCODER | E60 SERIES | E60H SERIES | E60H20-1024-3-N-5 | 5VDC | E60H20-1024-3-N-5^5VDC^
A2500001943R | A2500001943 | ROTARY ENCODER | E60 SERIES | E60H SERIES | E60H20-1024-3-T-24 | 12-24VDC | E60H20-1024-3-T-24^12-24VDC^ | Энкодер инкрементальный, d=60мм, Полый вал 20мм, 1024 имп./об, A, B, Z фаза, Комплементарный выход, 12-24VDC
A2500001944R | A2500001944 | ROTARY ENCODER | E60 SERIES | E60H SERIES | E60H20-1024-3-T-24 | 12-24VDC(3M) | E60H20-1024-3-T-24^12-24VDC(3M)^ | Энкодер инкрементальный: корпус Ø60мм, полый сквозной вал Ø20мм, 1024 имп./об., выходные фазы: A, B, Z; комплементарный выход, 12…24V DC, кабель 3м, IP50
A2500001945R | A2500001945 | ROTARY ENCODER | E60 SERIES | E60H SERIES | E60H20-1024-3-T-5 | 5VDC | E60H20-1024-3-T-5^5VDC^ | Энкодер инкрементальный, d=60мм, Полый вал 20мм, 1024 имп./об, A, B, Z фаза, Комплементарный выход, 5VDC
A2500001960R | A2500001960 | ROTARY ENCODER | E60 SERIES | E60H SERIES | E60H20-1024-3-V-24 | 12-24VDC | E60H20-1024-3-V-24^12-24VDC^
A2500001961R | A2500001961 | ROTARY ENCODER | E60 SERIES | E60H SERIES | E60H20-1024-3-V-5 | 5VDC | E60H20-1024-3-V-5^5VDC^
A2500001976R | A2500001976 | ROTARY ENCODER | E60 SERIES | E60H SERIES | E60H20-1024-6-L-24 | 12-24VDC | E60H20-1024-6-L-24^12-24VDC^ | Энкодер инкрементальный, d=60мм, Полый вал 20мм, 1024 имп./об, A, A/, B, B/, Z, Z/ фаза, выход: Line Driver (дифференциальный), 24VDC
A2500001972R | A2500001972 | ROTARY ENCODER | E60 SERIES | E60H SERIES | E60H20-1024-6-L-5 | 5VDC | E60H20-1024-6-L-5^5VDC^ | Энкодер инкрементальный, d=60мм, Полый вал 20мм, 1024 имп./об, A, A/, B, B/, Z, Z/ фаза, выход: Line Driver (дифференциальный), 5VDC
A2500001973R | A2500001973 | ROTARY ENCODER | E60 SERIES | E60H SERIES | E60H20-1024-6-L-5 | 5VDC(5M) | E60H20-1024-6-L-5^5VDC(5M)^ | Энкодер инкрементальный, d=60мм, Полый вал 20мм, 1024 имп./об, A, A/, B, B/, Z, Z/ фаза, выход: Line Driver (дифференциальный), 5VDC
A2500001974R | A2500001974 | ROTARY ENCODER | E60 SERIES | E60H SERIES | E60H20-1024-6-L-5-C | 5VDC | E60H20-1024-6-L-5-C^5VDC^
A2500001948R | A2500001948 | ROTARY ENCODER | E60 SERIES | E60H SERIES | E60H20-5000-3-N-24 | 12-24VDC | E60H20-5000-3-N-24^12-24VDC^ | Энкодер инкрементальный, d=60мм, Полый вал 20мм, 5000 имп./об, A, B, Z фаза, Выход NPN с открытым коллектором, 12-24VDC
A2500001986R | A2500001986 | ROTARY ENCODER | E60 SERIES | E60H SERIES | E60H20-5000-3-N-24-C | 12-24VDC | E60H20-5000-3-N-24-C^12-24VDC^ | Энкодер инкрементальный: корпус Ø60мм, полый сквозной вал Ø20мм, 5000 имп./об., выходные фазы: A, B, Z; NPN c открытым коллектором, 12…24V DC, кабель с разъемом, IP50
A2500001949R | A2500001949 | ROTARY ENCODER | E60 SERIES | E60H SERIES | E60H20-5000-3-N-5 | 5VDC | E60H20-5000-3-N-5^5VDC^
A2500001987R | A2500001987 | ROTARY ENCODER | E60 SERIES | E60H SERIES | E60H20-5000-3-N-5-C | 5VDC | E60H20-5000-3-N-5-C^5VDC^
A2500001939R | A2500001939 | ROTARY ENCODER | E60 SERIES | E60H SERIES | E60H20-5000-3-T-24 | 12-24VDC | E60H20-5000-3-T-24^12-24VDC^ | Энкодер инкрементальный, корпус Ø60мм с полым сквозным валом Ø20мм, разрешение 5000 имп./об., выходные фазы A/B/Z, комплементарный выход, Uпит. 12…24V DC, кабель 2м, IP50
A2500001979R | A2500001979 | ROTARY ENCODER | E60 SERIES | E60H SERIES | E60H20-5000-3-T-24-C | 12-24VDC | E60H20-5000-3-T-24-C^12-24VDC^
A2500001940R | A2500001940 | ROTARY ENCODER | E60 SERIES | E60H SERIES | E60H20-5000-3-T-5 | 5VDC | E60H20-5000-3-T-5^5VDC^
A2500001980R | A2500001980 | ROTARY ENCODER | E60 SERIES | E60H SERIES | E60H20-5000-3-T-5-C | 5VDC | E60H20-5000-3-T-5-C^5VDC^
A2500001956R | A2500001956 | ROTARY ENCODER | E60 SERIES | E60H SERIES | E60H20-5000-3-V-24 | 12-24VDC | E60H20-5000-3-V-24^12-24VDC^ | Энкодер инкрементальный, d=60мм, Полый вал 20мм, 5000 имп./об, A, B, Z фаза, Выход по напряжению, 12-24VDC
A2500001993R | A2500001993 | ROTARY ENCODER | E60 SERIES | E60H SERIES | E60H20-5000-3-V-24-C | 12-24VDC | E60H20-5000-3-V-24-C^12-24VDC^
A2500001957R | A2500001957 | ROTARY ENCODER | E60 SERIES | E60H SERIES | E60H20-5000-3-V-5 | 5VDC | E60H20-5000-3-V-5^5VDC^
A2500001994R | A2500001994 | ROTARY ENCODER | E60 SERIES | E60H SERIES | E60H20-5000-3-V-5-C | 5VDC | E60H20-5000-3-V-5-C^5VDC^
A2500001968R | A2500001968 | ROTARY ENCODER | E60 SERIES | E60H SERIES | E60H20-5000-6-L-24 | 12-24VDC | E60H20-5000-6-L-24^12-24VDC^
A2500001967R | A2500001967 | ROTARY ENCODER | E60 SERIES | E60H SERIES | E60H20-5000-6-L-5 | 5VDC | E60H20-5000-6-L-5^5VDC^ | Энкодер инкрементальный, d=60мм, Полый вал 20мм, 5000 имп./об, A, A/, B, B/, Z, Z/ фаза, выход: Line Driver (дифференциальный), 5VDC
A2500001998R | A2500001998 | ROTARY ENCODER | E60 SERIES | E60H SERIES | E60H20-5000-6-L-5-C | 5VDC | E60H20-5000-6-L-5-C^5VDC^
A2500001946R | A2500001946 | ROTARY ENCODER | E60 SERIES | E60H SERIES | E60H20-8192-3-N-24 | 12-24VDC | E60H20-8192-3-N-24^12-24VDC^
A2500001984R | A2500001984 | ROTARY ENCODER | E60 SERIES | E60H SERIES | E60H20-8192-3-N-24-C | 12-24VDC | E60H20-8192-3-N-24-C^12-24VDC^
A2500001947R | A2500001947 | ROTARY ENCODER | E60 SERIES | E60H SERIES | E60H20-8192-3-N-5 | 5VDC | E60H20-8192-3-N-5^5VDC^
A2500001985R | A2500001985 | ROTARY ENCODER | E60 SERIES | E60H SERIES | E60H20-8192-3-N-5-C | 5VDC | E60H20-8192-3-N-5-C^5VDC^
A2500001936R | A2500001936 | ROTARY ENCODER | E60 SERIES | E60H SERIES | E60H20-8192-3-T-24 | 12-24VDC | E60H20-8192-3-T-24^12-24VDC^
A2500001977R | A2500001977 | ROTARY ENCODER | E60 SERIES | E60H SERIES | E60H20-8192-3-T-24-C | 12-24VDC | E60H20-8192-3-T-24-C^12-24VDC^ | Энкодер инкрементальный, d=60мм, Полый вал 20мм, 8192 имп./об, A, B, Z фаза, Комплементарный выход, коннектор на кабеле, 12-24VDC
A2500001938R | A2500001938 | ROTARY ENCODER | E60 SERIES | E60H SERIES | E60H20-8192-3-T-5 | 5VDC | E60H20-8192-3-T-5^5VDC^ | Энкодер инкрементальный, d=60мм, Полый вал 20мм, 8192 имп./об, A, B, Z фаза, Комплементарный выход, 5VDC
A2500001978R | A2500001978 | ROTARY ENCODER | E60 SERIES | E60H SERIES | E60H20-8192-3-T-5-C | 5VDC | E60H20-8192-3-T-5-C^5VDC^
A2500001954R | A2500001954 | ROTARY ENCODER | E60 SERIES | E60H SERIES | E60H20-8192-3-V-24 | 12-24VDC | E60H20-8192-3-V-24^12-24VDC^
A2500001991R | A2500001991 | ROTARY ENCODER | E60 SERIES | E60H SERIES | E60H20-8192-3-V-24-C | 12-24VDC | E60H20-8192-3-V-24-C^12-24VDC^
A2500001955R | A2500001955 | ROTARY ENCODER | E60 SERIES | E60H SERIES | E60H20-8192-3-V-5 | 5VDC | E60H20-8192-3-V-5^5VDC^ | Энкодер инкрементальный, d=60мм, Полый вал 20мм, 8192 имп./об, A, B, Z фаза, Выход напряжения, 5VDC
A2500001992R | A2500001992 | ROTARY ENCODER | E60 SERIES | E60H SERIES | E60H20-8192-3-V-5-C | 5VDC | E60H20-8192-3-V-5-C^5VDC^
A2500001962R | A2500001962 | ROTARY ENCODER | E60 SERIES | E60H SERIES | E60H20-8192-6-L-24 | 12-24VDC | E60H20-8192-6-L-24^12-24VDC^ | Энкодер инкрементальный, d=60мм, Полый вал 20мм, 8192 имп./об, A, A/, B, B/, Z, Z/ фаза, выход: Line Driver (дифференциальный), 12-24VDC
A2500001963R | A2500001963 | ROTARY ENCODER | E60 SERIES | E60H SERIES | E60H20-8192-6-L-5 | 5VDC | E60H20-8192-6-L-5^5VDC^ | Энкодер инкрементальный, d=60мм, Полый вал 20мм, 8192 имп./об, A, A/, B, B/, Z, Z/ фаза, выход: Line Driver (дифференциальный), 5VDC
A2500001965R | A2500001965 | ROTARY ENCODER | E60 SERIES | E60H SERIES | E60H20-8192-6-L-5 | 5VDC(7M) | E60H20-8192-6-L-5^5VDC(7M)^ | Энкодер инкрементальный, d=60мм, Полый вал 20мм, 8192 имп./об, A, A/, B, B/, Z, Z/ фаза, выход: Line Driver (дифференциальный), 5VDC
A2500001997R | A2500001997 | ROTARY ENCODER | E60 SERIES | E60H SERIES | E60H20-8192-6-L-5-C | 5VDC | E60H20-8192-6-L-5-C^5VDC^
A2500001815R | A2500001815 | ROTARY ENCODER | E68 SERIES | E68S SERIES | E68S15-1024-6-L-5 | 5VDC | E68S15-1024-6-L-5^5VDC^ | Энкодер инкрементальный, d=68мм, Сплошной вал 15мм, 1024 имп./об, A, A/, B, B/, Z, Z/ фаза, выход: Line Driver (дифференциальный), 5VDC
A2500001816R | A2500001816 | ROTARY ENCODER | E68 SERIES | E68S SERIES | E68S15-500-6-L-5 | 5VDC | E68S15-500-6-L-5^5VDC^
A2500001817R | A2500001817 | ROTARY ENCODER | E68 SERIES | E68S SERIES | E68S15-600-6-L-5 | 5VDC | E68S15-600-6-L-5^5VDC^
A2500006795R | A2500006795 | ROTARY ENCODER | E80 SERIES | E80H SERIES | E80H30-100-3-N-24 | 12-24VDC | E80H30-100-3-N-24^12-24VDC^ | Энкодер инкрементальный, диаметр корпуса 80 мм, полый сквозной вал, диаметр вала 30 мм, 100 имп./об., А, В, Z, NPN-выход с открытым коллектором, 12-24 В=±5%, кабель без разъема
A2500006894R | A2500006894 | ROTARY ENCODER | E80 SERIES | E80H SERIES | E80H30-100-3-N-24-C | 12-24VDC | E80H30-100-3-N-24-C^12-24VDC^
A2500006797R | A2500006797 | ROTARY ENCODER | E80 SERIES | E80H SERIES | E80H30-100-3-N-5 | 5VDC | E80H30-100-3-N-5^5VDC^
A2500006771R | A2500006771 | ROTARY ENCODER | E80 SERIES | E80H SERIES | E80H30-100-3-T-24 | 12-24VDC | E80H30-100-3-T-24^12-24VDC^ | Энкодер инкрементальный: корпус Ø80мм, полый сквозной вал Ø30мм, 100 имп./об., выходные фазы: A, B, Z; комплементарный выход, 12…24V DC, IP50
A2500006888R | A2500006888 | ROTARY ENCODER | E80 SERIES | E80H SERIES | E80H30-100-3-T-24-C | 12-24VDC | E80H30-100-3-T-24-C^12-24VDC^ | Энкодер инкрементальный, d=80мм, полый сквозной вал 30мм, 100 имп./об, A, B, Z фаза, комплементарный выход, 12-24В=, кабель с разъемом
A2500006772R | A2500006772 | ROTARY ENCODER | E80 SERIES | E80H SERIES | E80H30-100-3-T-5 | 5VDC | E80H30-100-3-T-5^5VDC^
A2500006796R | A2500006796 | ROTARY ENCODER | E80 SERIES | E80H SERIES | E80H30-100-3-V-24 | 12-24VDC | E80H30-100-3-V-24^12-24VDC^ | Энкодер инкрементальный, d=80мм, Полый сквозной вал 30мм, 100 имп./об, A, B, Z фаза, выход напряжения, 12-24VDC
A2500006897R | A2500006897 | ROTARY ENCODER | E80 SERIES | E80H SERIES | E80H30-100-3-V-24-C | 12-24VDC | E80H30-100-3-V-24-C^12-24VDC^
A2500006824R | A2500006824 | ROTARY ENCODER | E80 SERIES | E80H SERIES | E80H30-100-6-L-5 | 5VDC | E80H30-100-6-L-5^5VDC^
A2500006803R | A2500006803 | ROTARY ENCODER | E80 SERIES | E80H SERIES | E80H30-1024-3-N-24 | 12-24VDC | E80H30-1024-3-N-24^12-24VDC^ | Энкодер инкрементальный, d=80мм, Полый вал 30мм, 1024 имп./об, A, B, Z фаза, Выход NPN с открытым коллектором, 12-24VDC
A2500006804R | A2500006804 | ROTARY ENCODER | E80 SERIES | E80H SERIES | E80H30-1024-3-N-24 | 12-24VDC(5M) | E80H30-1024-3-N-24^12-24VDC(5M)^ | Энкодер инкрементальный, d=80мм, Полый вал 30мм, 1024 имп./об, A, B, Z фаза, Выход NPN с открытым коллектором, 12-24VDC
A2500006807R | A2500006807 | ROTARY ENCODER | E80 SERIES | E80H SERIES | E80H30-1024-3-N-24 | 12-24VDC(10M) | E80H30-1024-3-N-24^12-24VDC(10M)^ | Энкодер инкрементальный, d=80мм, Полый вал 30мм, 1024 имп./об, A, B, Z фаза, Выход NPN с открытым коллектором, 5В=, кабель без разъема
A2500006896R | A2500006896 | ROTARY ENCODER | E80 SERIES | E80H SERIES | E80H30-1024-3-N-24-C | 12-24VDC | E80H30-1024-3-N-24-C^12-24VDC^ | Энкодер инкрементальный, d=80мм, Полый вал 30мм, 1024 имп./об, A, B, Z фаза, Выход NPN с открытым коллектором, С кабелем, 12-24VDC
A2500006805R | A2500006805 | ROTARY ENCODER | E80 SERIES | E80H SERIES | E80H30-1024-3-N-5 | 5VDC | E80H30-1024-3-N-5^5VDC^ | Энкодер инкрементальный, d=80мм, Полый вал 30мм, 1024 имп./об, A, B, Z фаза, Выход NPN с открытым коллектором, 12-24VDC
A2500006781R | A2500006781 | ROTARY ENCODER | E80 SERIES | E80H SERIES | E80H30-1024-3-T-24 | 12-24VDC | E80H30-1024-3-T-24^12-24VDC^ | Энкодер инкрементальный, d=80мм, Полый вал 30мм, 1024 имп./об, A, B, Z фаза, Комплементарный выход, 12-24VDC
A2500006782R | A2500006782 | ROTARY ENCODER | E80 SERIES | E80H SERIES | E80H30-1024-3-T-24 | 12-24VDC(5M) | E80H30-1024-3-T-24^12-24VDC(5M)^ | Энкодер инкрементальный, d=80мм, Полый вал 30мм, 1024 имп./об, A, B, Z фаза, Комплементарный выход, 12-24VDC
A2500006783R | A2500006783 | ROTARY ENCODER | E80 SERIES | E80H SERIES | E80H30-1024-3-T-24 | (5M)B/K (M3X10) | E80H30-1024-3-T-24^(5M)B/K (M3X10)^ | Энкодер инкрементальный, d=80мм, Полый вал 30мм, 1024 имп./об, A, B, Z фаза, Комплементарный выход, 12-24VDC
A2500006891R | A2500006891 | ROTARY ENCODER | E80 SERIES | E80H SERIES | E80H30-1024-3-T-24-C | 12-24VDC | E80H30-1024-3-T-24-C^12-24VDC^
A2500006785R | A2500006785 | ROTARY ENCODER | E80 SERIES | E80H SERIES | E80H30-1024-3-T-5 | 5VDC | E80H30-1024-3-T-5^5VDC^
A2500006816R | A2500006816 | ROTARY ENCODER | E80 SERIES | E80H SERIES | E80H30-1024-3-V-24 | 12-24VDC | E80H30-1024-3-V-24^12-24VDC^ | Энкодер инкрементальный, d=80мм, Полый вал 30мм, 1024 имп./об, A, B, Z фаза, Выход напряжения, 12-24VDC
A2500006818R | A2500006818 | ROTARY ENCODER | E80 SERIES | E80H SERIES | E80H30-1024-3-V-24 | 12-24VDC(5M) | E80H30-1024-3-V-24^12-24VDC(5M)^ | Энкодер инкрементальный, d=80мм, Полый вал 30мм, 1024 имп./об, A, B, Z фаза, Выход напряжения, 12-24VDC
A2500010300R | A2500010300 | ROTARY ENCODER | E80 SERIES | E80H SERIES | E80H30-1024-3-V-24-C | 12-24VDC | E80H30-1024-3-V-24-C^12-24VDC^ | Энкодер инкрементальный, d=80мм, Полый вал 30мм, 1024 имп./об, A, B, Z фаза, Выход напряжения, 12-24VDC, кабель с разъемом
A2500006817R | A2500006817 | ROTARY ENCODER | E80 SERIES | E80H SERIES | E80H30-1024-3-V-5 | 5VDC | E80H30-1024-3-V-5^5VDC^ | Энкодер инкрементальный, d=80мм, Полый вал 30мм, 1024 имп./об, A, B, Z фаза, Выход напряжения, 5VDC
A2500006839R | A2500006839 | ROTARY ENCODER | E80 SERIES | E80H SERIES | E80H30-1024-6-L-24 | 12-24VDC | E80H30-1024-6-L-24^12-24VDC^ | Энкодер инкрементальный, d=80мм, Полый вал 30мм, 1024 имп./об, A, A/, B, B/, Z, Z/ фаза, выход: Line Driver (дифференциальный), 12-24VDC
A2500006830R | A2500006830 | ROTARY ENCODER | E80 SERIES | E80H SERIES | E80H30-1024-6-L-5 | 5VDC | E80H30-1024-6-L-5^5VDC^ | Энкодер инкрементальный, d=80мм, Полый вал 30мм, 1024 имп./об, A, A/, B, B/, Z, Z/ фаза, выход: Line Driver (дифференциальный), 5VDC
A2500006831R | A2500006831 | ROTARY ENCODER | E80 SERIES | E80H SERIES | E80H30-1024-6-L-5 | 5VDC(15M) | E80H30-1024-6-L-5^5VDC(15M)^ | Энкодер инкрементальный, d=80мм, Полый вал 30мм, 1024 имп./об, A, A/, B, B/, Z, Z/ фаза, выход: Line Driver (дифференциальный), 5VDC
A2500006832R | A2500006832 | ROTARY ENCODER | E80 SERIES | E80H SERIES | E80H30-1024-6-L-5 | 5VDC(6M) | E80H30-1024-6-L-5^5VDC(6M)^ | Энкодер инкрементальный, d=80мм, Полый вал 30мм, 1024 имп./об, A, A/, B, B/, Z, Z/ фаза, выход: Line Driver (дифференциальный), 5VDC
A2500006837R | A2500006837 | ROTARY ENCODER | E80 SERIES | E80H SERIES | E80H30-1024-6-L-5 | 5VDC(10M) | E80H30-1024-6-L-5^5VDC(10M)^ | Энкодер инкрементальный, d=80мм, Полый вал 30мм, 1024 имп./об, A, A/, B, B/, Z, Z/ фаза, выход: Line Driver (дифференциальный), 5VDC
A2500006838R | A2500006838 | ROTARY ENCODER | E80 SERIES | E80H SERIES | E80H30-1024-6-L-5 | 5VDC(5M) | E80H30-1024-6-L-5^5VDC(5M)^ | Энкодер инкрементальный, d=80мм, Полый вал 30мм, 1024 имп./об, A, A/, B, B/, Z, Z/ фаза, выход: Line Driver (дифференциальный), 5VDC
A2500006901R | A2500006901 | ROTARY ENCODER | E80 SERIES | E80H SERIES | E80H30-1024-6-L-5-C | 5VDC | E80H30-1024-6-L-5-C^5VDC^
A2500006809R | A2500006809 | ROTARY ENCODER | E80 SERIES | E80H SERIES | E80H30-3200-3-N-24 | 12-24VDC | E80H30-3200-3-N-24^12-24VDC^
A2500006810R | A2500006810 | ROTARY ENCODER | E80 SERIES | E80H SERIES | E80H30-3200-3-N-5 | 5VDC | E80H30-3200-3-N-5^5VDC^
A2500006786R | A2500006786 | ROTARY ENCODER | E80 SERIES | E80H SERIES | E80H30-3200-3-T-24 | 12-24VDC | E80H30-3200-3-T-24^12-24VDC^ | Энкодер инкрементальный, d=80мм, полый сквозной вал 30мм, 3200 имп./об, A, B, Z фаза, комплементарный выход, 12-24В=, кабель 2м
A2500006788R | A2500006788 | ROTARY ENCODER | E80 SERIES | E80H SERIES | E80H30-3200-3-T-24 | 12-24VDC(5M) | E80H30-3200-3-T-24^12-24VDC(5M)^
A2500006892R | A2500006892 | ROTARY ENCODER | E80 SERIES | E80H SERIES | E80H30-3200-3-T-24-C | 12-24VDC | E80H30-3200-3-T-24-C^12-24VDC^ | Энкодер инкрементальный, d=80мм, полый сквозной вал 30мм, 3200 имп./об, A, B, Z фаза, комплементарный выход, 12-24В=, кабель с разъемом
A2500006787R | A2500006787 | ROTARY ENCODER | E80 SERIES | E80H SERIES | E80H30-3200-3-T-5 | 5VDC | E80H30-3200-3-T-5^5VDC^
A2500006893R | A2500006893 | ROTARY ENCODER | E80 SERIES | E80H SERIES | E80H30-3200-3-T-5-C | 5VDC | E80H30-3200-3-T-5-C^5VDC^
A2500006820R | A2500006820 | ROTARY ENCODER | E80 SERIES | E80H SERIES | E80H30-3200-3-V-24 | 12-24VDC | E80H30-3200-3-V-24^12-24VDC^
A2500006821R | A2500006821 | ROTARY ENCODER | E80 SERIES | E80H SERIES | E80H30-3200-3-V-5 | 5VDC | E80H30-3200-3-V-5^5VDC^
A2500006842R | A2500006842 | ROTARY ENCODER | E80 SERIES | E80H SERIES | E80H30-3200-6-L-24 | 12-24VDC | E80H30-3200-6-L-24^12-24VDC^
A2500006840R | A2500006840 | ROTARY ENCODER | E80 SERIES | E80H SERIES | E80H30-3200-6-L-5 | 5VDC | E80H30-3200-6-L-5^5VDC^ | Энкодер инкрементальный: корпус Ø80мм, полый сквозной вал Ø30мм, 3200 имп./об., выходные фазы: A, A̅, B, B̅, Z, Z̅; выход: Line Driver (дифференциальный), 5V DC, IP50
A2500006841R | A2500006841 | ROTARY ENCODER | E80 SERIES | E80H SERIES | E80H30-3200-6-L-5 | 5VDC(5M) | E80H30-3200-6-L-5^5VDC(5M)^
A2500006798R | A2500006798 | ROTARY ENCODER | E80 SERIES | E80H SERIES | E80H30-360-3-N-24 | 12-24VDC | E80H30-360-3-N-24^12-24VDC^ | Энкодер инкрементальный, диаметр корпуса 80 мм, полый сквозной вал, диаметр вала 30 мм, 360 имп./об., А, В, Z, NPN-выход с открытым коллектором, 12-24 В=±5%, кабель без разъема
A2500006800R | A2500006800 | ROTARY ENCODER | E80 SERIES | E80H SERIES | E80H30-360-3-N-24 | 12-24VDC(5M) | E80H30-360-3-N-24^12-24VDC(5M)^
A2500006799R | A2500006799 | ROTARY ENCODER | E80 SERIES | E80H SERIES | E80H30-360-3-N-5 | 5VDC | E80H30-360-3-N-5^5VDC^
A2500006773R | A2500006773 | ROTARY ENCODER | E80 SERIES | E80H SERIES | E80H30-360-3-T-24 | 12-24VDC | E80H30-360-3-T-24^12-24VDC^ | Энкодер инкрементальный, d=80мм, Полый вал 30мм, 360 имп./об, A, B, Z фаза, Комплементарный выход, 12-24VDC
A2500006774R | A2500006774 | ROTARY ENCODER | E80 SERIES | E80H SERIES | E80H30-360-3-T-5 | 5VDC | E80H30-360-3-T-5^5VDC^
A2500006814R | A2500006814 | ROTARY ENCODER | E80 SERIES | E80H SERIES | E80H30-360-3-V-24 | 12-24VDC | E80H30-360-3-V-24^12-24VDC^ | Энкодер инкрементальный, d=80мм, Полый вал 30мм, Выход напряжнеия, 12-24 VDC
A2500006815R | A2500006815 | ROTARY ENCODER | E80 SERIES | E80H SERIES | E80H30-360-3-V-5 | 5VDC | E80H30-360-3-V-5^5VDC^
A2500006825R | A2500006825 | ROTARY ENCODER | E80 SERIES | E80H SERIES | E80H30-360-6-L-5 | 5VDC | E80H30-360-6-L-5^5VDC^
A2500006808R | A2500006808 | ROTARY ENCODER | E80 SERIES | E80H SERIES | E80H30-500-3-N-24 | 12-24VDC | E80H30-500-3-N-24^12-24VDC^
A2500006895R | A2500006895 | ROTARY ENCODER | E80 SERIES | E80H SERIES | E80H30-500-3-N-24-C | 12-24VDC | E80H30-500-3-N-24-C^12-24VDC^
A2500006777R | A2500006777 | ROTARY ENCODER | E80 SERIES | E80H SERIES | E80H30-500-3-T-24 | 12-24VDC | E80H30-500-3-T-24^12-24VDC^ | Энкодер инкрементальный, d=80мм, Полый вал 30мм, 500 имп./об, A, B, Z фаза, Комплементарный выход, 12-24VDC
A2500006889R | A2500006889 | ROTARY ENCODER | E80 SERIES | E80H SERIES | E80H30-500-3-T-24-C | 12-24VDC | E80H30-500-3-T-24-C^12-24VDC^
A2500006780R | A2500006780 | ROTARY ENCODER | E80 SERIES | E80H SERIES | E80H30-500-3-T-5 | 5VDC | E80H30-500-3-T-5^5VDC^ | Энкодер инкрементальный, d=80мм, Полый вал 30мм, 500 имп./об, A, B, Z фаза, Комплементарный выход, 5VDC
A2500006813R | A2500006813 | ROTARY ENCODER | E80 SERIES | E80H SERIES | E80H30-500-3-V-24 | 12-24VDC | E80H30-500-3-V-24^12-24VDC^
A2500006826R | A2500006826 | ROTARY ENCODER | E80 SERIES | E80H SERIES | E80H30-500-6-L-5 | 5VDC | E80H30-500-6-L-5^5VDC^ | Энкодер инкрементальный, d=80мм, Полый вал 30мм, 500 имп./об, A, A/, B, B/, Z, Z/ фаза, выход: Line Driver (дифференциальный), 5VDC
A2500006801R | A2500006801 | ROTARY ENCODER | E80 SERIES | E80H SERIES | E80H30-512-3-N-24 | 12-24VDC | E80H30-512-3-N-24^12-24VDC^
A2500006802R | A2500006802 | ROTARY ENCODER | E80 SERIES | E80H SERIES | E80H30-512-3-N-5 | 5VDC | E80H30-512-3-N-5^5VDC^
A2500006775R | A2500006775 | ROTARY ENCODER | E80 SERIES | E80H SERIES | E80H30-512-3-T-24 | 12-24VDC | E80H30-512-3-T-24^12-24VDC^ | Энкодер инкрементальный, d=80мм, Полый сквозной вал 30мм, 512 имп./об, A, B, Z фаза, Комплементарный выход, 12-24VDC
A2500006890R | A2500006890 | ROTARY ENCODER | E80 SERIES | E80H SERIES | E80H30-512-3-T-24-C | 12-24VDC | E80H30-512-3-T-24-C^12-24VDC^
A2500006779R | A2500006779 | ROTARY ENCODER | E80 SERIES | E80H SERIES | E80H30-512-3-T-5 | 5VDC | E80H30-512-3-T-5^5VDC^
A2500006811R | A2500006811 | ROTARY ENCODER | E80 SERIES | E80H SERIES | E80H30-512-3-V-24 | 12-24VDC | E80H30-512-3-V-24^12-24VDC^
A2500006812R | A2500006812 | ROTARY ENCODER | E80 SERIES | E80H SERIES | E80H30-512-3-V-5 | 5VDC | E80H30-512-3-V-5^5VDC^
A2500006828R | A2500006828 | ROTARY ENCODER | E80 SERIES | E80H SERIES | E80H30-512-6-L-5 | 5VDC | E80H30-512-6-L-5^5VDC^ | Энкодер инкрементальный, d=80мм, Полый вал 30мм, 512 имп./об, A, A/, B, B/, Z, Z/ фаза, выход: Line Driver (дифференциальный), 5VDC
A2500006899R | A2500006899 | ROTARY ENCODER | E80 SERIES | E80H SERIES | E80H30-512-6-L-5-C | 5VDC | E80H30-512-6-L-5-C^5VDC^
A2500006789R | A2500006789 | ROTARY ENCODER | E80 SERIES | E80H SERIES | E80H30-60-3-N-24 | 12-24VDC | E80H30-60-3-N-24^12-24VDC^
A2500006792R | A2500006792 | ROTARY ENCODER | E80 SERIES | E80H SERIES | E80H30-60-3-N-5 | 5VDC | E80H30-60-3-N-5^5VDC^
A2500006769R | A2500006769 | ROTARY ENCODER | E80 SERIES | E80H SERIES | E80H30-60-3-T-24 | 12-24VDC | E80H30-60-3-T-24^12-24VDC^
A2500006770R | A2500006770 | ROTARY ENCODER | E80 SERIES | E80H SERIES | E80H30-60-3-T-5 | 5VDC | E80H30-60-3-T-5^5VDC^
A2500006791R | A2500006791 | ROTARY ENCODER | E80 SERIES | E80H SERIES | E80H30-60-3-V-24 | 12-24VDC | E80H30-60-3-V-24^12-24VDC^ | Энкодер инкрементальный, d=80мм, Полый вал 30мм, 60 имп./об, A, B, Z фаза, Выход напряжения, 12-24VDC
A2500006794R | A2500006794 | ROTARY ENCODER | E80 SERIES | E80H SERIES | E80H30-60-3-V-24-C | 12-24VDC | E80H30-60-3-V-24-C^12-24VDC^ | Энкодер инкрементальный, d=80мм, Полый вал 30мм, 60 имп./об, A, B, Z фаза, Выход напряжения, 12-24VDC, Кабель с разъёмом
A2500006790R | A2500006790 | ROTARY ENCODER | E80 SERIES | E80H SERIES | E80H30-60-3-V-5 | 5VDC | E80H30-60-3-V-5^5VDC^
A2500006822R | A2500006822 | ROTARY ENCODER | E80 SERIES | E80H SERIES | E80H30-60-6-L-5 | 5VDC | E80H30-60-6-L-5^5VDC^
A2500006898R | A2500006898 | ROTARY ENCODER | E80 SERIES | E80H SERIES | E80H30-60-6-L-5-C | 5VDC | E80H30-60-6-L-5-C^5VDC^
A2500006857R | A2500006857 | ROTARY ENCODER | E80 SERIES | E80H SERIES | E80H32-100-3-N-24 | 12-24VDC | E80H32-100-3-N-24^12-24VDC^
A2500006858R | A2500006858 | ROTARY ENCODER | E80 SERIES | E80H SERIES | E80H32-100-3-N-5 | 5VDC | E80H32-100-3-N-5^5VDC^
A2500006846R | A2500006846 | ROTARY ENCODER | E80 SERIES | E80H SERIES | E80H32-100-3-T-24 | 12-24VDC | E80H32-100-3-T-24^12-24VDC^ | Энкодер инкрементальный, d=80мм,с полым сквозным валом 32мм, 100имп./об, A, B, Z фаза, комплементарный выход, 12-24 В=
A2500006847R | A2500006847 | ROTARY ENCODER | E80 SERIES | E80H SERIES | E80H32-100-3-T-5 | 5VDC | E80H32-100-3-T-5^5VDC^
A2500006869R | A2500006869 | ROTARY ENCODER | E80 SERIES | E80H SERIES | E80H32-100-3-V-24 | 24VDC | E80H32-100-3-V-24^24VDC^
A2500006870R | A2500006870 | ROTARY ENCODER | E80 SERIES | E80H SERIES | E80H32-100-3-V-5 | 5VDC | E80H32-100-3-V-5^5VDC^
A2500006876R | A2500006876 | ROTARY ENCODER | E80 SERIES | E80H SERIES | E80H32-100-6-L-5 | 5VDC | E80H32-100-6-L-5^5VDC^
A2500006864R | A2500006864 | ROTARY ENCODER | E80 SERIES | E80H SERIES | E80H32-1024-3-N-24 | 12-24VDC | E80H32-1024-3-N-24^12-24VDC^ | Энкодер инкрементальный, d=80мм, Полый вал 32мм, 1024 имп./об, A, B, Z фаза, Выход NPN с открытым коллектором, 12-24VDC
A2500006865R | A2500006865 | ROTARY ENCODER | E80 SERIES | E80H SERIES | E80H32-1024-3-N-5 | 5VDC | E80H32-1024-3-N-5^5VDC^
A2500006853R | A2500006853 | ROTARY ENCODER | E80 SERIES | E80H SERIES | E80H32-1024-3-T-24 | 12-24VDC | E80H32-1024-3-T-24^12-24VDC^
A2500006854R | A2500006854 | ROTARY ENCODER | E80 SERIES | E80H SERIES | E80H32-1024-3-T-5 | 5VDC | E80H32-1024-3-T-5^5VDC^
A2500006873R | A2500006873 | ROTARY ENCODER | E80 SERIES | E80H SERIES | E80H32-1024-3-V-24 | 12-24VDC | E80H32-1024-3-V-24^12-24VDC^
A2500006874R | A2500006874 | ROTARY ENCODER | E80 SERIES | E80H SERIES | E80H32-1024-3-V-5 | 5VDC | E80H32-1024-3-V-5^5VDC^ | Энкодер инкрементальный, диаметр корпуса 80 мм, полый сквозной вал, диаметр вала 32 мм, 1024 имп./об., А, В, Z, выход напряжения, 5 В=±5%, кабель без разъема
A2500006880R | A2500006880 | ROTARY ENCODER | E80 SERIES | E80H SERIES | E80H32-1024-6-L-5 | 5VDC | E80H32-1024-6-L-5^5VDC^ | Энкодер инкрементальный, d=80мм, Полый вал 32мм, 1024 имп./об, A, A/, B, B/, Z, Z/ фаза, выход: Line Driver (дифференциальный), 5VDC
A2500006881R | A2500006881 | ROTARY ENCODER | E80 SERIES | E80H SERIES | E80H32-1024-6-L-5 | 5VDC(5M) | E80H32-1024-6-L-5^5VDC(5M)^ | Энкодер инкрементальный, d=80мм, Полый вал 32мм, 1024 имп./об, A, A/, B, B/, Z, Z/ фаза, выход: Line Driver (дифференциальный), 5VDC
A2500006909R | A2500006909 | ROTARY ENCODER | E80 SERIES | E80H SERIES | E80H32-1024-6-L-5-C | 5VDC | E80H32-1024-6-L-5-C^5VDC^ | Энкодер инкрементальный, корпус Ø80мм с полым сквозным валом Ø32мм, разрешение 1024 имп./об., выходные фазы A/ A̅/B/B̅/Z/ Z̅, выход: Line Driver (дифференциальный), Uпит. 5V DC, кабель с разъёмом, IP50
A2500006867R | A2500006867 | ROTARY ENCODER | E80 SERIES | E80H SERIES | E80H32-3200-3-N-24 | 12-24VDC | E80H32-3200-3-N-24^12-24VDC^ | Энкодер инкрементальный, d=80мм, Полый вал 32мм, 3200 имп./об, A, B, Z фаза, Выход NPN с открытым коллектором, 12-24VDC
A2500006859R | A2500006859 | ROTARY ENCODER | E80 SERIES | E80H SERIES | E80H32-360-3-N-24 | 12-24VDC | E80H32-360-3-N-24^12-24VDC^
A2500006860R | A2500006860 | ROTARY ENCODER | E80 SERIES | E80H SERIES | E80H32-360-3-N-5 | 5VDC | E80H32-360-3-N-5^5VDC^
A2500006848R | A2500006848 | ROTARY ENCODER | E80 SERIES | E80H SERIES | E80H32-360-3-T-24 | 12-24VDC | E80H32-360-3-T-24^12-24VDC^
A2500006903R | A2500006903 | ROTARY ENCODER | E80 SERIES | E80H SERIES | E80H32-360-3-T-24-C | 12-24VDC | E80H32-360-3-T-24-C^12-24VDC^
A2500006849R | A2500006849 | ROTARY ENCODER | E80 SERIES | E80H SERIES | E80H32-360-3-T-5 | 5VDC | E80H32-360-3-T-5^5VDC^
A2500006904R | A2500006904 | ROTARY ENCODER | E80 SERIES | E80H SERIES | E80H32-360-3-T-5-C | 5VDC | E80H32-360-3-T-5-C^5VDC^
A2500006882R | A2500006882 | ROTARY ENCODER | E80 SERIES | E80H SERIES | E80H32-360-3-V-24 | 12-24VDC | E80H32-360-3-V-24^12-24VDC^
A2500006883R | A2500006883 | ROTARY ENCODER | E80 SERIES | E80H SERIES | E80H32-360-3-V-5 | 5VDC | E80H32-360-3-V-5^5VDC^
A2500006907R | A2500006907 | ROTARY ENCODER | E80 SERIES | E80H SERIES | E80H32-360-3-V-5-C | 5VDC | E80H32-360-3-V-5-C^5VDC^
A2500006877R | A2500006877 | ROTARY ENCODER | E80 SERIES | E80H SERIES | E80H32-360-6-L-5 | 5VDC | E80H32-360-6-L-5^5VDC^
A2500006863R | A2500006863 | ROTARY ENCODER | E80 SERIES | E80H SERIES | E80H32-500-3-N-24 | 12-24VDC | E80H32-500-3-N-24^12-24VDC^
A2500006852R | A2500006852 | ROTARY ENCODER | E80 SERIES | E80H SERIES | E80H32-500-3-T-24 | 12-24VDC | E80H32-500-3-T-24^12-24VDC^
A2500006871R | A2500006871 | ROTARY ENCODER | E80 SERIES | E80H SERIES | E80H32-500-3-V-24 | 12-24VDC | E80H32-500-3-V-24^12-24VDC^
A2500006872R | A2500006872 | ROTARY ENCODER | E80 SERIES | E80H SERIES | E80H32-500-3-V-5 | 5VDC | E80H32-500-3-V-5^5VDC^
A2500006878R | A2500006878 | ROTARY ENCODER | E80 SERIES | E80H SERIES | E80H32-500-6-L-5 | 5VDC | E80H32-500-6-L-5^5VDC^ | Энкодер инкрементальный, d=80мм, Полый вал 32мм, 500 имп./об, A, A/, B, B/, Z, Z/ фаза, выход: Line Driver (дифференциальный), 5VDC
A2500006861R | A2500006861 | ROTARY ENCODER | E80 SERIES | E80H SERIES | E80H32-512-3-N-24 | 12-24VDC | E80H32-512-3-N-24^12-24VDC^ | Энкодер инкрементальный, d=80мм, Полый вал 32мм, 512 имп./об, A, B, Z фаза, Выход NPN с открытым коллектором, 12-24VDC
A2500006862R | A2500006862 | ROTARY ENCODER | E80 SERIES | E80H SERIES | E80H32-512-3-N-5 | 5VDC | E80H32-512-3-N-5^5VDC^
A2500006850R | A2500006850 | ROTARY ENCODER | E80 SERIES | E80H SERIES | E80H32-512-3-T-24 | 12-24VDC | E80H32-512-3-T-24^12-24VDC^ | Энкодер инкрементальный, d=80мм, Полый вал 32мм, 512 имп./об, A, B, Z фаза, Комплементарный выход, 12-24VDC
A2500006851R | A2500006851 | ROTARY ENCODER | E80 SERIES | E80H SERIES | E80H32-512-3-T-5 | 5VDC | E80H32-512-3-T-5^5VDC^
A2500006884R | A2500006884 | ROTARY ENCODER | E80 SERIES | E80H SERIES | E80H32-512-3-V-24 | 12-24VDC | E80H32-512-3-V-24^12-24VDC^
A2500006885R | A2500006885 | ROTARY ENCODER | E80 SERIES | E80H SERIES | E80H32-512-3-V-5 | 5VDC | E80H32-512-3-V-5^ 5VDC^
A2500006879R | A2500006879 | ROTARY ENCODER | E80 SERIES | E80H SERIES | E80H32-512-6-L-5 | 5VDC | E80H32-512-6-L-5^5VDC^
A2500006908R | A2500006908 | ROTARY ENCODER | E80 SERIES | E80H SERIES | E80H32-512-6-L-5-C | 5VDC | E80H32-512-6-L-5-C^5VDC^
A2500006855R | A2500006855 | ROTARY ENCODER | E80 SERIES | E80H SERIES | E80H32-60-3-N-24 | 12-24VDC | E80H32-60-3-N-24^12-24VDC^
A2500006856R | A2500006856 | ROTARY ENCODER | E80 SERIES | E80H SERIES | E80H32-60-3-N-5 | 5VDC | E80H32-60-3-N-5^5VDC^
A2500006844R | A2500006844 | ROTARY ENCODER | E80 SERIES | E80H SERIES | E80H32-60-3-T-24 | 12-24VDC | E80H32-60-3-T-24^12-24VDC^
A2500006845R | A2500006845 | ROTARY ENCODER | E80 SERIES | E80H SERIES | E80H32-60-3-T-5 | 5VDC | E80H32-60-3-T-5^5VDC^
A2500006886R | A2500006886 | ROTARY ENCODER | E80 SERIES | E80H SERIES | E80H32-60-3-V-24 | 12-24VDC | E80H32-60-3-V-24^12-24VDC^
A2500006887R | A2500006887 | ROTARY ENCODER | E80 SERIES | E80H SERIES | E80H32-60-3-V-5 | 5VDC | E80H32-60-3-V-5^5VDC^
A2500006875R | A2500006875 | ROTARY ENCODER | E80 SERIES | E80H SERIES | E80H32-60-6-L-5 | 5VDC | E80H32-60-6-L-5^5VDC^
A2500008921R | A2500008921 | ROTARY ENCODER | E88 SERIES | E88H SERIES | E88H30-1024-2-15 | 15VDC | E88H30-1024-2-15^15VDC^ | Энкодер инкрементальный, d=88мм, Полый вал 30мм, 1024 имп./об, A, B, фаза, Выход комплементарный, 15VDC
A2500008922R | A2500008922 | ROTARY ENCODER | E88 SERIES | E88H SERIES | E88H30-1024-6-L-5 | 5VDC | E88H30-1024-6-L-5^5VDC^ | Энкодер инкрементальный, d=88мм, Полый вал 30мм, 1024 имп./об, A, A/, B, B/, Z, Z/ фаза, выход: Line Driver (дифференциальный), 5VDC
A2500007399R | A2500007399 | ROTARY ENCODER | ENHP SERIES | ENHP SERIES | ENHP-100-2-T-24 | 12-24VDC | ENHP-100-2-T-24^12-24VDC^ | Энкодер инкрементальный, Штурвал, 100 имп./об., 'L' в точке останова, комплементарный выход, 12-24В=
A2500007426R | A2500007426 | ROTARY ENCODER | ENP SERIES | ENP SERIES | ENP-100F-360-N | 5VDC(NEW) | ENP-100F-360-N^5VDC(NEW)^
A2500007427R | A2500007427 | ROTARY ENCODER | ENP SERIES | ENP SERIES | ENP-100F-360-N | 5VDC(5M)(NEW) | ENP-100F-360-N^5VDC(5M)(NEW)^
A2500007428R | A2500007428 | ROTARY ENCODER | ENP SERIES | ENP SERIES | ENP-100F-360-N | 5VDC(6M)(NEW) | ENP-100F-360-N^5VDC(6M)(NEW)^
A2500007429R | A2500007429 | ROTARY ENCODER | ENP SERIES | ENP SERIES | ENP-100F-360-N | 5VDC(7M)(NEW) | ENP-100F-360-N^5VDC(7M)(NEW)^
A2500007435R | A2500007435 | ROTARY ENCODER | ENP SERIES | ENP SERIES | ENP-100R-360-N | 5VDC(NEW) | ENP-100R-360-N^5VDC(NEW)^
A2500007421R | A2500007421 | ROTARY ENCODER | ENP SERIES | ENP SERIES | ENP-101F-006-N | 12-24VDC(NEW) | ENP-101F-006-N^12-24VDC(NEW)^
A2500007422R | A2500007422 | ROTARY ENCODER | ENP SERIES | ENP SERIES | ENP-101F-008-N | 12-24VDC(NEW) | ENP-101F-008-N^12-24VDC(NEW)^
A2500007423R | A2500007423 | ROTARY ENCODER | ENP SERIES | ENP SERIES | ENP-101F-012-N | 12-24VDC(NEW) | ENP-101F-012-N^12-24VDC(NEW)^ | Энкодер абсолютный, d=60мм, Сплошной вал, 360 имп./об, Двоично-десятичный код, Отрицательная логика, Выход NPN с открытым коллектором, По часовой, 5-12 VDC
A2500007424R | A2500007424 | ROTARY ENCODER | ENP SERIES | ENP SERIES | ENP-101F-016-N | 12-24VDC(NEW) | ENP-101F-016-N^12-24VDC(NEW)^
A2500007425R | A2500007425 | ROTARY ENCODER | ENP SERIES | ENP SERIES | ENP-101F-024-N | 12-24VDC(NEW) | ENP-101F-024-N^12-24VDC(NEW)^
A2500007436R | A2500007436 | ROTARY ENCODER | ENP SERIES | ENP SERIES | ENP-101F-360-N | 12-24VDC(NEW) | ENP-101F-360-N^12-24VDC(NEW)^ | Энкодер абсолютный, d=60мм, сплошной вал, 360 имп./об, Двоично-десятичный выход, Выход NPN, По часовой, 5-12 VDC
A2500007430R | A2500007430 | ROTARY ENCODER | ENP SERIES | ENP SERIES | ENP-101R-006-N | 12-24VDC(NEW) | ENP-101R-006-N^12-24VDC(NEW)^
A2500007431R | A2500007431 | ROTARY ENCODER | ENP SERIES | ENP SERIES | ENP-101R-008-N | 12-24VDC(NEW) | ENP-101R-008-N^12-24VDC(NEW)^
A2500007432R | A2500007432 | ROTARY ENCODER | ENP SERIES | ENP SERIES | ENP-101R-012-N | 12-24VDC(NEW) | ENP-101R-012-N^12-24VDC(NEW)^
A2500007433R | A2500007433 | ROTARY ENCODER | ENP SERIES | ENP SERIES | ENP-101R-016-N | 12-24VDC(NEW) | ENP-101R-016-N^12-24VDC(NEW)^
A2500007434R | A2500007434 | ROTARY ENCODER | ENP SERIES | ENP SERIES | ENP-101R-024-N | 12-24VDC(NEW) | ENP-101R-024-N^12-24VDC(NEW)^
A2500007437R | A2500007437 | ROTARY ENCODER | ENP SERIES | ENP SERIES | ENP-101R-360-N | 12-24VDC(NEW) | ENP-101R-360-N^12-24VDC(NEW)^
A2500007414R | A2500007414 | ROTARY ENCODER | ENP SERIES | ENP SERIES | ENP-110F-360-P | 5VDC(NEW) | ENP-110F-360-P^5VDC(NEW)^ | Энкодер абсолютный, d=60мм, сплошной вал, 360 имп./об, Двоично-десятичный выход, Выход PNP, По часовой, 5VDC
A2500007420R | A2500007420 | ROTARY ENCODER | ENP SERIES | ENP SERIES | ENP-110R-360-P | 5VDC(NEW) | ENP-110R-360-P^5VDC(NEW)^
A2500007409R | A2500007409 | ROTARY ENCODER | ENP SERIES | ENP SERIES | ENP-111F-006-P | 12-24VDC(NEW) | ENP-111F-006-P^12-24VDC(NEW)^ | Энкодер абсолютный, d=60мм, сплошной вал, 6 имп./об, Двоично-десятичный выход, Выход PNP, По часовой, 12-24VDC
A2500007410R | A2500007410 | ROTARY ENCODER | ENP SERIES | ENP SERIES | ENP-111F-008-P | 12-24VDC(NEW) | ENP-111F-008-P^12-24VDC(NEW)^ | Энкодер абсолютный, d=60мм, сплошной вал, 8 имп./об, Двоично-десятичный выход, Выход PNP, По часовой, 12-24VDC
A2500007411R | A2500007411 | ROTARY ENCODER | ENP SERIES | ENP SERIES | ENP-111F-012-P | 12-24VDC(NEW) | ENP-111F-012-P^12-24VDC(NEW)^ | Энкодер абсолютный, d=60мм, cплошной вал, 12 имп./об, Положительная логика, Двоично-десятичный код, PNP выход, По часовой, 5-12 VDC
A2500007412R | A2500007412 | ROTARY ENCODER | ENP SERIES | ENP SERIES | ENP-111F-016-P | 12-24VDC(NEW) | ENP-111F-016-P^12-24VDC(NEW)^
A2500007413R | A2500007413 | ROTARY ENCODER | ENP SERIES | ENP SERIES | ENP-111F-024-P | 12-24VDC(NEW) | ENP-111F-024-P^12-24VDC(NEW)^ | Энкодер абсолютный, d=60мм, сплошной вал, 24 имп./об, Двоично-десятичный выход, Выход PNP, По часовой, 12-24VDC
A2500007438R | A2500007438 | ROTARY ENCODER | ENP SERIES | ENP SERIES | ENP-111F-360-P | 12-24VDC(NEW) | ENP-111F-360-P^12-24VDC(NEW)^ | Энкодер абсолютный, d=60мм, сплошной вал, 360 имп./об, Двоично-десятичный выход, Выход PNP, По часовой, 12-24VDC
A2500007415R | A2500007415 | ROTARY ENCODER | ENP SERIES | ENP SERIES | ENP-111R-006-P | 12-24VDC(NEW) | ENP-111R-006-P^12-24VDC(NEW)^
A2500007416R | A2500007416 | ROTARY ENCODER | ENP SERIES | ENP SERIES | ENP-111R-008-P | 12-24VDC(NEW) | ENP-111R-008-P^12-24VDC(NEW)^
A2500007417R | A2500007417 | ROTARY ENCODER | ENP SERIES | ENP SERIES | ENP-111R-012-P | 12-24VDC(NEW) | ENP-111R-012-P^12-24VDC(NEW)^
A2500007418R | A2500007418 | ROTARY ENCODER | ENP SERIES | ENP SERIES | ENP-111R-016-P | 12-24VDC(NEW) | ENP-111R-016-P^12-24VDC(NEW)^
A2500007419R | A2500007419 | ROTARY ENCODER | ENP SERIES | ENP SERIES | ENP-111R-024-P | 12-24VDC(NEW) | ENP-111R-024-P^12-24VDC(NEW)^
A2500007439R | A2500007439 | ROTARY ENCODER | ENP SERIES | ENP SERIES | ENP-111R-360-P | 12-24VDC(NEW) | ENP-111R-360-P^12-24VDC(NEW)^
A2500007459R | A2500007459 | ROTARY ENCODER | EP50 SERIES | EP50S SERIES | EP50S8-1024-1F-N-24 | 12-24VDC(NEC) | EP50S8-1024-1F-N-24^12-24VDC(NEC)^ | Энкодер абсолютный, Сплошной вал d=8мм, 1024 деления на оборот, Двоично-десятичный код, NPN выход, Суммирование по часовой, 12-24В=
A2500007461R | A2500007461 | ROTARY ENCODER | EP50 SERIES | EP50S SERIES | EP50S8-1024-1F-N-24 | 12-24VDC(5M)(NEC) | EP50S8-1024-1F-N-24^12-24VDC(5M)(NEC)^ | Энкодер абсолютный, Сплошной вал d=8мм, 1024 деления на оборот, Двоично-десятичный код, NPN выход, Суммирование по часовой, 12-24В=
A2500007460R | A2500007460 | ROTARY ENCODER | EP50 SERIES | EP50S SERIES | EP50S8-1024-1F-N-5 | 5VDC(NEC) | EP50S8-1024-1F-N-5^5VDC(NEC)^
A2500007445R | A2500007445 | ROTARY ENCODER | EP50 SERIES | EP50S SERIES | EP50S8-1024-1F-P-24 | 12-24VDC(NEC) | EP50S8-1024-1F-P-24^12-24VDC(NEC)^ | Энкодер абсолютный, Сплошной вал d=8мм, 1024 деления на оборот, Двоично-десятичный код, PNP выход, Суммирование по часовой, 12-24В=
A2500007446R | A2500007446 | ROTARY ENCODER | EP50 SERIES | EP50S SERIES | EP50S8-1024-1F-P-5 | 5VDC(NEC) | EP50S8-1024-1F-P-5^5VDC(NEC)^
A2500007471R | A2500007471 | ROTARY ENCODER | EP50 SERIES | EP50S SERIES | EP50S8-1024-1R-N-24 | 12-24VDC(NEC) | EP50S8-1024-1R-N-24^12-24VDC(NEC)^ | Энкодер абсолютный, Сплошной вал 8мм, 1024 имп./об, Двоично-десятичный код, Выход NPN, Против часовой, 12-24VDC
A2500007472R | A2500007472 | ROTARY ENCODER | EP50 SERIES | EP50S SERIES | EP50S8-1024-1R-N-5 | 5VDC(NEC) | EP50S8-1024-1R-N-5^5VDC(NEC)^
A2500007453R | A2500007453 | ROTARY ENCODER | EP50 SERIES | EP50S SERIES | EP50S8-1024-1R-P-24 | 12-24VDC(NEC) | EP50S8-1024-1R-P-24^12-24VDC(NEC)^ | Энкодер абсолютный, Сплошной вал d=8мм, 1024 деления на оборот, Двоично-десятичный код, PNP выход, Суммирование против часовой, 12-24В=
A2500007454R | A2500007454 | ROTARY ENCODER | EP50 SERIES | EP50S SERIES | EP50S8-1024-1R-P-5 | 5VDC(NEC) | EP50S8-1024-1R-P-5^5VDC(NEC)^
A2500007462R | A2500007462 | ROTARY ENCODER | EP50 SERIES | EP50S SERIES | EP50S8-1024-2F-N-24 | 12-24VDC(NEC) | EP50S8-1024-2F-N-24^12-24VDC(NEC)^ | Энкодер абсолютный, Сплошной вал d=8мм, 1024 деления на оборот, Двоичный код, NPN выход, Суммирование по часовой, 12-24В=
A2500007466R | A2500007466 | ROTARY ENCODER | EP50 SERIES | EP50S SERIES | EP50S8-1024-2F-N-24 | 12-24VDC(5M)(NEC) | EP50S8-1024-2F-N-24^12-24VDC(5M)(NEC)^ | Энкодер абсолютный, Сплошной вал d=8мм, 1024 деления на оборот, Двоичный код, NPN выход, Суммирование по часовой, 12-24В=
A2500007463R | A2500007463 | ROTARY ENCODER | EP50 SERIES | EP50S SERIES | EP50S8-1024-2F-N-5 | 5VDC(NEC) | EP50S8-1024-2F-N-5^5VDC(NEC)^ | Энкодер абсолютный, диаметр корпуса 50 мм, выступающий вал, диаметр вала 8 мм, 1024 имп./об., двоичный код, выходное значение увеличивается при перемещении по часовой стрелке, NPN-выход с открытым коллектором, 5 В=±5%
A2500007464R | A2500007464 | ROTARY ENCODER | EP50 SERIES | EP50S SERIES | EP50S8-1024-2F-N-5 | 5VDC(5M)(NEC) | EP50S8-1024-2F-N-5^5VDC(5M)(NEC)^
A2500007447R | A2500007447 | ROTARY ENCODER | EP50 SERIES | EP50S SERIES | EP50S8-1024-2F-P-24 | 12-24VDC(NEC) | EP50S8-1024-2F-P-24^12-24VDC(NEC)^ | Энкодер абсолютный, Сплошной вал d=8мм, 1024 деления на оборот, Двоичный код, PNP выход, Суммирование по часовой, 12-24В=
A2500007449R | A2500007449 | ROTARY ENCODER | EP50 SERIES | EP50S SERIES | EP50S8-1024-2F-P-24 | 12-24VDC(5M)(NEC) | EP50S8-1024-2F-P-24^12-24VDC(5M)(NEC)^ | Энкодер абсолютный, Сплошной вал d=8мм, 1024 деления на оборот, Двоичный код, PNP выход, Суммирование по часовой, 12-24В=
A2500007448R | A2500007448 | ROTARY ENCODER | EP50 SERIES | EP50S SERIES | EP50S8-1024-2F-P-5 | 5VDC(NEC) | EP50S8-1024-2F-P-5^5VDC(NEC)^
A2500007473R | A2500007473 | ROTARY ENCODER | EP50 SERIES | EP50S SERIES | EP50S8-1024-2R-N-24 | 12-24VDC(NEC) | EP50S8-1024-2R-N-24^12-24VDC(NEC)^ | Энкодер абсолютный, диаметр корпуса 50 мм, выступающий вал, диаметр вала 8 мм, 1024 имп./об., двоичный код, выходное значение увеличивается при перемещении против часовой стрелки, NPN-выход с открытым коллектором, 12-24 В=±5%
A2500007475R | A2500007475 | ROTARY ENCODER | EP50 SERIES | EP50S SERIES | EP50S8-1024-2R-N-24 | 12-24VDC(8M)(NEC) | EP50S8-1024-2R-N-24^12-24VDC(8M)(NEC)^ | Энкодер абсолютный, диаметр корпуса 50 мм, выступающий вал, диаметр вала 8 мм, 1024 имп./об., двоичный код, выходное значение увеличивается при перемещении против часовой стрелки, NPN-выход с открытым коллектором, 12-24 В=±5%, кабель 8м
A2500007474R | A2500007474 | ROTARY ENCODER | EP50 SERIES | EP50S SERIES | EP50S8-1024-2R-N-5 | 5VDC(NEC) | EP50S8-1024-2R-N-5^5VDC(NEC)^ | Энкодер абсолютный, диаметр корпуса 50 мм, выступающий вал, диаметр вала 8 мм, 1024 имп./об., двоичный код, выходное значение увеличивается при перемещении против часовой стрелки, NPN-выход с открытым коллектором, 5 В=±5%
A2500007455R | A2500007455 | ROTARY ENCODER | EP50 SERIES | EP50S SERIES | EP50S8-1024-2R-P-24 | 12-24VDC(NEC) | EP50S8-1024-2R-P-24^12-24VDC(NEC)^ | Энкодер абсолютный, диаметр корпуса 50 мм, выступающий вал, диаметр вала 8 мм, 1024 имп./об., двоичный код, выходное значение увеличивается при перемещении против часовой стрелки, PNР-выход с открытым коллектором, 12-24 В=±5%
A2500007456R | A2500007456 | ROTARY ENCODER | EP50 SERIES | EP50S SERIES | EP50S8-1024-2R-P-5 | 5VDC(NEC) | EP50S8-1024-2R-P-5^5VDC(NEC)^
A2500007467R | A2500007467 | ROTARY ENCODER | EP50 SERIES | EP50S SERIES | EP50S8-1024-3F-N-24 | 12-24VDC(NEC) | EP50S8-1024-3F-N-24^12-24VDC(NEC)^ | Энкодер абсолютный, Сплошной вал d=8мм, 1024 деления на оборот, Код Грея, NPN выход, Суммирование по часовой, 12-24В=
A2500007469R | A2500007469 | ROTARY ENCODER | EP50 SERIES | EP50S SERIES | EP50S8-1024-3F-N-24 | 12-24VDC(3M)(NEC) | EP50S8-1024-3F-N-24^12-24VDC(3M)(NEC)^ | Энкодер абсолютный: корпус Ø50мм, выступающий вал Ø8мм, 1024 имп./об., входной код Грея, вых. значение увеличивается при перемещении по часовой стрелке, NPN c открытым коллектором, Uпит. 12…24V DC, IP64, кабель 3м
A2500007470R | A2500007470 | ROTARY ENCODER | EP50 SERIES | EP50S SERIES | EP50S8-1024-3F-N-24 | 12-24VDC(5M)(NEC) | EP50S8-1024-3F-N-24^12-24VDC(5M)(NEC)^ | Энкодер абсолютный, Сплошной вал 8мм, 1024 имп./об, Код Грея, Выход NPN, По часовой, 12-24VDC
A2500007468R | A2500007468 | ROTARY ENCODER | EP50 SERIES | EP50S SERIES | EP50S8-1024-3F-N-5 | 5VDC(NEC) | EP50S8-1024-3F-N-5^5VDC(NEC)^
A2500007451R | A2500007451 | ROTARY ENCODER | EP50 SERIES | EP50S SERIES | EP50S8-1024-3F-P-24 | 12-24VDC(NEC) | EP50S8-1024-3F-P-24^12-24VDC(NEC)^ | Энкодер абсолютный, d=50мм, сплошной вал, 1024 имп./об, Код Грея, Выход PNP, По часовой, 12-24VDC
A2500007452R | A2500007452 | ROTARY ENCODER | EP50 SERIES | EP50S SERIES | EP50S8-1024-3F-P-5 | 5VDC(NEC) | EP50S8-1024-3F-P-5^5VDC(NEC)^
A2500007476R | A2500007476 | ROTARY ENCODER | EP50 SERIES | EP50S SERIES | EP50S8-1024-3R-N-24 | 12-24VDC(NEC) | EP50S8-1024-3R-N-24^12-24VDC(NEC)^ | Энкодер абсолютный, d=50мм, сплошной вал, 1024 имп./об, Код Грея, Выход NPN с открытым коллектором, Против часовой, 12-24VDC
A2500007477R | A2500007477 | ROTARY ENCODER | EP50 SERIES | EP50S SERIES | EP50S8-1024-3R-N-5 | 5VDC(NEC) | EP50S8-1024-3R-N-5^5VDC(NEC)^
A2500007457R | A2500007457 | ROTARY ENCODER | EP50 SERIES | EP50S SERIES | EP50S8-1024-3R-P-24 | 12-24VDC(NEC) | EP50S8-1024-3R-P-24^12-24VDC(NEC)^ | Энкодер абсолютный: корпус Ø50мм, выступающий вал Ø8мм, 1024 имп./об., входной код Грея, вых. значение увеличивается при перемещении против часовой стрелки, PNP c открытым коллектором, Uпит. 12…24V DC, IP64
A2500007458R | A2500007458 | ROTARY ENCODER | EP50 SERIES | EP50S SERIES | EP50S8-1024-3R-P-5 | 5VDC(NEC) | EP50S8-1024-3R-P-5^5VDC(NEC)^
A2500007928R | A2500007928 | ROTARY ENCODER | EP50 SERIES | EP50S SERIES | EP50S8-10-2F-P-24 | 12-24VDC | EP50S8-10-2F-P-24^12-24VDC^
A2500007868R | A2500007868 | ROTARY ENCODER | EP50 SERIES | EP50S SERIES | EP50S8-12-1F-N-24 | 12-24VDC | EP50S8-12-1F-N-24^12-24VDC^
A2500007869R | A2500007869 | ROTARY ENCODER | EP50 SERIES | EP50S SERIES | EP50S8-12-1F-N-5 | 5VDC | EP50S8-12-1F-N-5^5VDC^
A2500007856R | A2500007856 | ROTARY ENCODER | EP50 SERIES | EP50S SERIES | EP50S8-12-1F-P-24 | 12-24VDC | EP50S8-12-1F-P-24^12-24VDC^
A2500007857R | A2500007857 | ROTARY ENCODER | EP50 SERIES | EP50S SERIES | EP50S8-12-1F-P-5 | 5VDC | EP50S8-12-1F-P-5^5VDC^
A2500007874R | A2500007874 | ROTARY ENCODER | EP50 SERIES | EP50S SERIES | EP50S8-12-1R-N-24 | 12-24VDC | EP50S8-12-1R-N-24^12-24VDC^
A2500007875R | A2500007875 | ROTARY ENCODER | EP50 SERIES | EP50S SERIES | EP50S8-12-1R-N-5 | 5VDC | EP50S8-12-1R-N-5^5VDC^
A2500007862R | A2500007862 | ROTARY ENCODER | EP50 SERIES | EP50S SERIES | EP50S8-12-1R-P-24 | 12-24VDC | EP50S8-12-1R-P-24^12-24VDC^
A2500007863R | A2500007863 | ROTARY ENCODER | EP50 SERIES | EP50S SERIES | EP50S8-12-1R-P-5 | 5VDC | EP50S8-12-1R-P-5^5VDC^
A2500007870R | A2500007870 | ROTARY ENCODER | EP50 SERIES | EP50S SERIES | EP50S8-12-2F-N-24 | 12-24VDC | EP50S8-12-2F-N-24^12-24VDC^
A2500007871R | A2500007871 | ROTARY ENCODER | EP50 SERIES | EP50S SERIES | EP50S8-12-2F-N-5 | 5VDC | EP50S8-12-2F-N-5^5VDC^
A2500007858R | A2500007858 | ROTARY ENCODER | EP50 SERIES | EP50S SERIES | EP50S8-12-2F-P-24 | 12-24VDC | EP50S8-12-2F-P-24^12-24VDC^ | Энкодер абсолютный, d=50 мм, выступающий вал 8 мм, 12 имп./об., двоичный код, выходное значение увеличивается при перемещении по часовой стрелке, PNP-выход с открытым коллектором, 12-24 В=±5%
A2500007859R | A2500007859 | ROTARY ENCODER | EP50 SERIES | EP50S SERIES | EP50S8-12-2F-P-5 | 5VDC | EP50S8-12-2F-P-5^5VDC^
A2500007876R | A2500007876 | ROTARY ENCODER | EP50 SERIES | EP50S SERIES | EP50S8-12-2R-N-24 | 12-24VDC | EP50S8-12-2R-N-24^12-24VDC^ | Энкодер абсолютный, диаметр корпуса 50 мм, выступающий вал, диаметр вала 8 мм, 12 имп./об., двоичный код, выходное значение увеличивается при перемещении против часовой стрелки, NPN-выход с открытым коллектором, 12-24 В=±5%
A2500007877R | A2500007877 | ROTARY ENCODER | EP50 SERIES | EP50S SERIES | EP50S8-12-2R-N-5 | 5VDC | EP50S8-12-2R-N-5^5VDC^
A2500007864R | A2500007864 | ROTARY ENCODER | EP50 SERIES | EP50S SERIES | EP50S8-12-2R-P-24 | 12-24VDC | EP50S8-12-2R-P-24^12-24VDC^
A2500007865R | A2500007865 | ROTARY ENCODER | EP50 SERIES | EP50S SERIES | EP50S8-12-2R-P-5 | 5VDC | EP50S8-12-2R-P-5^5VDC^
A2500007872R | A2500007872 | ROTARY ENCODER | EP50 SERIES | EP50S SERIES | EP50S8-12-3F-N-24 | 12-24VDC | EP50S8-12-3F-N-24^12-24VDC^
A2500007873R | A2500007873 | ROTARY ENCODER | EP50 SERIES | EP50S SERIES | EP50S8-12-3F-N-5 | 5VDC | EP50S8-12-3F-N-5^5VDC^
A2500007860R | A2500007860 | ROTARY ENCODER | EP50 SERIES | EP50S SERIES | EP50S8-12-3F-P-24 | 12-24VDC | EP50S8-12-3F-P-24^12-24VDC^
A2500007861R | A2500007861 | ROTARY ENCODER | EP50 SERIES | EP50S SERIES | EP50S8-12-3F-P-5 | 5VDC | EP50S8-12-3F-P-5^5VDC^
A2500007878R | A2500007878 | ROTARY ENCODER | EP50 SERIES | EP50S SERIES | EP50S8-12-3R-N-24 | 12-24VDC | EP50S8-12-3R-N-24^12-24VDC^
A2500007879R | A2500007879 | ROTARY ENCODER | EP50 SERIES | EP50S SERIES | EP50S8-12-3R-N-5 | 5VDC | EP50S8-12-3R-N-5^5VDC^
A2500007866R | A2500007866 | ROTARY ENCODER | EP50 SERIES | EP50S SERIES | EP50S8-12-3R-P-24 | 12-24VDC | EP50S8-12-3R-P-24^12-24VDC^
A2500007867R | A2500007867 | ROTARY ENCODER | EP50 SERIES | EP50S SERIES | EP50S8-12-3R-P-5 | 5VDC | EP50S8-12-3R-P-5^5VDC^
A2500007628R | A2500007628 | ROTARY ENCODER | EP50 SERIES | EP50S SERIES | EP50S8-128-1F-N-24 | 12-24VDC(NEC) | EP50S8-128-1F-N-24^12-24VDC(NEC)^
A2500007629R | A2500007629 | ROTARY ENCODER | EP50 SERIES | EP50S SERIES | EP50S8-128-1F-N-5 | 5VDC(NEC) | EP50S8-128-1F-N-5^5VDC(NEC)^
A2500007616R | A2500007616 | ROTARY ENCODER | EP50 SERIES | EP50S SERIES | EP50S8-128-1F-P-24 | 12-24VDC(NEC) | EP50S8-128-1F-P-24^12-24VDC(NEC)^
A2500007617R | A2500007617 | ROTARY ENCODER | EP50 SERIES | EP50S SERIES | EP50S8-128-1F-P-5 | 5VDC(NEC) | EP50S8-128-1F-P-5^5VDC(NEC)^
A2500007634R | A2500007634 | ROTARY ENCODER | EP50 SERIES | EP50S SERIES | EP50S8-128-1R-N-24 | 12-24VDC(NEC) | EP50S8-128-1R-N-24^12-24VDC(NEC)^
A2500007635R | A2500007635 | ROTARY ENCODER | EP50 SERIES | EP50S SERIES | EP50S8-128-1R-N-5 | 5VDC(NEC) | EP50S8-128-1R-N-5^5VDC(NEC)^
A2500007622R | A2500007622 | ROTARY ENCODER | EP50 SERIES | EP50S SERIES | EP50S8-128-1R-P-24 | 12-24VDC(NEC) | EP50S8-128-1R-P-24^12-24VDC(NEC)^
A2500007623R | A2500007623 | ROTARY ENCODER | EP50 SERIES | EP50S SERIES | EP50S8-128-1R-P-5 | 5VDC(NEC) | EP50S8-128-1R-P-5^5VDC(NEC)^
A2500007630R | A2500007630 | ROTARY ENCODER | EP50 SERIES | EP50S SERIES | EP50S8-128-2F-N-24 | 12-24VDC(NEC) | EP50S8-128-2F-N-24^12-24VDC(NEC)^
A2500007631R | A2500007631 | ROTARY ENCODER | EP50 SERIES | EP50S SERIES | EP50S8-128-2F-N-5 | 5VDC(NEC) | EP50S8-128-2F-N-5^5VDC(NEC)^
A2500007618R | A2500007618 | ROTARY ENCODER | EP50 SERIES | EP50S SERIES | EP50S8-128-2F-P-24 | 12-24VDC(NEC) | EP50S8-128-2F-P-24^12-24VDC(NEC)^
A2500007619R | A2500007619 | ROTARY ENCODER | EP50 SERIES | EP50S SERIES | EP50S8-128-2F-P-5 | 5VDC(NEC) | EP50S8-128-2F-P-5^5VDC(NEC)^
A2500007636R | A2500007636 | ROTARY ENCODER | EP50 SERIES | EP50S SERIES | EP50S8-128-2R-N-24 | 12-24VDC(NEC) | EP50S8-128-2R-N-24^12-24VDC(NEC)^ | Энкодер абсолютный, диаметр корпуса 50 мм, выступающий вал, диаметр вала 8 мм, 128 имп./об., двоичный код, выходное значение увеличивается при перемещении против часовой стрелки, NPN-выход с открытым коллектором, 12-24 В=±5%
A2500007637R | A2500007637 | ROTARY ENCODER | EP50 SERIES | EP50S SERIES | EP50S8-128-2R-N-5 | 5VDC(NEC) | EP50S8-128-2R-N-5^5VDC(NEC)^
A2500007624R | A2500007624 | ROTARY ENCODER | EP50 SERIES | EP50S SERIES | EP50S8-128-2R-P-24 | 12-24VDC(NEC) | EP50S8-128-2R-P-24^12-24VDC(NEC)^
A2500007625R | A2500007625 | ROTARY ENCODER | EP50 SERIES | EP50S SERIES | EP50S8-128-2R-P-5 | 5VDC(NEC) | EP50S8-128-2R-P-5^5VDC(NEC)^
A2500007632R | A2500007632 | ROTARY ENCODER | EP50 SERIES | EP50S SERIES | EP50S8-128-3F-N-24 | 12-24VDC(NEC) | EP50S8-128-3F-N-24^12-24VDC(NEC)^
A2500007633R | A2500007633 | ROTARY ENCODER | EP50 SERIES | EP50S SERIES | EP50S8-128-3F-N-5 | 5VDC(NEC) | EP50S8-128-3F-N-5^5VDC(NEC)^
A2500007620R | A2500007620 | ROTARY ENCODER | EP50 SERIES | EP50S SERIES | EP50S8-128-3F-P-24 | 12-24VDC(NEC) | EP50S8-128-3F-P-24^12-24VDC(NEC)^ | Энкодер абсолютный, Корпус D=58мм, Сплошной вал d=8мм, 128 делений на оборот, Код Грея, PNP выход, Суммирование по часовой, 12-24В=
A2500007621R | A2500007621 | ROTARY ENCODER | EP50 SERIES | EP50S SERIES | EP50S8-128-3F-P-5 | 5VDC(NEC) | EP50S8-128-3F-P-5^5VDC(NEC)^
A2500007638R | A2500007638 | ROTARY ENCODER | EP50 SERIES | EP50S SERIES | EP50S8-128-3R-N-24 | 12-24VDC(NEC) | EP50S8-128-3R-N-24^12-24VDC(NEC)^
A2500007639R | A2500007639 | ROTARY ENCODER | EP50 SERIES | EP50S SERIES | EP50S8-128-3R-N-5 | 5VDC(NEC) | EP50S8-128-3R-N-5^5VDC(NEC)^
A2500007626R | A2500007626 | ROTARY ENCODER | EP50 SERIES | EP50S SERIES | EP50S8-128-3R-P-24 | 12-24VDC(NEC)^ | EP50S8-128-3R-P-24^12-24VDC(NEC)^^
A2500007627R | A2500007627 | ROTARY ENCODER | EP50 SERIES | EP50S SERIES | EP50S8-128-3R-P-5 | 5VDC(NEC) | EP50S8-128-3R-P-5^5VDC(NEC)^
A2500007844R | A2500007844 | ROTARY ENCODER | EP50 SERIES | EP50S SERIES | EP50S8-16-1F-N-24 | 12-24VDC | EP50S8-16-1F-N-24^12-24VDC^
A2500007845R | A2500007845 | ROTARY ENCODER | EP50 SERIES | EP50S SERIES | EP50S8-16-1F-N-5 | 5VDC | EP50S8-16-1F-N-5^5VDC^
A2500007832R | A2500007832 | ROTARY ENCODER | EP50 SERIES | EP50S SERIES | EP50S8-16-1F-P-24 | 12-24VDC | EP50S8-16-1F-P-24^12-24VDC^
A2500007833R | A2500007833 | ROTARY ENCODER | EP50 SERIES | EP50S SERIES | EP50S8-16-1F-P-5 | 5VDC | EP50S8-16-1F-P-5^5VDC^
A2500007850R | A2500007850 | ROTARY ENCODER | EP50 SERIES | EP50S SERIES | EP50S8-16-1R-N-24 | 12-24VDC | EP50S8-16-1R-N-24^12-24VDC^
A2500007851R | A2500007851 | ROTARY ENCODER | EP50 SERIES | EP50S SERIES | EP50S8-16-1R-N-5 | 5VDC | EP50S8-16-1R-N-5^5VDC^
A2500007838R | A2500007838 | ROTARY ENCODER | EP50 SERIES | EP50S SERIES | EP50S8-16-1R-P-24 | 12-24VDC | EP50S8-16-1R-P-24^12-24VDC^
A2500007839R | A2500007839 | ROTARY ENCODER | EP50 SERIES | EP50S SERIES | EP50S8-16-1R-P-5 | 5VDC | EP50S8-16-1R-P-5^5VDC^
A2500007846R | A2500007846 | ROTARY ENCODER | EP50 SERIES | EP50S SERIES | EP50S8-16-2F-N-24 | 12-24VDC | EP50S8-16-2F-N-24^12-24VDC^
A2500007847R | A2500007847 | ROTARY ENCODER | EP50 SERIES | EP50S SERIES | EP50S8-16-2F-N-5 | 5VDC | EP50S8-16-2F-N-5^5VDC^
A2500007834R | A2500007834 | ROTARY ENCODER | EP50 SERIES | EP50S SERIES | EP50S8-16-2F-P-24 | 12-24VDC | EP50S8-16-2F-P-24^12-24VDC^
A2500007835R | A2500007835 | ROTARY ENCODER | EP50 SERIES | EP50S SERIES | EP50S8-16-2F-P-5 | 5VDC | EP50S8-16-2F-P-5^5VDC^
A2500007852R | A2500007852 | ROTARY ENCODER | EP50 SERIES | EP50S SERIES | EP50S8-16-2R-N-24 | 12-24VDC | EP50S8-16-2R-N-24^12-24VDC^
A2500007853R | A2500007853 | ROTARY ENCODER | EP50 SERIES | EP50S SERIES | EP50S8-16-2R-N-5 | 5VDC | EP50S8-16-2R-N-5^5VDC^
A2500007840R | A2500007840 | ROTARY ENCODER | EP50 SERIES | EP50S SERIES | EP50S8-16-2R-P-24 | 12-24VDC | EP50S8-16-2R-P-24^12-24VDC^
A2500007841R | A2500007841 | ROTARY ENCODER | EP50 SERIES | EP50S SERIES | EP50S8-16-2R-P-5 | 5VDC | EP50S8-16-2R-P-5^5VDC^
A2500007848R | A2500007848 | ROTARY ENCODER | EP50 SERIES | EP50S SERIES | EP50S8-16-3F-N-24 | 12-24VDC | EP50S8-16-3F-N-24^12-24VDC^
A2500007849R | A2500007849 | ROTARY ENCODER | EP50 SERIES | EP50S SERIES | EP50S8-16-3F-N-5 | 5VDC | EP50S8-16-3F-N-5^5VDC^
A2500007836R | A2500007836 | ROTARY ENCODER | EP50 SERIES | EP50S SERIES | EP50S8-16-3F-P-24 | 12-24VDC | EP50S8-16-3F-P-24^12-24VDC^
A2500007837R | A2500007837 | ROTARY ENCODER | EP50 SERIES | EP50S SERIES | EP50S8-16-3F-P-5 | 5VDC | EP50S8-16-3F-P-5^5VDC^
A2500007854R | A2500007854 | ROTARY ENCODER | EP50 SERIES | EP50S SERIES | EP50S8-16-3R-N-24 | 12-24VDC | EP50S8-16-3R-N-24^12-24VDC^
A2500007855R | A2500007855 | ROTARY ENCODER | EP50 SERIES | EP50S SERIES | EP50S8-16-3R-N-5 | 5VDC | EP50S8-16-3R-N-5^5VDC^
A2500007842R | A2500007842 | ROTARY ENCODER | EP50 SERIES | EP50S SERIES | EP50S8-16-3R-P-24 | 12-24VDC | EP50S8-16-3R-P-24^12-24VDC^
A2500007843R | A2500007843 | ROTARY ENCODER | EP50 SERIES | EP50S SERIES | EP50S8-16-3R-P-5 | 5VDC | EP50S8-16-3R-P-5^5VDC^
A2500007604R | A2500007604 | ROTARY ENCODER | EP50 SERIES | EP50S SERIES | EP50S8-180-1F-N-24 | 12-24VDC(NEC) | EP50S8-180-1F-N-24^12-24VDC(NEC)^
A2500007605R | A2500007605 | ROTARY ENCODER | EP50 SERIES | EP50S SERIES | EP50S8-180-1F-N-5 | 5VDC(NEC) | EP50S8-180-1F-N-5^5VDC(NEC)^
A2500007592R | A2500007592 | ROTARY ENCODER | EP50 SERIES | EP50S SERIES | EP50S8-180-1F-P-24 | 12-24VDC(NEC) | EP50S8-180-1F-P-24^12-24VDC(NEC)^
A2500007593R | A2500007593 | ROTARY ENCODER | EP50 SERIES | EP50S SERIES | EP50S8-180-1F-P-5 | 5VDC(NEC) | EP50S8-180-1F-P-5^5VDC(NEC)^
A2500007610R | A2500007610 | ROTARY ENCODER | EP50 SERIES | EP50S SERIES | EP50S8-180-1R-N-24 | 12-24VDC(NEC) | EP50S8-180-1R-N-24^12-24VDC(NEC)^
A2500007611R | A2500007611 | ROTARY ENCODER | EP50 SERIES | EP50S SERIES | EP50S8-180-1R-N-5 | 5VDC(NEC) | EP50S8-180-1R-N-5^5VDC(NEC)^
A2500007598R | A2500007598 | ROTARY ENCODER | EP50 SERIES | EP50S SERIES | EP50S8-180-1R-P-24 | 12-24VDC(NEC) | EP50S8-180-1R-P-24^12-24VDC(NEC)^
A2500007599R | A2500007599 | ROTARY ENCODER | EP50 SERIES | EP50S SERIES | EP50S8-180-1R-P-5 | 5VDC(NEC) | EP50S8-180-1R-P-5^5VDC(NEC)^
A2500007606R | A2500007606 | ROTARY ENCODER | EP50 SERIES | EP50S SERIES | EP50S8-180-2F-N-24 | 12-24VDC(NEC) | EP50S8-180-2F-N-24^12-24VDC(NEC)^
A2500007607R | A2500007607 | ROTARY ENCODER | EP50 SERIES | EP50S SERIES | EP50S8-180-2F-N-5 | 5VDC(NEC) | EP50S8-180-2F-N-5^5VDC(NEC)^
A2500007594R | A2500007594 | ROTARY ENCODER | EP50 SERIES | EP50S SERIES | EP50S8-180-2F-P-24 | 12-24VDC(NEC) | EP50S8-180-2F-P-24^12-24VDC(NEC)^
A2500007595R | A2500007595 | ROTARY ENCODER | EP50 SERIES | EP50S SERIES | EP50S8-180-2F-P-5 | 5VDC(NEC) | EP50S8-180-2F-P-5^5VDC(NEC)^
A2500007612R | A2500007612 | ROTARY ENCODER | EP50 SERIES | EP50S SERIES | EP50S8-180-2R-N-24 | 12-24VDC(NEC) | EP50S8-180-2R-N-24^12-24VDC(NEC)^ | Энкодер абсолютный, диаметр корпуса 50 мм, выступающий вал, диаметр вала 8 мм, 180 имп./об., двоичный код, выходное значение увеличивается при перемещении против часовой стрелки, NPN-выход с открытым коллектором, 12-24 В=±5%
A2500007613R | A2500007613 | ROTARY ENCODER | EP50 SERIES | EP50S SERIES | EP50S8-180-2R-N-5 | 5VDC(NEC) | EP50S8-180-2R-N-5^5VDC(NEC)^
A2500007600R | A2500007600 | ROTARY ENCODER | EP50 SERIES | EP50S SERIES | EP50S8-180-2R-P-24 | 12-24VDC(NEC) | EP50S8-180-2R-P-24^12-24VDC(NEC)^ | Энкодер абсолютный, d=50мм, сплошной вал, 180 имп./об, Двоичный код, Выход PNP, Против часовой, 12-24VDC
A2500007601R | A2500007601 | ROTARY ENCODER | EP50 SERIES | EP50S SERIES | EP50S8-180-2R-P-5 | 5VDC(NEC) | EP50S8-180-2R-P-5^5VDC(NEC)^
A2500007608R | A2500007608 | ROTARY ENCODER | EP50 SERIES | EP50S SERIES | EP50S8-180-3F-N-24 | 12-24VDC(NEC) | EP50S8-180-3F-N-24^12-24VDC(NEC)^
A2500007609R | A2500007609 | ROTARY ENCODER | EP50 SERIES | EP50S SERIES | EP50S8-180-3F-N-5 | 5VDC(NEC) | EP50S8-180-3F-N-5^5VDC(NEC)^
A2500007596R | A2500007596 | ROTARY ENCODER | EP50 SERIES | EP50S SERIES | EP50S8-180-3F-P-24 | 12-24VDC(NEC) | EP50S8-180-3F-P-24^12-24VDC(NEC)^
A2500007597R | A2500007597 | ROTARY ENCODER | EP50 SERIES | EP50S SERIES | EP50S8-180-3F-P-5 | 5VDC(NEC) | EP50S8-180-3F-P-5^5VDC(NEC)^
A2500007614R | A2500007614 | ROTARY ENCODER | EP50 SERIES | EP50S SERIES | EP50S8-180-3R-N-24 | 12-24VDC(NEC) | EP50S8-180-3R-N-24^12-24VDC(NEC)^
A2500007615R | A2500007615 | ROTARY ENCODER | EP50 SERIES | EP50S SERIES | EP50S8-180-3R-N-5 | 5VDC(NEC) | EP50S8-180-3R-N-5^5VDC(NEC)^
A2500007602R | A2500007602 | ROTARY ENCODER | EP50 SERIES | EP50S SERIES | EP50S8-180-3R-P-24 | 12-24VDC(NEC) | EP50S8-180-3R-P-24^12-24VDC(NEC)^
A2500007603R | A2500007603 | ROTARY ENCODER | EP50 SERIES | EP50S SERIES | EP50S8-180-3R-P-5 | 5VDC(NEC) | EP50S8-180-3R-P-5^5VDC(NEC)^
A2500007820R | A2500007820 | ROTARY ENCODER | EP50 SERIES | EP50S SERIES | EP50S8-20-1F-N-24 | 12-24VDC | EP50S8-20-1F-N-24^12-24VDC^
A2500007821R | A2500007821 | ROTARY ENCODER | EP50 SERIES | EP50S SERIES | EP50S8-20-1F-N-5 | 5VDC | EP50S8-20-1F-N-5^5VDC^
A2500007808R | A2500007808 | ROTARY ENCODER | EP50 SERIES | EP50S SERIES | EP50S8-20-1F-P-24 | 12-24VDC | EP50S8-20-1F-P-24^12-24VDC^
A2500007809R | A2500007809 | ROTARY ENCODER | EP50 SERIES | EP50S SERIES | EP50S8-20-1F-P-5 | 5VDC | EP50S8-20-1F-P-5^5VDC^
A2500007826R | A2500007826 | ROTARY ENCODER | EP50 SERIES | EP50S SERIES | EP50S8-20-1R-N-24 | 12-24VDC | EP50S8-20-1R-N-24^12-24VDC^
A2500007827R | A2500007827 | ROTARY ENCODER | EP50 SERIES | EP50S SERIES | EP50S8-20-1R-N-5 | 5VDC | EP50S8-20-1R-N-5^5VDC^
A2500007814R | A2500007814 | ROTARY ENCODER | EP50 SERIES | EP50S SERIES | EP50S8-20-1R-P-24 | 12-24VDC | EP50S8-20-1R-P-24^12-24VDC^
A2500007815R | A2500007815 | ROTARY ENCODER | EP50 SERIES | EP50S SERIES | EP50S8-20-1R-P-5 | 5VDC | EP50S8-20-1R-P-5^5VDC^
A2500007822R | A2500007822 | ROTARY ENCODER | EP50 SERIES | EP50S SERIES | EP50S8-20-2F-N-24 | 12-24VDC | EP50S8-20-2F-N-24^12-24VDC^
A2500007823R | A2500007823 | ROTARY ENCODER | EP50 SERIES | EP50S SERIES | EP50S8-20-2F-N-5 | 5VDC | EP50S8-20-2F-N-5^5VDC^
A2500007810R | A2500007810 | ROTARY ENCODER | EP50 SERIES | EP50S SERIES | EP50S8-20-2F-P-24 | 12-24VDC | EP50S8-20-2F-P-24^12-24VDC^ | Энкодер абсолютный, корпус Ø50мм с выступающим валом Ø8мм, 20 имп./об., двоичный код, увеличение значения по часовой стрелке, PNP с открытым коллектором, Uпит. 12…24V DC, IP 64
A2500007811R | A2500007811 | ROTARY ENCODER | EP50 SERIES | EP50S SERIES | EP50S8-20-2F-P-5 | 5VDC | EP50S8-20-2F-P-5^5VDC^
A2500007828R | A2500007828 | ROTARY ENCODER | EP50 SERIES | EP50S SERIES | EP50S8-20-2R-N-24 | 12-24VDC | EP50S8-20-2R-N-24^12-24VDC^
A2500007829R | A2500007829 | ROTARY ENCODER | EP50 SERIES | EP50S SERIES | EP50S8-20-2R-N-5 | 5VDC | EP50S8-20-2R-N-5^5VDC^
A2500007816R | A2500007816 | ROTARY ENCODER | EP50 SERIES | EP50S SERIES | EP50S8-20-2R-P-24 | 12-24VDC | EP50S8-20-2R-P-24^12-24VDC^
A2500007817R | A2500007817 | ROTARY ENCODER | EP50 SERIES | EP50S SERIES | EP50S8-20-2R-P-5 | 5VDC | EP50S8-20-2R-P-5^5VDC^
A2500007824R | A2500007824 | ROTARY ENCODER | EP50 SERIES | EP50S SERIES | EP50S8-20-3F-N-24 | 12-24VDC | EP50S8-20-3F-N-24^12-24VDC^
A2500007825R | A2500007825 | ROTARY ENCODER | EP50 SERIES | EP50S SERIES | EP50S8-20-3F-N-5 | 5VDC | EP50S8-20-3F-N-5^5VDC^
A2500007812R | A2500007812 | ROTARY ENCODER | EP50 SERIES | EP50S SERIES | EP50S8-20-3F-P-24 | 12-24VDC | EP50S8-20-3F-P-24^12-24VDC^
A2500007813R | A2500007813 | ROTARY ENCODER | EP50 SERIES | EP50S SERIES | EP50S8-20-3F-P-5 | 5VDC | EP50S8-20-3F-P-5^5VDC^
A2500007830R | A2500007830 | ROTARY ENCODER | EP50 SERIES | EP50S SERIES | EP50S8-20-3R-N-24 | 12-24VDC | EP50S8-20-3R-N-24^12-24VDC^
A2500007831R | A2500007831 | ROTARY ENCODER | EP50 SERIES | EP50S SERIES | EP50S8-20-3R-N-5 | 5VDC | EP50S8-20-3R-N-5^5VDC^
A2500007818R | A2500007818 | ROTARY ENCODER | EP50 SERIES | EP50S SERIES | EP50S8-20-3R-P-24 | 12-24VDC | EP50S8-20-3R-P-24^12-24VDC^
A2500007819R | A2500007819 | ROTARY ENCODER | EP50 SERIES | EP50S SERIES | EP50S8-20-3R-P-5 | 5VDC | EP50S8-20-3R-P-5^5VDC^
A2500007796R | A2500007796 | ROTARY ENCODER | EP50 SERIES | EP50S SERIES | EP50S8-24-1F-N-24 | 12-24VDC | EP50S8-24-1F-N-24^12-24VDC^
A2500007797R | A2500007797 | ROTARY ENCODER | EP50 SERIES | EP50S SERIES | EP50S8-24-1F-N-5 | 5VDC | EP50S8-24-1F-N-5^5VDC^
A2500007784R | A2500007784 | ROTARY ENCODER | EP50 SERIES | EP50S SERIES | EP50S8-24-1F-P-24 | 12-24VDC | EP50S8-24-1F-P-24^12-24VDC^
A2500007785R | A2500007785 | ROTARY ENCODER | EP50 SERIES | EP50S SERIES | EP50S8-24-1F-P-5 | 5VDC | EP50S8-24-1F-P-5^5VDC^
A2500007802R | A2500007802 | ROTARY ENCODER | EP50 SERIES | EP50S SERIES | EP50S8-24-1R-N-24 | 12-24VDC | EP50S8-24-1R-N-24^12-24VDC^
A2500007803R | A2500007803 | ROTARY ENCODER | EP50 SERIES | EP50S SERIES | EP50S8-24-1R-N-5 | 5VDC | EP50S8-24-1R-N-5^5VDC^
A2500007790R | A2500007790 | ROTARY ENCODER | EP50 SERIES | EP50S SERIES | EP50S8-24-1R-P-24 | 12-24VDC | EP50S8-24-1R-P-24^12-24VDC^
A2500007791R | A2500007791 | ROTARY ENCODER | EP50 SERIES | EP50S SERIES | EP50S8-24-1R-P-5 | 5VDC | EP50S8-24-1R-P-5^5VDC^
A2500007798R | A2500007798 | ROTARY ENCODER | EP50 SERIES | EP50S SERIES | EP50S8-24-2F-N-24 | 12-24VDC | EP50S8-24-2F-N-24^12-24VDC^
A2500007786R | A2500007786 | ROTARY ENCODER | EP50 SERIES | EP50S SERIES | EP50S8-24-2F-P-24 | 12-24VDC | EP50S8-24-2F-P-24^12-24VDC^ | Энкодер абсолютный, d=50мм; с выступающим валом, диаметр вала 8мм; 24имп./об.; двоичный код; вых.значение увеличивается при перемещении по часовой стрелке; PNP-выход с открытым коллектором; 12-24 В=
A2500007787R | A2500007787 | ROTARY ENCODER | EP50 SERIES | EP50S SERIES | EP50S8-24-2F-P-5 | 5VDC | EP50S8-24-2F-P-5^5VDC^
A2500007804R | A2500007804 | ROTARY ENCODER | EP50 SERIES | EP50S SERIES | EP50S8-24-2R-N-24 | 12-24VDC | EP50S8-24-2R-N-24^12-24VDC^
A2500007805R | A2500007805 | ROTARY ENCODER | EP50 SERIES | EP50S SERIES | EP50S8-24-2R-N-5 | 5VDC | EP50S8-24-2R-N-5^5VDC^
A2500007792R | A2500007792 | ROTARY ENCODER | EP50 SERIES | EP50S SERIES | EP50S8-24-2R-P-24 | 12-24VDC | EP50S8-24-2R-P-24^12-24VDC^
A2500007793R | A2500007793 | ROTARY ENCODER | EP50 SERIES | EP50S SERIES | EP50S8-24-2R-P-5 | 5VDC | EP50S8-24-2R-P-5^5VDC^
A2500007800R | A2500007800 | ROTARY ENCODER | EP50 SERIES | EP50S SERIES | EP50S8-24-3F-N-24 | 12-24VDC | EP50S8-24-3F-N-24^12-24VDC^ | Энкодер абсолютный, d=50 мм, выступающий вал 8 мм, 24 имп./об., код Грея, выходное значение увеличивается при перемещении по часовой стрелке, NPN-выход с открытым коллектором, 12-24 В=±5%
A2500007801R | A2500007801 | ROTARY ENCODER | EP50 SERIES | EP50S SERIES | EP50S8-24-3F-N-5 | 5VDC | EP50S8-24-3F-N-5^5VDC^
A2500007788R | A2500007788 | ROTARY ENCODER | EP50 SERIES | EP50S SERIES | EP50S8-24-3F-P-24 | 12-24VDC | EP50S8-24-3F-P-24^12-24VDC^
A2500007789R | A2500007789 | ROTARY ENCODER | EP50 SERIES | EP50S SERIES | EP50S8-24-3F-P-5 | 5VDC | EP50S8-24-3F-P-5^5VDC^
A2500007806R | A2500007806 | ROTARY ENCODER | EP50 SERIES | EP50S SERIES | EP50S8-24-3R-N-24 | 12-24VDC | EP50S8-24-3R-N-24^12-24VDC^
A2500007807R | A2500007807 | ROTARY ENCODER | EP50 SERIES | EP50S SERIES | EP50S8-24-3R-N-5 | 5VDC | EP50S8-24-3R-N-5^5VDC^
A2500007794R | A2500007794 | ROTARY ENCODER | EP50 SERIES | EP50S SERIES | EP50S8-24-3R-P-24 | 12-24VDC | EP50S8-24-3R-P-24^12-24VDC^
A2500007795R | A2500007795 | ROTARY ENCODER | EP50 SERIES | EP50S SERIES | EP50S8-24-3R-P-5 | 5VDC | EP50S8-24-3R-P-5^5VDC^
A2500007578R | A2500007578 | ROTARY ENCODER | EP50 SERIES | EP50S SERIES | EP50S8-256-1F-N-24 | 12-24VDC(NEC) | EP50S8-256-1F-N-24^12-24VDC(NEC)^
A2500007579R | A2500007579 | ROTARY ENCODER | EP50 SERIES | EP50S SERIES | EP50S8-256-1F-N-5 | 5VDC(NEC) | EP50S8-256-1F-N-5^5VDC(NEC)^
A2500007566R | A2500007566 | ROTARY ENCODER | EP50 SERIES | EP50S SERIES | EP50S8-256-1F-P-24 | 12-24VDC(NEC) | EP50S8-256-1F-P-24^12-24VDC(NEC)^
A2500007567R | A2500007567 | ROTARY ENCODER | EP50 SERIES | EP50S SERIES | EP50S8-256-1F-P-5 | 5VDC(NEC) | EP50S8-256-1F-P-5^5VDC(NEC)^
A2500007585R | A2500007585 | ROTARY ENCODER | EP50 SERIES | EP50S SERIES | EP50S8-256-1R-N-24 | 12-24VDC(NEC) | EP50S8-256-1R-N-24^12-24VDC(NEC)^
A2500007586R | A2500007586 | ROTARY ENCODER | EP50 SERIES | EP50S SERIES | EP50S8-256-1R-N-5 | 5VDC(NEC) | EP50S8-256-1R-N-5^5VDC(NEC)^
A2500007572R | A2500007572 | ROTARY ENCODER | EP50 SERIES | EP50S SERIES | EP50S8-256-1R-P-24 | 12-24VDC(NEC) | EP50S8-256-1R-P-24^12-24VDC(NEC)^
A2500007573R | A2500007573 | ROTARY ENCODER | EP50 SERIES | EP50S SERIES | EP50S8-256-1R-P-5 | 5VDC(NEC) | EP50S8-256-1R-P-5^5VDC(NEC)^
A2500007580R | A2500007580 | ROTARY ENCODER | EP50 SERIES | EP50S SERIES | EP50S8-256-2F-N-24 | 12-24VDC(NEC) | EP50S8-256-2F-N-24^12-24VDC(NEC)^
A2500007582R | A2500007582 | ROTARY ENCODER | EP50 SERIES | EP50S SERIES | EP50S8-256-2F-N-24 | 12-24VDC(5M)(NEC) | EP50S8-256-2F-N-24^12-24VDC(5M)(NEC)^
A2500007581R | A2500007581 | ROTARY ENCODER | EP50 SERIES | EP50S SERIES | EP50S8-256-2F-N-5 | 5VDC(NEC) | EP50S8-256-2F-N-5^5VDC(NEC)^
A2500007568R | A2500007568 | ROTARY ENCODER | EP50 SERIES | EP50S SERIES | EP50S8-256-2F-P-24 | 12-24VDC(NEC) | EP50S8-256-2F-P-24^12-24VDC(NEC)^
A2500007569R | A2500007569 | ROTARY ENCODER | EP50 SERIES | EP50S SERIES | EP50S8-256-2F-P-5 | 5VDC(NEC) | EP50S8-256-2F-P-5^5VDC(NEC)^
A2500007587R | A2500007587 | ROTARY ENCODER | EP50 SERIES | EP50S SERIES | EP50S8-256-2R-N-24 | 12-24VDC(NEC) | EP50S8-256-2R-N-24^12-24VDC(NEC)^ | Энкодер абсолютный, диаметр корпуса 50 мм, выступающий вал, диаметр вала 8 мм, 256 имп./об., двоичный код, выходное значение увеличивается при перемещении против часовой стрелки, NPN-выход с открытым коллектором, 12-24 В=±5%
A2500007589R | A2500007589 | ROTARY ENCODER | EP50 SERIES | EP50S SERIES | EP50S8-256-2R-N-24 | 12-24VDC(5M)(NEC) | EP50S8-256-2R-N-24^12-24VDC(5M)(NEC)^ | Энкодер абсолютный, диаметр корпуса 50 мм, выступающий вал, диаметр вала 8 мм, 256 имп./об., двоичный код, выходное значение увеличивается при перемещении против часовой стрелки, NPN-выход с открытым коллектором, 12-24 В=±5%, кабель 5м
A2500007588R | A2500007588 | ROTARY ENCODER | EP50 SERIES | EP50S SERIES | EP50S8-256-2R-N-5 | 5VDC(NEC) | EP50S8-256-2R-N-5^5VDC(NEC)^ | Энкодер абсолютный, диаметр корпуса 50 мм, выступающий вал, диаметр вала 8 мм, 256 имп./об., двоичный код, выходное значение увеличивается при перемещении против часовой стрелки, NPN-выход с открытым коллектором, 5 В=±5%
A2500007574R | A2500007574 | ROTARY ENCODER | EP50 SERIES | EP50S SERIES | EP50S8-256-2R-P-24 | 12-24VDC(NEC) | EP50S8-256-2R-P-24^12-24VDC(NEC)^
A2500007575R | A2500007575 | ROTARY ENCODER | EP50 SERIES | EP50S SERIES | EP50S8-256-2R-P-5 | 5VDC(NEC) | EP50S8-256-2R-P-5^5VDC(NEC)^
A2500007583R | A2500007583 | ROTARY ENCODER | EP50 SERIES | EP50S SERIES | EP50S8-256-3F-N-24 | 12-24VDC(NEC) | EP50S8-256-3F-N-24^12-24VDC(NEC)^ | Энкодер абсолютный, диаметр корпуса 50 мм, выступающий вал, диаметр вала 8 мм, 256 имп./об., код Грэя, выходное значение увеличивается при перемещении по часовой стрелки, NPN-выход с открытым коллектором, 12-24 В=±5%
A2500007584R | A2500007584 | ROTARY ENCODER | EP50 SERIES | EP50S SERIES | EP50S8-256-3F-N-5 | 5VDC(NEC) | EP50S8-256-3F-N-5^5VDC(NEC)^ | Энкодер абсолютный, d=50мм, сплошной вал, 256 имп./об, Код Грея, Выход NPN с открытым коллектором, По часовой, 5VDC
A2500007570R | A2500007570 | ROTARY ENCODER | EP50 SERIES | EP50S SERIES | EP50S8-256-3F-P-24 | 12-24VDC(NEC) | EP50S8-256-3F-P-24^12-24VDC(NEC)^ | Энкодер абсолютный, d=50мм, сплошной вал, 256 имп./об, Код Грея, Выход PNP, По часовой, 12-24VDC
A2500007571R | A2500007571 | ROTARY ENCODER | EP50 SERIES | EP50S SERIES | EP50S8-256-3F-P-5 | 5VDC(NEC) | EP50S8-256-3F-P-5^5VDC(NEC)^ | Энкодер абсолютный, d=50мм, сплошной вал, 256 имп./об, Код Грея, Выход PNP, По часовой, 5VDC
A2500007590R | A2500007590 | ROTARY ENCODER | EP50 SERIES | EP50S SERIES | EP50S8-256-3R-N-24 | 12-24VDC(NEC) | EP50S8-256-3R-N-24^12-24VDC(NEC)^ | Энкодер абсолютный, d=50мм, сплошной вал, 256 имп./об, Код Грея, Выход NPN с открытым коллектором, Против часовой, 12-24VDC
A2500007591R | A2500007591 | ROTARY ENCODER | EP50 SERIES | EP50S SERIES | EP50S8-256-3R-N-5 | 5VDC(NEC) | EP50S8-256-3R-N-5^5VDC(NEC)^
A2500007576R | A2500007576 | ROTARY ENCODER | EP50 SERIES | EP50S SERIES | EP50S8-256-3R-P-24 | 12-24VDC(NEC) | EP50S8-256-3R-P-24^12-24VDC(NEC)^
A2500007577R | A2500007577 | ROTARY ENCODER | EP50 SERIES | EP50S SERIES | EP50S8-256-3R-P-5 | 5VDC(NEC) | EP50S8-256-3R-P-5^5VDC(NEC)^
A2500007772R | A2500007772 | ROTARY ENCODER | EP50 SERIES | EP50S SERIES | EP50S8-32-1F-N-24 | 12-24VDC | EP50S8-32-1F-N-24^12-24VDC^
A2500007773R | A2500007773 | ROTARY ENCODER | EP50 SERIES | EP50S SERIES | EP50S8-32-1F-N-5 | 5VDC | EP50S8-32-1F-N-5^5VDC^
A2500007760R | A2500007760 | ROTARY ENCODER | EP50 SERIES | EP50S SERIES | EP50S8-32-1F-P-24 | 12-24VDC | EP50S8-32-1F-P-24^12-24VDC^
A2500007761R | A2500007761 | ROTARY ENCODER | EP50 SERIES | EP50S SERIES | EP50S8-32-1F-P-5 | 5VDC | EP50S8-32-1F-P-5^5VDC^
A2500007778R | A2500007778 | ROTARY ENCODER | EP50 SERIES | EP50S SERIES | EP50S8-32-1R-N-24 | 12-24VDC | EP50S8-32-1R-N-24^12-24VDC^
A2500007779R | A2500007779 | ROTARY ENCODER | EP50 SERIES | EP50S SERIES | EP50S8-32-1R-N-5 | 5VDC | EP50S8-32-1R-N-5^5VDC^
A2500007766R | A2500007766 | ROTARY ENCODER | EP50 SERIES | EP50S SERIES | EP50S8-32-1R-P-24 | 12-24VDC | EP50S8-32-1R-P-24^12-24VDC^
A2500007767R | A2500007767 | ROTARY ENCODER | EP50 SERIES | EP50S SERIES | EP50S8-32-1R-P-5 | 5VDC | EP50S8-32-1R-P-5^5VDC^
A2500007774R | A2500007774 | ROTARY ENCODER | EP50 SERIES | EP50S SERIES | EP50S8-32-2F-N-24 | 12-24VDC | EP50S8-32-2F-N-24^12-24VDC^
A2500007775R | A2500007775 | ROTARY ENCODER | EP50 SERIES | EP50S SERIES | EP50S8-32-2F-N-5 | 5VDC | EP50S8-32-2F-N-5^5VDC^
A2500007762R | A2500007762 | ROTARY ENCODER | EP50 SERIES | EP50S SERIES | EP50S8-32-2F-P-24 | 12-24VDC | EP50S8-32-2F-P-24^12-24VDC^
A2500007763R | A2500007763 | ROTARY ENCODER | EP50 SERIES | EP50S SERIES | EP50S8-32-2F-P-5 | 5VDC | EP50S8-32-2F-P-5^5VDC^
A2500007780R | A2500007780 | ROTARY ENCODER | EP50 SERIES | EP50S SERIES | EP50S8-32-2R-N-24 | 12-24VDC | EP50S8-32-2R-N-24^12-24VDC^
A2500007781R | A2500007781 | ROTARY ENCODER | EP50 SERIES | EP50S SERIES | EP50S8-32-2R-N-5 | 5VDC | EP50S8-32-2R-N-5^5VDC^
A2500007768R | A2500007768 | ROTARY ENCODER | EP50 SERIES | EP50S SERIES | EP50S8-32-2R-P-24 | 12-24VDC | EP50S8-32-2R-P-24^12-24VDC^
A2500007769R | A2500007769 | ROTARY ENCODER | EP50 SERIES | EP50S SERIES | EP50S8-32-2R-P-5 | 5VDC | EP50S8-32-2R-P-5^5VDC^
A2500007776R | A2500007776 | ROTARY ENCODER | EP50 SERIES | EP50S SERIES | EP50S8-32-3F-N-24 | 12-24VDC | EP50S8-32-3F-N-24^12-24VDC^
A2500007777R | A2500007777 | ROTARY ENCODER | EP50 SERIES | EP50S SERIES | EP50S8-32-3F-N-5 | 5VDC | EP50S8-32-3F-N-5^5VDC^
A2500007764R | A2500007764 | ROTARY ENCODER | EP50 SERIES | EP50S SERIES | EP50S8-32-3F-P-24 | 12-24VDC | EP50S8-32-3F-P-24^12-24VDC^
A2500007765R | A2500007765 | ROTARY ENCODER | EP50 SERIES | EP50S SERIES | EP50S8-32-3F-P-5 | 5VDC | EP50S8-32-3F-P-5^5VDC^
A2500007782R | A2500007782 | ROTARY ENCODER | EP50 SERIES | EP50S SERIES | EP50S8-32-3R-N-24 | 12-24VDC | EP50S8-32-3R-N-24^12-24VDC^
A2500007783R | A2500007783 | ROTARY ENCODER | EP50 SERIES | EP50S SERIES | EP50S8-32-3R-N-5 | 5VDC | EP50S8-32-3R-N-5^5VDC^
A2500007770R | A2500007770 | ROTARY ENCODER | EP50 SERIES | EP50S SERIES | EP50S8-32-3R-P-24 | 12-24VDC | EP50S8-32-3R-P-24^12-24VDC^
A2500007771R | A2500007771 | ROTARY ENCODER | EP50 SERIES | EP50S SERIES | EP50S8-32-3R-P-5 | 5VDC | EP50S8-32-3R-P-5^5VDC^
A2500007548R | A2500007548 | ROTARY ENCODER | EP50 SERIES | EP50S SERIES | EP50S8-360-1F-N-24 | 12-24VDC(NEC) | EP50S8-360-1F-N-24^12-24VDC(NEC)^ | Энкодер абсолютный, Сплошной вал 8мм, 360 имп./об, Двоично-десятичный код, Выход NPN, По часовой, 12-24VDC
A2500007550R | A2500007550 | ROTARY ENCODER | EP50 SERIES | EP50S SERIES | EP50S8-360-1F-N-24 | 12-24VDC(5M)(NEC) | EP50S8-360-1F-N-24^12-24VDC(5M)(NEC)^ | Энкодер абсолютный, Сплошной вал 8мм, 360 имп./об, Двоично-десятичный код, Выход NPN, По часовой, 12-24VDC
A2500007549R | A2500007549 | ROTARY ENCODER | EP50 SERIES | EP50S SERIES | EP50S8-360-1F-N-5 | 5VDC(NEC) | EP50S8-360-1F-N-5^5VDC(NEC)^
A2500007533R | A2500007533 | ROTARY ENCODER | EP50 SERIES | EP50S SERIES | EP50S8-360-1F-P-24 | 12-24VDC(NEC) | EP50S8-360-1F-P-24^12-24VDC(NEC)^ | Энкодер абсолютный, выступающий вал 8мм, 360 имп./об, Двоично-десятичный код, вых.значение увеличивается при перемещении по часовой стрелке, Выход PNP-выход с открытым коллектром, 12-24VDC
A2500007535R | A2500007535 | ROTARY ENCODER | EP50 SERIES | EP50S SERIES | EP50S8-360-1F-P-24 | 12-24VDC(5M)(NEC) | EP50S8-360-1F-P-24^12-24VDC(5M)(NEC)^ | Энкодер абсолютный, Сплошной вал 8мм, 360 имп./об, Двоично-десятичный код, Выход PNP, По часовой, 12-24VDC
A2500007534R | A2500007534 | ROTARY ENCODER | EP50 SERIES | EP50S SERIES | EP50S8-360-1F-P-5 | 5VDC(NEC) | EP50S8-360-1F-P-5^5VDC(NEC)^ | Энкодер абсолютный, Сплошной вал 8мм, 360 имп./об, Двоично-десятичный код, Выход PNP, По часовой, 5VDC
A2500007557R | A2500007557 | ROTARY ENCODER | EP50 SERIES | EP50S SERIES | EP50S8-360-1R-N-24 | 12-24VDC(NEC) | EP50S8-360-1R-N-24^12-24VDC(NEC)^ | Энкодер абсолютный: корпус Ø50мм, выступающий вал Ø8мм, 360 имп./об., двоично-десятичный входной код, вых. значение увеличивается при перемещении против часовой стрелки, NPN c открытым коллектором, Uпит. 12…24V DC, IP 64
A2500007558R | A2500007558 | ROTARY ENCODER | EP50 SERIES | EP50S SERIES | EP50S8-360-1R-N-5 | 5VDC(NEC) | EP50S8-360-1R-N-5^5VDC(NEC)^
A2500007540R | A2500007540 | ROTARY ENCODER | EP50 SERIES | EP50S SERIES | EP50S8-360-1R-P-24 | 12-24VDC(NEC) | EP50S8-360-1R-P-24^12-24VDC(NEC)^
A2500007542R | A2500007542 | ROTARY ENCODER | EP50 SERIES | EP50S SERIES | EP50S8-360-1R-P-24 | 12-24VDC(5M)(NEC) | EP50S8-360-1R-P-24^12-24VDC(5M)(NEC)^
A2500007541R | A2500007541 | ROTARY ENCODER | EP50 SERIES | EP50S SERIES | EP50S8-360-1R-P-5 | 5VDC(NEC) | EP50S8-360-1R-P-5^5VDC(NEC)^
A2500007551R | A2500007551 | ROTARY ENCODER | EP50 SERIES | EP50S SERIES | EP50S8-360-2F-N-24 | 12-24VDC(NEC) | EP50S8-360-2F-N-24^12-24VDC(NEC)^ | Энкодер абсолютный, Сплошной вал 8мм, 360 имп./об, Двоичный код, Выход NPN, По часовой, 12-24VDC
A2500007552R | A2500007552 | ROTARY ENCODER | EP50 SERIES | EP50S SERIES | EP50S8-360-2F-N-5 | 5VDC(NEC) | EP50S8-360-2F-N-5^5VDC(NEC)^
A2500007536R | A2500007536 | ROTARY ENCODER | EP50 SERIES | EP50S SERIES | EP50S8-360-2F-P-24 | 12-24VDC(NEC) | EP50S8-360-2F-P-24^12-24VDC(NEC)^ | Энкодер абсолютный, Сплошной вал 8мм, 360 имп./об, Двоичный код, Выход PNP, По часовой
A2500007537R | A2500007537 | ROTARY ENCODER | EP50 SERIES | EP50S SERIES | EP50S8-360-2F-P-5 | 5VDC(NEC) | EP50S8-360-2F-P-5^5VDC(NEC)^
A2500007559R | A2500007559 | ROTARY ENCODER | EP50 SERIES | EP50S SERIES | EP50S8-360-2R-N-24 | 12-24VDC(NEC) | EP50S8-360-2R-N-24^12-24VDC(NEC)^ | Энкодер абсолютный, Сплошной вал 8мм, 360 имп./об, Двоичный код, Выход NPN, Против часовой, 12-24VDC
A2500007560R | A2500007560 | ROTARY ENCODER | EP50 SERIES | EP50S SERIES | EP50S8-360-2R-N-24 | 12-24VDC(5M)(NEC) | EP50S8-360-2R-N-24^12-24VDC(5M)(NEC)^ | Энкодер абсолютный, Сплошной вал 8мм, 360 имп./об, Двоичный код, Выход NPN, Против часовой, 12-24VDC
A2500007562R | A2500007562 | ROTARY ENCODER | EP50 SERIES | EP50S SERIES | EP50S8-360-2R-N-24 | 12-24VDC(8M)(NEC) | EP50S8-360-2R-N-24^12-24VDC(8M)(NEC)^ | Энкодер абсолютный, Сплошной вал 8мм, 360 имп./об, Двоичный код, Выход NPN, Против часовой, 12-24VDC
A2500007561R | A2500007561 | ROTARY ENCODER | EP50 SERIES | EP50S SERIES | EP50S8-360-2R-N-5 | 5VDC(NEC) | EP50S8-360-2R-N-5^5VDC(NEC)^ | Энкодер абсолютный, диаметр корпуса 50 мм, выступающий вал, диаметр вала 8 мм, 360 имп./об., двоичный код, выходное значение увеличивается при перемещении против часовой стрелки, NPN-выход с открытым коллектором, 5 В=±5%
A2500007543R | A2500007543 | ROTARY ENCODER | EP50 SERIES | EP50S SERIES | EP50S8-360-2R-P-24 | 12-24VDC(NEC) | EP50S8-360-2R-P-24^12-24VDC(NEC)^
A2500007544R | A2500007544 | ROTARY ENCODER | EP50 SERIES | EP50S SERIES | EP50S8-360-2R-P-5 | 5VDC(NEC) | EP50S8-360-2R-P-5^5VDC(NEC)^
A2500007554R | A2500007554 | ROTARY ENCODER | EP50 SERIES | EP50S SERIES | EP50S8-360-3F-N-24 | 12-24VDC(NEC) | EP50S8-360-3F-N-24^12-24VDC(NEC)^ | Энкодер абсолютный, Сплошной вал 8мм, 360 имп./об, Код Грея, Выход NPN, По часовой, 12-24VDC
A2500007556R | A2500007556 | ROTARY ENCODER | EP50 SERIES | EP50S SERIES | EP50S8-360-3F-N-24 | 12-24VDC(5M)(NEC) | EP50S8-360-3F-N-24^12-24VDC(5M)(NEC)^ | Энкодер абсолютный, Сплошной вал 8мм, 360 имп./об, Код Грея, Выход NPN, По часовой, 12-24VDC
A2500007555R | A2500007555 | ROTARY ENCODER | EP50 SERIES | EP50S SERIES | EP50S8-360-3F-N-5 | 5VDC(NEC) | EP50S8-360-3F-N-5^5VDC(NEC)^
A2500007538R | A2500007538 | ROTARY ENCODER | EP50 SERIES | EP50S SERIES | EP50S8-360-3F-P-24 | 12-24VDC(NEC) | EP50S8-360-3F-P-24^12-24VDC(NEC)^ | Энкодер абсолютный, Сплошной вал 8мм, 360 имп./об, Код Грея, Выход PNP, По часовой, 12-24VDC
A2500010344R | A2500010344 | ROTARY ENCODER | EP50 SERIES | EP50S SERIES | EP50S8-360-3F-P-24 | 12-24VDC(5M)(NEC)^ | EP50S8-360-3F-P-24^12-24VDC(5M)(NEC)^^
A2500007539R | A2500007539 | ROTARY ENCODER | EP50 SERIES | EP50S SERIES | EP50S8-360-3F-P-5 | 5VDC(NEC) | EP50S8-360-3F-P-5^5VDC(NEC)^
A2500007563R | A2500007563 | ROTARY ENCODER | EP50 SERIES | EP50S SERIES | EP50S8-360-3R-N-24 | 12-24VDC(NEC) | EP50S8-360-3R-N-24^12-24VDC(NEC)^ | Энкодер абсолютный, d=50мм, сплошной вал, 360 имп./об, Код Грея, Выход NPN с открытым коллектором, Против часовой, 12-24VDC
A2500007565R | A2500007565 | ROTARY ENCODER | EP50 SERIES | EP50S SERIES | EP50S8-360-3R-N-24 | 12-24VDC(5M)(NEC) | EP50S8-360-3R-N-24^12-24VDC(5M)(NEC)^ | Энкодер абсолютный, d=50мм, сплошной вал, 360 имп./об, Код Грея, Выход NPN с открытым коллектором, Против часовой, 12-24VDC
A2500007564R | A2500007564 | ROTARY ENCODER | EP50 SERIES | EP50S SERIES | EP50S8-360-3R-N-5 | 5VDC(NEC) | EP50S8-360-3R-N-5^5VDC(NEC)^
A2500007545R | A2500007545 | ROTARY ENCODER | EP50 SERIES | EP50S SERIES | EP50S8-360-3R-P-24 | 12-24VDC(NEC) | EP50S8-360-3R-P-24^12-24VDC(NEC)^ | Энкодер абсолютный, d=50мм, выступающий вал 8мм, 360 имп./об, Код Грея, Вых.значение увеличивается при перемещении против часовой стрелки, PNP-выход с открытым коллектором, 12-24VDC
A2500007547R | A2500007547 | ROTARY ENCODER | EP50 SERIES | EP50S SERIES | EP50S8-360-3R-P-24 | 12-24VDC(5M)(NEC) | EP50S8-360-3R-P-24^12-24VDC(5M)(NEC)^ | Энкодер абсолютный, d=50мм, сплошной вал, 360 имп./об, Код Грея, Выход PNP с открытым коллектором, Против часовой, 12-24VDC
A2500007546R | A2500007546 | ROTARY ENCODER | EP50 SERIES | EP50S SERIES | EP50S8-360-3R-P-5 | 5VDC(NEC) | EP50S8-360-3R-P-5^5VDC(NEC)^
A2500007748R | A2500007748 | ROTARY ENCODER | EP50 SERIES | EP50S SERIES | EP50S8-40-1F-N-24 | 12-24VDC | EP50S8-40-1F-N-24^12-24VDC^
A2500007749R | A2500007749 | ROTARY ENCODER | EP50 SERIES | EP50S SERIES | EP50S8-40-1F-N-5 | 5VDC | EP50S8-40-1F-N-5^5VDC^
A2500007736R | A2500007736 | ROTARY ENCODER | EP50 SERIES | EP50S SERIES | EP50S8-40-1F-P-24 | 12-24VDC | EP50S8-40-1F-P-24^12-24VDC^
A2500007737R | A2500007737 | ROTARY ENCODER | EP50 SERIES | EP50S SERIES | EP50S8-40-1F-P-5 | 5VDC | EP50S8-40-1F-P-5^5VDC^
A2500007754R | A2500007754 | ROTARY ENCODER | EP50 SERIES | EP50S SERIES | EP50S8-40-1R-N-24 | 12-24VDC | EP50S8-40-1R-N-24^12-24VDC^
A2500007755R | A2500007755 | ROTARY ENCODER | EP50 SERIES | EP50S SERIES | EP50S8-40-1R-N-5 | 5VDC | EP50S8-40-1R-N-5^5VDC^
A2500007742R | A2500007742 | ROTARY ENCODER | EP50 SERIES | EP50S SERIES | EP50S8-40-1R-P-24 | 12-24VDC | EP50S8-40-1R-P-24^12-24VDC^
A2500007743R | A2500007743 | ROTARY ENCODER | EP50 SERIES | EP50S SERIES | EP50S8-40-1R-P-5 | 5VDC | EP50S8-40-1R-P-5^5VDC^
A2500007750R | A2500007750 | ROTARY ENCODER | EP50 SERIES | EP50S SERIES | EP50S8-40-2F-N-24 | 12-24VDC | EP50S8-40-2F-N-24^12-24VDC^
A2500007751R | A2500007751 | ROTARY ENCODER | EP50 SERIES | EP50S SERIES | EP50S8-40-2F-N-5 | 5VDC | EP50S8-40-2F-N-5^5VDC^
A2500007738R | A2500007738 | ROTARY ENCODER | EP50 SERIES | EP50S SERIES | EP50S8-40-2F-P-24 | 12-24VDC | EP50S8-40-2F-P-24^12-24VDC^
A2500007739R | A2500007739 | ROTARY ENCODER | EP50 SERIES | EP50S SERIES | EP50S8-40-2F-P-5 | 5VDC | EP50S8-40-2F-P-5^5VDC^
A2500007756R | A2500007756 | ROTARY ENCODER | EP50 SERIES | EP50S SERIES | EP50S8-40-2R-N-24 | 12-24VDC | EP50S8-40-2R-N-24^12-24VDC^
A2500007757R | A2500007757 | ROTARY ENCODER | EP50 SERIES | EP50S SERIES | EP50S8-40-2R-N-5 | 5VDC | EP50S8-40-2R-N-5^5VDC^
A2500007744R | A2500007744 | ROTARY ENCODER | EP50 SERIES | EP50S SERIES | EP50S8-40-2R-P-24 | 12-24VDC | EP50S8-40-2R-P-24^12-24VDC^
A2500007745R | A2500007745 | ROTARY ENCODER | EP50 SERIES | EP50S SERIES | EP50S8-40-2R-P-5 | 5VDC | EP50S8-40-2R-P-5^5VDC^
A2500007752R | A2500007752 | ROTARY ENCODER | EP50 SERIES | EP50S SERIES | EP50S8-40-3F-N-24 | 12-24VDC | EP50S8-40-3F-N-24^12-24VDC^
A2500007753R | A2500007753 | ROTARY ENCODER | EP50 SERIES | EP50S SERIES | EP50S8-40-3F-N-5 | 5VDC | EP50S8-40-3F-N-5^5VDC^
A2500007740R | A2500007740 | ROTARY ENCODER | EP50 SERIES | EP50S SERIES | EP50S8-40-3F-P-24 | 12-24VDC | EP50S8-40-3F-P-24^12-24VDC^
A2500007741R | A2500007741 | ROTARY ENCODER | EP50 SERIES | EP50S SERIES | EP50S8-40-3F-P-5 | 5VDC | EP50S8-40-3F-P-5^5VDC^
A2500007758R | A2500007758 | ROTARY ENCODER | EP50 SERIES | EP50S SERIES | EP50S8-40-3R-N-24 | 12-24VDC | EP50S8-40-3R-N-24^12-24VDC^
A2500007759R | A2500007759 | ROTARY ENCODER | EP50 SERIES | EP50S SERIES | EP50S8-40-3R-N-5 | 5VDC | EP50S8-40-3R-N-5^5VDC^
A2500007746R | A2500007746 | ROTARY ENCODER | EP50 SERIES | EP50S SERIES | EP50S8-40-3R-P-24 | 12-24VDC | EP50S8-40-3R-P-24^12-24VDC^
A2500007747R | A2500007747 | ROTARY ENCODER | EP50 SERIES | EP50S SERIES | EP50S8-40-3R-P-5 | 5VDC | EP50S8-40-3R-P-5^5VDC^
A2500007700R | A2500007700 | ROTARY ENCODER | EP50 SERIES | EP50S SERIES | EP50S8-45-1F-N-24 | 12-24VDC(NEC) | EP50S8-45-1F-N-24^12-24VDC(NEC)^
A2500007701R | A2500007701 | ROTARY ENCODER | EP50 SERIES | EP50S SERIES | EP50S8-45-1F-N-5 | 5VDC(NEC)^ | EP50S8-45-1F-N-5^5VDC(NEC)^^
A2500007688R | A2500007688 | ROTARY ENCODER | EP50 SERIES | EP50S SERIES | EP50S8-45-1F-P-24 | 12-24VDC(NEC)^ | EP50S8-45-1F-P-24^12-24VDC(NEC)^^
A2500007689R | A2500007689 | ROTARY ENCODER | EP50 SERIES | EP50S SERIES | EP50S8-45-1F-P-5 | 5VDC(NEC)^ | EP50S8-45-1F-P-5^5VDC(NEC)^^
A2500007706R | A2500007706 | ROTARY ENCODER | EP50 SERIES | EP50S SERIES | EP50S8-45-1R-N-24 | 12-24VDC(NEC) | EP50S8-45-1R-N-24^12-24VDC(NEC)^
A2500007707R | A2500007707 | ROTARY ENCODER | EP50 SERIES | EP50S SERIES | EP50S8-45-1R-N-5 | 5VDC(NEC)^ | EP50S8-45-1R-N-5^5VDC(NEC)^^
A2500007694R | A2500007694 | ROTARY ENCODER | EP50 SERIES | EP50S SERIES | EP50S8-45-1R-P-24 | 12-24VDC(NEC)^ | EP50S8-45-1R-P-24^12-24VDC(NEC)^^
A2500007695R | A2500007695 | ROTARY ENCODER | EP50 SERIES | EP50S SERIES | EP50S8-45-1R-P-5 | 5VDC(NEC)^ | EP50S8-45-1R-P-5^5VDC(NEC)^^
A2500007702R | A2500007702 | ROTARY ENCODER | EP50 SERIES | EP50S SERIES | EP50S8-45-2F-N-24 | 12-24VDC(NEC) | EP50S8-45-2F-N-24^12-24VDC(NEC)^
A2500007703R | A2500007703 | ROTARY ENCODER | EP50 SERIES | EP50S SERIES | EP50S8-45-2F-N-5 | 5VDC(NEC)^ | EP50S8-45-2F-N-5^5VDC(NEC)^^
A2500007690R | A2500007690 | ROTARY ENCODER | EP50 SERIES | EP50S SERIES | EP50S8-45-2F-P-24 | 12-24VDC(NEC)^ | EP50S8-45-2F-P-24^12-24VDC(NEC)^^
A2500007691R | A2500007691 | ROTARY ENCODER | EP50 SERIES | EP50S SERIES | EP50S8-45-2F-P-5 | 5VDC(NEC)^ | EP50S8-45-2F-P-5^5VDC(NEC)^^
A2500007708R | A2500007708 | ROTARY ENCODER | EP50 SERIES | EP50S SERIES | EP50S8-45-2R-N-24 | 12-24VDC(NEC) | EP50S8-45-2R-N-24^12-24VDC(NEC)^ | Энкодер абсолютный, диаметр корпуса 50 мм, выступающий вал, диаметр вала 8 мм, 45 имп./об., двоичный код, выходное значение увеличивается при перемещении против часовой стрелки, NPN-выход с открытым коллектором, 12-24 В=±5%
A2500007709R | A2500007709 | ROTARY ENCODER | EP50 SERIES | EP50S SERIES | EP50S8-45-2R-N-5 | 5VDC(NEC)^ | EP50S8-45-2R-N-5^5VDC(NEC)^^
A2500007696R | A2500007696 | ROTARY ENCODER | EP50 SERIES | EP50S SERIES | EP50S8-45-2R-P-24 | 12-24VDC(NEC)^ | EP50S8-45-2R-P-24^12-24VDC(NEC)^^
A2500007697R | A2500007697 | ROTARY ENCODER | EP50 SERIES | EP50S SERIES | EP50S8-45-2R-P-5 | 5VDC(NEC)^ | EP50S8-45-2R-P-5^5VDC(NEC)^^
A2500007704R | A2500007704 | ROTARY ENCODER | EP50 SERIES | EP50S SERIES | EP50S8-45-3F-N-24 | 12-24VDC(NEC)^ | EP50S8-45-3F-N-24^12-24VDC(NEC)^^
A2500007705R | A2500007705 | ROTARY ENCODER | EP50 SERIES | EP50S SERIES | EP50S8-45-3F-N-5 | 5VDC(NEC)^ | EP50S8-45-3F-N-5^5VDC(NEC)^^
A2500007692R | A2500007692 | ROTARY ENCODER | EP50 SERIES | EP50S SERIES | EP50S8-45-3F-P-24 | 12-24VDC(NEC) | EP50S8-45-3F-P-24^12-24VDC(NEC)^
A2500007693R | A2500007693 | ROTARY ENCODER | EP50 SERIES | EP50S SERIES | EP50S8-45-3F-P-5 | 5VDC(NEC)^ | EP50S8-45-3F-P-5^5VDC(NEC)^^
A2500007710R | A2500007710 | ROTARY ENCODER | EP50 SERIES | EP50S SERIES | EP50S8-45-3R-N-24 | 12-24VDC(NEC)^ | EP50S8-45-3R-N-24^12-24VDC(NEC)^^
A2500007711R | A2500007711 | ROTARY ENCODER | EP50 SERIES | EP50S SERIES | EP50S8-45-3R-N-5 | 5VDC(NEC)^ | EP50S8-45-3R-N-5^5VDC(NEC)^^
A2500007442R | A2500007442 | ROTARY ENCODER | EP50 SERIES | EP50S SERIES | EP50S8-45-3R-P-24 | 12-24VDC | EP50S8-45-3R-P-24^12-24VDC^
A2500007699R | A2500007699 | ROTARY ENCODER | EP50 SERIES | EP50S SERIES | EP50S8-45-3R-P-5 | 5VDC(NEC)^ | EP50S8-45-3R-P-5^5VDC(NEC)^^
A2500007724R | A2500007724 | ROTARY ENCODER | EP50 SERIES | EP50S SERIES | EP50S8-48-1F-N-24 | 12-24VDC | EP50S8-48-1F-N-24^12-24VDC^
A2500007725R | A2500007725 | ROTARY ENCODER | EP50 SERIES | EP50S SERIES | EP50S8-48-1F-N-5 | 5VDC | EP50S8-48-1F-N-5^5VDC^
A2500007712R | A2500007712 | ROTARY ENCODER | EP50 SERIES | EP50S SERIES | EP50S8-48-1F-P-24 | 12-24VDC^ | EP50S8-48-1F-P-24^12-24VDC^^
A2500007713R | A2500007713 | ROTARY ENCODER | EP50 SERIES | EP50S SERIES | EP50S8-48-1F-P-5 | 5VDC^ | EP50S8-48-1F-P-5^5VDC^^
A2500007730R | A2500007730 | ROTARY ENCODER | EP50 SERIES | EP50S SERIES | EP50S8-48-1R-N-24 | 12-24VDC | EP50S8-48-1R-N-24^12-24VDC^
A2500007731R | A2500007731 | ROTARY ENCODER | EP50 SERIES | EP50S SERIES | EP50S8-48-1R-N-5 | 5VDC | EP50S8-48-1R-N-5^5VDC^
A2500007718R | A2500007718 | ROTARY ENCODER | EP50 SERIES | EP50S SERIES | EP50S8-48-1R-P-24 | 12-24VDC^ | EP50S8-48-1R-P-24^12-24VDC^^
A2500007719R | A2500007719 | ROTARY ENCODER | EP50 SERIES | EP50S SERIES | EP50S8-48-1R-P-5 | 5VDC | EP50S8-48-1R-P-5^5VDC^
A2500007726R | A2500007726 | ROTARY ENCODER | EP50 SERIES | EP50S SERIES | EP50S8-48-2F-N-24 | 12-24VDC | EP50S8-48-2F-N-24^12-24VDC^
A2500007727R | A2500007727 | ROTARY ENCODER | EP50 SERIES | EP50S SERIES | EP50S8-48-2F-N-5 | 5VDC | EP50S8-48-2F-N-5^5VDC^
A2500007714R | A2500007714 | ROTARY ENCODER | EP50 SERIES | EP50S SERIES | EP50S8-48-2F-P-24 | 12-24VDC^ | EP50S8-48-2F-P-24^12-24VDC^^
A2500007715R | A2500007715 | ROTARY ENCODER | EP50 SERIES | EP50S SERIES | EP50S8-48-2F-P-5 | 5VDC^ | EP50S8-48-2F-P-5^5VDC^^
A2500007732R | A2500007732 | ROTARY ENCODER | EP50 SERIES | EP50S SERIES | EP50S8-48-2R-N-24 | 12-24VDC | EP50S8-48-2R-N-24^12-24VDC^
A2500007733R | A2500007733 | ROTARY ENCODER | EP50 SERIES | EP50S SERIES | EP50S8-48-2R-N-5 | 5VDC | EP50S8-48-2R-N-5^5VDC^
A2500007720R | A2500007720 | ROTARY ENCODER | EP50 SERIES | EP50S SERIES | EP50S8-48-2R-P-24 | 12-24VDC | EP50S8-48-2R-P-24^12-24VDC^
A2500007721R | A2500007721 | ROTARY ENCODER | EP50 SERIES | EP50S SERIES | EP50S8-48-2R-P-5 | 5VDC | EP50S8-48-2R-P-5^5VDC^
A2500007728R | A2500007728 | ROTARY ENCODER | EP50 SERIES | EP50S SERIES | EP50S8-48-3F-N-24 | 12-24VDC | EP50S8-48-3F-N-24^12-24VDC^
A2500007729R | A2500007729 | ROTARY ENCODER | EP50 SERIES | EP50S SERIES | EP50S8-48-3F-N-5 | 5VDC | EP50S8-48-3F-N-5^5VDC^
A2500007716R | A2500007716 | ROTARY ENCODER | EP50 SERIES | EP50S SERIES | EP50S8-48-3F-P-24 | 12-24VDC^ | EP50S8-48-3F-P-24^12-24VDC^^
A2500007717R | A2500007717 | ROTARY ENCODER | EP50 SERIES | EP50S SERIES | EP50S8-48-3F-P-5 | 5VDC^ | EP50S8-48-3F-P-5^5VDC^^
A2500007734R | A2500007734 | ROTARY ENCODER | EP50 SERIES | EP50S SERIES | EP50S8-48-3R-N-24 | 12-24VDC | EP50S8-48-3R-N-24^12-24VDC^
A2500007735R | A2500007735 | ROTARY ENCODER | EP50 SERIES | EP50S SERIES | EP50S8-48-3R-N-5 | 5VDC | EP50S8-48-3R-N-5^5VDC^
A2500007722R | A2500007722 | ROTARY ENCODER | EP50 SERIES | EP50S SERIES | EP50S8-48-3R-P-24 | 12-24VDC | EP50S8-48-3R-P-24^12-24VDC^
A2500007723R | A2500007723 | ROTARY ENCODER | EP50 SERIES | EP50S SERIES | EP50S8-48-3R-P-5 | 5VDC | EP50S8-48-3R-P-5^5VDC^
A2500007521R | A2500007521 | ROTARY ENCODER | EP50 SERIES | EP50S SERIES | EP50S8-512-1F-N-24 | 12-24VDC(NEC) | EP50S8-512-1F-N-24^12-24VDC(NEC)^ | Энкодер абсолютный, Сплошной вал 8мм, 512 имп./об, Двоично-десятичный код, Выход NPN, По часовой, 12-24VDC
A2500007522R | A2500007522 | ROTARY ENCODER | EP50 SERIES | EP50S SERIES | EP50S8-512-1F-N-5 | 5VDC(NEC) | EP50S8-512-1F-N-5^5VDC(NEC)^
A2500007509R | A2500007509 | ROTARY ENCODER | EP50 SERIES | EP50S SERIES | EP50S8-512-1F-P-24 | 12-24VDC(NEC) | EP50S8-512-1F-P-24^12-24VDC(NEC)^ | Энкодер абсолютный, Сплошной вал 8мм, 512 имп./об, Двоично-десятичный код, Выход PNP, По часовой, 12-24VDC
A2500007510R | A2500007510 | ROTARY ENCODER | EP50 SERIES | EP50S SERIES | EP50S8-512-1F-P-5 | 5VDC(NEC) | EP50S8-512-1F-P-5^5VDC(NEC)^
A2500007527R | A2500007527 | ROTARY ENCODER | EP50 SERIES | EP50S SERIES | EP50S8-512-1R-N-24 | 12-24VDC(NEC) | EP50S8-512-1R-N-24^12-24VDC(NEC)^
A2500007528R | A2500007528 | ROTARY ENCODER | EP50 SERIES | EP50S SERIES | EP50S8-512-1R-N-5 | 5VDC(NEC) | EP50S8-512-1R-N-5^5VDC(NEC)^
A2500007515R | A2500007515 | ROTARY ENCODER | EP50 SERIES | EP50S SERIES | EP50S8-512-1R-P-24 | 12-24VDC(NEC) | EP50S8-512-1R-P-24^12-24VDC(NEC)^
A2500007516R | A2500007516 | ROTARY ENCODER | EP50 SERIES | EP50S SERIES | EP50S8-512-1R-P-5 | 5VDC(NEC) | EP50S8-512-1R-P-5^5VDC(NEC)^
A2500007523R | A2500007523 | ROTARY ENCODER | EP50 SERIES | EP50S SERIES | EP50S8-512-2F-N-24 | 12-24VDC(NEC) | EP50S8-512-2F-N-24^12-24VDC(NEC)^ | Энкодер абсолютный, Сплошной вал 8мм, 512 имп./об, Двоичный код, Выход NPN, По часовой, 12-24VDC
A2500007524R | A2500007524 | ROTARY ENCODER | EP50 SERIES | EP50S SERIES | EP50S8-512-2F-N-5 | 5VDC(NEC) | EP50S8-512-2F-N-5^5VDC(NEC)^
A2500007511R | A2500007511 | ROTARY ENCODER | EP50 SERIES | EP50S SERIES | EP50S8-512-2F-P-24 | 12-24VDC(NEC) | EP50S8-512-2F-P-24^12-24VDC(NEC)^ | Энкодер абсолютный, Сплошной вал 8мм, 512 имп./об, Двоичный код, Выход PNP, По часовой, 12-24VDC
A2500007512R | A2500007512 | ROTARY ENCODER | EP50 SERIES | EP50S SERIES | EP50S8-512-2F-P-5 | 5VDC(NEC) | EP50S8-512-2F-P-5^5VDC(NEC)^
A2500007529R | A2500007529 | ROTARY ENCODER | EP50 SERIES | EP50S SERIES | EP50S8-512-2R-N-24 | 12-24VDC(NEC) | EP50S8-512-2R-N-24^12-24VDC(NEC)^ | Энкодер абсолютный, диаметр корпуса 50 мм, выступающий вал, диаметр вала 8 мм, 512 имп./об., двоичный код, выходное значение увеличивается при перемещении против часовой стрелки, NPN-выход с открытым коллектором, 12-24 В=±5%
A2500007530R | A2500007530 | ROTARY ENCODER | EP50 SERIES | EP50S SERIES | EP50S8-512-2R-N-5 | 5VDC(NEC) | EP50S8-512-2R-N-5^5VDC(NEC)^ | Энкодер абсолютный, диаметр корпуса 50 мм, выступающий вал, диаметр вала 8 мм, 512 имп./об., двоичный код, выходное значение увеличивается при перемещении против часовой стрелки, NPN-выход с открытым коллектором, 5 В=±5%
A2500007517R | A2500007517 | ROTARY ENCODER | EP50 SERIES | EP50S SERIES | EP50S8-512-2R-P-24 | 12-24VDC(NEC) | EP50S8-512-2R-P-24^12-24VDC(NEC)^
A2500007518R | A2500007518 | ROTARY ENCODER | EP50 SERIES | EP50S SERIES | EP50S8-512-2R-P-5 | 5VDC(NEC) | EP50S8-512-2R-P-5^5VDC(NEC)^
A2500007525R | A2500007525 | ROTARY ENCODER | EP50 SERIES | EP50S SERIES | EP50S8-512-3F-N-24 | 12-24VDC(NEC) | EP50S8-512-3F-N-24^12-24VDC(NEC)^
A2500007526R | A2500007526 | ROTARY ENCODER | EP50 SERIES | EP50S SERIES | EP50S8-512-3F-N-5 | 5VDC(NEC) | EP50S8-512-3F-N-5^5VDC(NEC)^
A2500007513R | A2500007513 | ROTARY ENCODER | EP50 SERIES | EP50S SERIES | EP50S8-512-3F-P-24 | 12-24VDC(NEC) | EP50S8-512-3F-P-24^12-24VDC(NEC)^
A2500007514R | A2500007514 | ROTARY ENCODER | EP50 SERIES | EP50S SERIES | EP50S8-512-3F-P-5 | 5VDC(NEC) | EP50S8-512-3F-P-5^5VDC(NEC)^
A2500007531R | A2500007531 | ROTARY ENCODER | EP50 SERIES | EP50S SERIES | EP50S8-512-3R-N-24 | 12-24VDC(NEC) | EP50S8-512-3R-N-24^12-24VDC(NEC)^
A2500007532R | A2500007532 | ROTARY ENCODER | EP50 SERIES | EP50S SERIES | EP50S8-512-3R-N-5 | 5VDC(NEC) | EP50S8-512-3R-N-5^5VDC(NEC)^
A2500007519R | A2500007519 | ROTARY ENCODER | EP50 SERIES | EP50S SERIES | EP50S8-512-3R-P-24 | 12-24VDC(NEC) | EP50S8-512-3R-P-24^12-24VDC(NEC)^
A2500007520R | A2500007520 | ROTARY ENCODER | EP50 SERIES | EP50S SERIES | EP50S8-512-3R-P-5 | 5VDC(NEC) | EP50S8-512-3R-P-5^5VDC(NEC)^
A2500007916R | A2500007916 | ROTARY ENCODER | EP50 SERIES | EP50S SERIES | EP50S8-6-1F-N-24 | 12-24VDC | EP50S8-6-1F-N-24^12-24VDC^
A2500007917R | A2500007917 | ROTARY ENCODER | EP50 SERIES | EP50S SERIES | EP50S8-6-1F-N-5 | 5VDC | EP50S8-6-1F-N-5^5VDC^
A2500007904R | A2500007904 | ROTARY ENCODER | EP50 SERIES | EP50S SERIES | EP50S8-6-1F-P-24 | 12-24VDC | EP50S8-6-1F-P-24^12-24VDC^
A2500007905R | A2500007905 | ROTARY ENCODER | EP50 SERIES | EP50S SERIES | EP50S8-6-1F-P-5 | 5VDC | EP50S8-6-1F-P-5^5VDC^
A2500007922R | A2500007922 | ROTARY ENCODER | EP50 SERIES | EP50S SERIES | EP50S8-6-1R-N-24 | 12-24VDC | EP50S8-6-1R-N-24^12-24VDC^
A2500007923R | A2500007923 | ROTARY ENCODER | EP50 SERIES | EP50S SERIES | EP50S8-6-1R-N-5 | 5VDC | EP50S8-6-1R-N-5^5VDC^
A2500007910R | A2500007910 | ROTARY ENCODER | EP50 SERIES | EP50S SERIES | EP50S8-6-1R-P-24 | 12-24VDC | EP50S8-6-1R-P-24^12-24VDC^
A2500007911R | A2500007911 | ROTARY ENCODER | EP50 SERIES | EP50S SERIES | EP50S8-6-1R-P-5 | 5VDC | EP50S8-6-1R-P-5^5VDC^
A2500007918R | A2500007918 | ROTARY ENCODER | EP50 SERIES | EP50S SERIES | EP50S8-6-2F-N-24 | 12-24VDC | EP50S8-6-2F-N-24^12-24VDC^
A2500007919R | A2500007919 | ROTARY ENCODER | EP50 SERIES | EP50S SERIES | EP50S8-6-2F-N-5 | 5VDC | EP50S8-6-2F-N-5^5VDC^
A2500007906R | A2500007906 | ROTARY ENCODER | EP50 SERIES | EP50S SERIES | EP50S8-6-2F-P-24 | 12-24VDC | EP50S8-6-2F-P-24^12-24VDC^
A2500007907R | A2500007907 | ROTARY ENCODER | EP50 SERIES | EP50S SERIES | EP50S8-6-2F-P-5 | 5VDC | EP50S8-6-2F-P-5^5VDC^
A2500007924R | A2500007924 | ROTARY ENCODER | EP50 SERIES | EP50S SERIES | EP50S8-6-2R-N-24 | 12-24VDC | EP50S8-6-2R-N-24^12-24VDC^ | Энкодер абсолютный, диаметр корпуса 50 мм, выступающий вал, диаметр вала 8 мм, 6 имп./об., двоичный код, выходное значение увеличивается при перемещении против часовой стрелки, NPN-выход с открытым коллектором, 12-24 В=±5%
A2500007925R | A2500007925 | ROTARY ENCODER | EP50 SERIES | EP50S SERIES | EP50S8-6-2R-N-5 | 5VDC | EP50S8-6-2R-N-5^5VDC^
A2500007912R | A2500007912 | ROTARY ENCODER | EP50 SERIES | EP50S SERIES | EP50S8-6-2R-P-24 | 12-24VDC | EP50S8-6-2R-P-24^12-24VDC^
A2500007913R | A2500007913 | ROTARY ENCODER | EP50 SERIES | EP50S SERIES | EP50S8-6-2R-P-5 | 5VDC | EP50S8-6-2R-P-5^5VDC^
A2500007920R | A2500007920 | ROTARY ENCODER | EP50 SERIES | EP50S SERIES | EP50S8-6-3F-N-24 | 12-24VDC | EP50S8-6-3F-N-24^12-24VDC^
A2500007921R | A2500007921 | ROTARY ENCODER | EP50 SERIES | EP50S SERIES | EP50S8-6-3F-N-5 | 5VDC | EP50S8-6-3F-N-5^5VDC^
A2500007908R | A2500007908 | ROTARY ENCODER | EP50 SERIES | EP50S SERIES | EP50S8-6-3F-P-24 | 12-24VDC | EP50S8-6-3F-P-24^12-24VDC^
A2500007909R | A2500007909 | ROTARY ENCODER | EP50 SERIES | EP50S SERIES | EP50S8-6-3F-P-5 | 5VDC | EP50S8-6-3F-P-5^5VDC^
A2500007926R | A2500007926 | ROTARY ENCODER | EP50 SERIES | EP50S SERIES | EP50S8-6-3R-N-24 | 12-24VDC | EP50S8-6-3R-N-24^12-24VDC^
A2500007927R | A2500007927 | ROTARY ENCODER | EP50 SERIES | EP50S SERIES | EP50S8-6-3R-N-5 | 5VDC | EP50S8-6-3R-N-5^5VDC^
A2500007914R | A2500007914 | ROTARY ENCODER | EP50 SERIES | EP50S SERIES | EP50S8-6-3R-P-24 | 12-24VDC | EP50S8-6-3R-P-24^12-24VDC^
A2500007915R | A2500007915 | ROTARY ENCODER | EP50 SERIES | EP50S SERIES | EP50S8-6-3R-P-5 | 5VDC | EP50S8-6-3R-P-5^5VDC^
A2500007676R | A2500007676 | ROTARY ENCODER | EP50 SERIES | EP50S SERIES | EP50S8-64-1F-N-24 | 12-24VDC(NEC)^ | EP50S8-64-1F-N-24^12-24VDC(NEC)^^
A2500007677R | A2500007677 | ROTARY ENCODER | EP50 SERIES | EP50S SERIES | EP50S8-64-1F-N-5 | 5VDC(NEC)^ | EP50S8-64-1F-N-5^5VDC(NEC)^^
A2500007664R | A2500007664 | ROTARY ENCODER | EP50 SERIES | EP50S SERIES | EP50S8-64-1F-P-24 | 12-24VDC(NEC)^ | EP50S8-64-1F-P-24^12-24VDC(NEC)^^
A2500007665R | A2500007665 | ROTARY ENCODER | EP50 SERIES | EP50S SERIES | EP50S8-64-1F-P-5 | 5VDC(NEC)^ | EP50S8-64-1F-P-5^5VDC(NEC)^^
A2500007682R | A2500007682 | ROTARY ENCODER | EP50 SERIES | EP50S SERIES | EP50S8-64-1R-N-24 | 12-24VDC(NEC)^ | EP50S8-64-1R-N-24^12-24VDC(NEC)^^
A2500007683R | A2500007683 | ROTARY ENCODER | EP50 SERIES | EP50S SERIES | EP50S8-64-1R-N-5 | 5VDC(NEC)^ | EP50S8-64-1R-N-5^5VDC(NEC)^^
A2500007670R | A2500007670 | ROTARY ENCODER | EP50 SERIES | EP50S SERIES | EP50S8-64-1R-P-24 | 12-24VDC(NEC)^ | EP50S8-64-1R-P-24^12-24VDC(NEC)^^
A2500007671R | A2500007671 | ROTARY ENCODER | EP50 SERIES | EP50S SERIES | EP50S8-64-1R-P-5 | 5VDC(NEC)^ | EP50S8-64-1R-P-5^5VDC(NEC)^^
A2500007678R | A2500007678 | ROTARY ENCODER | EP50 SERIES | EP50S SERIES | EP50S8-64-2F-N-24 | 12-24VDC(NEC) | EP50S8-64-2F-N-24^12-24VDC(NEC)^
A2500007679R | A2500007679 | ROTARY ENCODER | EP50 SERIES | EP50S SERIES | EP50S8-64-2F-N-5 | 5VDC(NEC) | EP50S8-64-2F-N-5^5VDC(NEC)^ | Энкодер абсолютный, диаметр корпуса 50 мм, выступающий вал, диаметр вала 8 мм, 64 имп./об., двоичный код, выходное значение увеличивается при перемещении по часовой стрелке, NPN-выход с открытым коллектором, 5 В=±5%
A2500007666R | A2500007666 | ROTARY ENCODER | EP50 SERIES | EP50S SERIES | EP50S8-64-2F-P-24 | 12-24VDC(NEC)^ | EP50S8-64-2F-P-24^12-24VDC(NEC)^^
A2500007667R | A2500007667 | ROTARY ENCODER | EP50 SERIES | EP50S SERIES | EP50S8-64-2F-P-5 | 5VDC(NEC)^ | EP50S8-64-2F-P-5^5VDC(NEC)^^
A2500007684R | A2500007684 | ROTARY ENCODER | EP50 SERIES | EP50S SERIES | EP50S8-64-2R-N-24 | 12-24VDC(NEC) | EP50S8-64-2R-N-24^12-24VDC(NEC)^ | Энкодер абсолютный, диаметр корпуса 50 мм, выступающий вал, диаметр вала 8 мм, 64 имп./об., двоичный код, выходное значение увеличивается при перемещении против часовой стрелки, NPN-выход с открытым коллектором, 12-24 В=±5%
A2500007685R | A2500007685 | ROTARY ENCODER | EP50 SERIES | EP50S SERIES | EP50S8-64-2R-N-5 | 5VDC(NEC)^ | EP50S8-64-2R-N-5^5VDC(NEC)^^
A2500007672R | A2500007672 | ROTARY ENCODER | EP50 SERIES | EP50S SERIES | EP50S8-64-2R-P-24 | 12-24VDC(NEC) | EP50S8-64-2R-P-24^12-24VDC(NEC)^ | Энкодер абсолютный, диаметр корпуса 50 мм, выступающий вал, диаметр вала 8 мм, 64 имп./об., двоичный код, выходное значение увеличивается при перемещении против часовой стрелки, PNР-выход с открытым коллектором, 12-24 В=±5%
A2500007673R | A2500007673 | ROTARY ENCODER | EP50 SERIES | EP50S SERIES | EP50S8-64-2R-P-5 | 5VDC(NEC)^ | EP50S8-64-2R-P-5^5VDC(NEC)^^
A2500007680R | A2500007680 | ROTARY ENCODER | EP50 SERIES | EP50S SERIES | EP50S8-64-3F-N-24 | 12-24VDC(NEC)^ | EP50S8-64-3F-N-24^12-24VDC(NEC)^^
A2500007681R | A2500007681 | ROTARY ENCODER | EP50 SERIES | EP50S SERIES | EP50S8-64-3F-N-5 | 5VDC(NEC)^ | EP50S8-64-3F-N-5^5VDC(NEC)^^
A2500007668R | A2500007668 | ROTARY ENCODER | EP50 SERIES | EP50S SERIES | EP50S8-64-3F-P-24 | 12-24VDC(NEC)^ | EP50S8-64-3F-P-24^12-24VDC(NEC)^^
A2500007669R | A2500007669 | ROTARY ENCODER | EP50 SERIES | EP50S SERIES | EP50S8-64-3F-P-5 | 5VDC(NEC)^ | EP50S8-64-3F-P-5^5VDC(NEC)^^
A2500007686R | A2500007686 | ROTARY ENCODER | EP50 SERIES | EP50S SERIES | EP50S8-64-3R-N-24 | 12-24VDC(NEC)^ | EP50S8-64-3R-N-24^12-24VDC(NEC)^^
A2500007687R | A2500007687 | ROTARY ENCODER | EP50 SERIES | EP50S SERIES | EP50S8-64-3R-N-5 | 5VDC(NEC)^ | EP50S8-64-3R-N-5^5VDC(NEC)^^
A2500007674R | A2500007674 | ROTARY ENCODER | EP50 SERIES | EP50S SERIES | EP50S8-64-3R-P-24 | 12-24VDC(NEC)^ | EP50S8-64-3R-P-24^12-24VDC(NEC)^^
A2500007675R | A2500007675 | ROTARY ENCODER | EP50 SERIES | EP50S SERIES | EP50S8-64-3R-P-5 | 5VDC(NEC)^ | EP50S8-64-3R-P-5^5VDC(NEC)^^
A2500007493R | A2500007493 | ROTARY ENCODER | EP50 SERIES | EP50S SERIES | EP50S8-720-1F-N-24 | 12-24VDC(NEC) | EP50S8-720-1F-N-24^12-24VDC(NEC)^ | Энкодер абсолютный, корпус Ø50мм с выступающим валом Ø8мм, разрешение 720 имп./об., двоично-десятичный код, увеличение значения по часовой стрелке, выход NPN с открытым коллектором, Uпит. 12…24V DC, кабель 2м, IP64
A2500007494R | A2500007494 | ROTARY ENCODER | EP50 SERIES | EP50S SERIES | EP50S8-720-1F-N-5 | 5VDC(NEC) | EP50S8-720-1F-N-5^5VDC(NEC)^
A2500007495R | A2500007495 | ROTARY ENCODER | EP50 SERIES | EP50S SERIES | EP50S8-720-1F-N-5 | 5VDC(5M)(NEC) | EP50S8-720-1F-N-5^5VDC(5M)(NEC)^
A2500007478R | A2500007478 | ROTARY ENCODER | EP50 SERIES | EP50S SERIES | EP50S8-720-1F-P-24 | 12-24VDC(NEC) | EP50S8-720-1F-P-24^12-24VDC(NEC)^ | Энкодер абсолютный, Сплошной вал 8мм, 720 имп./об, Двоично-десятичный код, Выход PNP, По часовой, 12-24VDC
A2500007480R | A2500007480 | ROTARY ENCODER | EP50 SERIES | EP50S SERIES | EP50S8-720-1F-P-24 | 12-24VDC(5M)(NEC) | EP50S8-720-1F-P-24^12-24VDC(5M)(NEC)^ | Энкодер абсолютный, Сплошной вал 8мм, 720 имп./об, Двоично-десятичный код, Выход PNP, По часовой, 12-24VDC
A2500007479R | A2500007479 | ROTARY ENCODER | EP50 SERIES | EP50S SERIES | EP50S8-720-1F-P-5 | 5VDC(NEC) | EP50S8-720-1F-P-5^5VDC(NEC)^
A2500007502R | A2500007502 | ROTARY ENCODER | EP50 SERIES | EP50S SERIES | EP50S8-720-1R-N-24 | 12-24VDC(NEC) | EP50S8-720-1R-N-24^12-24VDC(NEC)^
A2500007503R | A2500007503 | ROTARY ENCODER | EP50 SERIES | EP50S SERIES | EP50S8-720-1R-N-5 | 5VDC(NEC) | EP50S8-720-1R-N-5^5VDC(NEC)^
A2500007485R | A2500007485 | ROTARY ENCODER | EP50 SERIES | EP50S SERIES | EP50S8-720-1R-P-24 | 12-24VDC(NEC) | EP50S8-720-1R-P-24^12-24VDC(NEC)^ | Энкодер абсолютный: корпус Ø50мм, выступающий вал Ø8мм, 720 имп./об., двоично-десятичный входной код, вых. значение увеличивается при перемещении против часовой стрелки, PNP c открытым коллектором, 12…24V DC, IP64
A2500007487R | A2500007487 | ROTARY ENCODER | EP50 SERIES | EP50S SERIES | EP50S8-720-1R-P-24 | 12-24VDC(5M)(NEC) | EP50S8-720-1R-P-24^12-24VDC(5M)(NEC)^
A2500007486R | A2500007486 | ROTARY ENCODER | EP50 SERIES | EP50S SERIES | EP50S8-720-1R-P-5 | 5VDC(NEC) | EP50S8-720-1R-P-5^5VDC(NEC)^
A2500007496R | A2500007496 | ROTARY ENCODER | EP50 SERIES | EP50S SERIES | EP50S8-720-2F-N-24 | 12-24VDC(NEC) | EP50S8-720-2F-N-24^12-24VDC(NEC)^ | Энкодер абсолютный, Сплошной вал 8мм, 720 имп./об, Двоичный код, Выход NPN, По часовой, 12-24VDC
A2500007497R | A2500007497 | ROTARY ENCODER | EP50 SERIES | EP50S SERIES | EP50S8-720-2F-N-5 | 5VDC(NEC) | EP50S8-720-2F-N-5^5VDC(NEC)^ | Энкодер абсолютный, диаметр корпуса 50 мм, выступающий вал, диаметр вала 8 мм, 720 имп./об., двоичный код, выходное значение увеличивается при перемещении по часовой стрелке, NPN-выход с открытым коллектором, 5 В=±5%
A2500007481R | A2500007481 | ROTARY ENCODER | EP50 SERIES | EP50S SERIES | EP50S8-720-2F-P-24 | 12-24VDC(NEC) | EP50S8-720-2F-P-24^12-24VDC(NEC)^ | Энкодер абсолютный, d=50 мм, выступающий вал 8 мм, 720 имп./об., двоичный код, выходное значение увеличивается при перемещении по часовой стрелке, PNP-выход с открытым коллектором, 12-24 В=±5%
A2500007482R | A2500007482 | ROTARY ENCODER | EP50 SERIES | EP50S SERIES | EP50S8-720-2F-P-5 | 5VDC(NEC) | EP50S8-720-2F-P-5^5VDC(NEC)^
A2500007504R | A2500007504 | ROTARY ENCODER | EP50 SERIES | EP50S SERIES | EP50S8-720-2R-N-24 | 12-24VDC(NEC) | EP50S8-720-2R-N-24^12-24VDC(NEC)^ | Энкодер абсолютный, диаметр корпуса 50 мм, выступающий вал, диаметр вала 8 мм, 720 имп./об., двоичный код, выходное значение увеличивается при перемещении против часовой стрелки, NPN-выход с открытым коллектором, 12-24 В=±5%
A2500007505R | A2500007505 | ROTARY ENCODER | EP50 SERIES | EP50S SERIES | EP50S8-720-2R-N-5 | 5VDC(NEC) | EP50S8-720-2R-N-5^5VDC(NEC)^ | Энкодер абсолютный, диаметр корпуса 50 мм, выступающий вал, диаметр вала 8 мм, 720 имп./об., двоичный код, выходное значение увеличивается при перемещении против часовой стрелки, NPN-выход с открытым коллектором, 5 В=±5%
A2500007488R | A2500007488 | ROTARY ENCODER | EP50 SERIES | EP50S SERIES | EP50S8-720-2R-P-24 | 12-24VDC(NEC) | EP50S8-720-2R-P-24^12-24VDC(NEC)^
A2500007489R | A2500007489 | ROTARY ENCODER | EP50 SERIES | EP50S SERIES | EP50S8-720-2R-P-5 | 5VDC(NEC) | EP50S8-720-2R-P-5^5VDC(NEC)^
A2500007499R | A2500007499 | ROTARY ENCODER | EP50 SERIES | EP50S SERIES | EP50S8-720-3F-N-24 | 12-24VDC(NEC) | EP50S8-720-3F-N-24^12-24VDC(NEC)^
A2500007500R | A2500007500 | ROTARY ENCODER | EP50 SERIES | EP50S SERIES | EP50S8-720-3F-N-24 | 12-24VDC(5M)(NEC) | EP50S8-720-3F-N-24^12-24VDC(5M)(NEC)^
A2500007501R | A2500007501 | ROTARY ENCODER | EP50 SERIES | EP50S SERIES | EP50S8-720-3F-N-5 | 5VDC(NEC) | EP50S8-720-3F-N-5^5VDC(NEC)^
A2500007483R | A2500007483 | ROTARY ENCODER | EP50 SERIES | EP50S SERIES | EP50S8-720-3F-P-24 | 12-24VDC(NEC) | EP50S8-720-3F-P-24^12-24VDC(NEC)^ | Энкодер абсолютный, Сплошной вал 8мм, 720 имп./об, Код Грея, Выход PNP, По часовой, 12-24VDC
A2500007484R | A2500007484 | ROTARY ENCODER | EP50 SERIES | EP50S SERIES | EP50S8-720-3F-P-5 | 5VDC(NEC) | EP50S8-720-3F-P-5^5VDC(NEC)^ | Энкодер абсолютный, d=50мм, сплошной вал, 720 имп./об, Код Грея, Выход PNP, По часовой, 5VDC
A2500007506R | A2500007506 | ROTARY ENCODER | EP50 SERIES | EP50S SERIES | EP50S8-720-3R-N-24 | 12-24VDC(NEC) | EP50S8-720-3R-N-24^12-24VDC(NEC)^
A2500007508R | A2500007508 | ROTARY ENCODER | EP50 SERIES | EP50S SERIES | EP50S8-720-3R-N-24 | 12-24VDC(5M)(NEC) | EP50S8-720-3R-N-24^12-24VDC(5M)(NEC)^
A2500007507R | A2500007507 | ROTARY ENCODER | EP50 SERIES | EP50S SERIES | EP50S8-720-3R-N-5 | 5VDC(NEC) | EP50S8-720-3R-N-5^5VDC(NEC)^
A2500007491R | A2500007491 | ROTARY ENCODER | EP50 SERIES | EP50S SERIES | EP50S8-720-3R-P-24 | 12-24VDC(NEC) | EP50S8-720-3R-P-24^12-24VDC(NEC)^
A2500007892R | A2500007892 | ROTARY ENCODER | EP50 SERIES | EP50S SERIES | EP50S8-8-1F-N-24 | 12-24VDC | EP50S8-8-1F-N-24^12-24VDC^
A2500007893R | A2500007893 | ROTARY ENCODER | EP50 SERIES | EP50S SERIES | EP50S8-8-1F-N-5 | 5VDC | EP50S8-8-1F-N-5^5VDC^
A2500007880R | A2500007880 | ROTARY ENCODER | EP50 SERIES | EP50S SERIES | EP50S8-8-1F-P-24 | 12-24VDC | EP50S8-8-1F-P-24^12-24VDC^
A2500007881R | A2500007881 | ROTARY ENCODER | EP50 SERIES | EP50S SERIES | EP50S8-8-1F-P-5 | 5VDC | EP50S8-8-1F-P-5^5VDC^
A2500007898R | A2500007898 | ROTARY ENCODER | EP50 SERIES | EP50S SERIES | EP50S8-8-1R-N-24 | 12-24VDC | EP50S8-8-1R-N-24^12-24VDC^
A2500007899R | A2500007899 | ROTARY ENCODER | EP50 SERIES | EP50S SERIES | EP50S8-8-1R-N-5 | 5VDC | EP50S8-8-1R-N-5^5VDC^
A2500007886R | A2500007886 | ROTARY ENCODER | EP50 SERIES | EP50S SERIES | EP50S8-8-1R-P-24 | 12-24VDC | EP50S8-8-1R-P-24^12-24VDC^
A2500007887R | A2500007887 | ROTARY ENCODER | EP50 SERIES | EP50S SERIES | EP50S8-8-1R-P-5 | 5VDC | EP50S8-8-1R-P-5^5VDC^
A2500007894R | A2500007894 | ROTARY ENCODER | EP50 SERIES | EP50S SERIES | EP50S8-8-2F-N-24 | 12-24VDC | EP50S8-8-2F-N-24^12-24VDC^
A2500007895R | A2500007895 | ROTARY ENCODER | EP50 SERIES | EP50S SERIES | EP50S8-8-2F-N-5 | 5VDC | EP50S8-8-2F-N-5^5VDC^
A2500007882R | A2500007882 | ROTARY ENCODER | EP50 SERIES | EP50S SERIES | EP50S8-8-2F-P-24 | 12-24VDC | EP50S8-8-2F-P-24^12-24VDC^
A2500007883R | A2500007883 | ROTARY ENCODER | EP50 SERIES | EP50S SERIES | EP50S8-8-2F-P-5 | 5VDC | EP50S8-8-2F-P-5^5VDC^
A2500007900R | A2500007900 | ROTARY ENCODER | EP50 SERIES | EP50S SERIES | EP50S8-8-2R-N-24 | 12-24VDC | EP50S8-8-2R-N-24^12-24VDC^
A2500007901R | A2500007901 | ROTARY ENCODER | EP50 SERIES | EP50S SERIES | EP50S8-8-2R-N-5 | 5VDC | EP50S8-8-2R-N-5^5VDC^
A2500007888R | A2500007888 | ROTARY ENCODER | EP50 SERIES | EP50S SERIES | EP50S8-8-2R-P-24 | 12-24VDC | EP50S8-8-2R-P-24^12-24VDC^ | Энкодер абсолютный, Сплошной вал 8мм, 8 имп./об, Двоично-десятичный код, Выход PNP, По часовой, 12-24VDC
A2500007889R | A2500007889 | ROTARY ENCODER | EP50 SERIES | EP50S SERIES | EP50S8-8-2R-P-5 | 5VDC | EP50S8-8-2R-P-5^5VDC^
A2500007896R | A2500007896 | ROTARY ENCODER | EP50 SERIES | EP50S SERIES | EP50S8-8-3F-N-24 | 12-24VDC | EP50S8-8-3F-N-24^12-24VDC^
A2500007897R | A2500007897 | ROTARY ENCODER | EP50 SERIES | EP50S SERIES | EP50S8-8-3F-N-5 | 5VDC | EP50S8-8-3F-N-5^5VDC^
A2500007884R | A2500007884 | ROTARY ENCODER | EP50 SERIES | EP50S SERIES | EP50S8-8-3F-P-24 | 12-24VDC | EP50S8-8-3F-P-24^12-24VDC^
A2500007885R | A2500007885 | ROTARY ENCODER | EP50 SERIES | EP50S SERIES | EP50S8-8-3F-P-5 | 5VDC | EP50S8-8-3F-P-5^5VDC^
A2500007902R | A2500007902 | ROTARY ENCODER | EP50 SERIES | EP50S SERIES | EP50S8-8-3R-N-24 | 12-24VDC | EP50S8-8-3R-N-24^12-24VDC^
A2500007903R | A2500007903 | ROTARY ENCODER | EP50 SERIES | EP50S SERIES | EP50S8-8-3R-N-5 | 5VDC | EP50S8-8-3R-N-5^5VDC^
A2500007890R | A2500007890 | ROTARY ENCODER | EP50 SERIES | EP50S SERIES | EP50S8-8-3R-P-24 | 12-24VDC | EP50S8-8-3R-P-24^12-24VDC^
A2500007891R | A2500007891 | ROTARY ENCODER | EP50 SERIES | EP50S SERIES | EP50S8-8-3R-P-5 | 5VDC | EP50S8-8-3R-P-5^5VDC^
A2500007652R | A2500007652 | ROTARY ENCODER | EP50 SERIES | EP50S SERIES | EP50S8-90-1F-N-24 | 12-24VDC(NEC) | EP50S8-90-1F-N-24^12-24VDC(NEC)^
A2500007653R | A2500007653 | ROTARY ENCODER | EP50 SERIES | EP50S SERIES | EP50S8-90-1F-N-5 | 5VDC(NEC) | EP50S8-90-1F-N-5^5VDC(NEC)^
A2500007640R | A2500007640 | ROTARY ENCODER | EP50 SERIES | EP50S SERIES | EP50S8-90-1F-P-24 | 12-24VDC(NEC) | EP50S8-90-1F-P-24^12-24VDC(NEC)^
A2500007641R | A2500007641 | ROTARY ENCODER | EP50 SERIES | EP50S SERIES | EP50S8-90-1F-P-5 | 5VDC(NEC) | EP50S8-90-1F-P-5^5VDC(NEC)^
A2500007658R | A2500007658 | ROTARY ENCODER | EP50 SERIES | EP50S SERIES | EP50S8-90-1R-N-24 | 12-24VDC(NEC) | EP50S8-90-1R-N-24^12-24VDC(NEC)^
A2500007659R | A2500007659 | ROTARY ENCODER | EP50 SERIES | EP50S SERIES | EP50S8-90-1R-N-5 | 5VDC(NEC)^ | EP50S8-90-1R-N-5^5VDC(NEC)^^
A2500007646R | A2500007646 | ROTARY ENCODER | EP50 SERIES | EP50S SERIES | EP50S8-90-1R-P-24 | 12-24VDC(NEC) | EP50S8-90-1R-P-24^12-24VDC(NEC)^
A2500007647R | A2500007647 | ROTARY ENCODER | EP50 SERIES | EP50S SERIES | EP50S8-90-1R-P-5 | 5VDC(NEC) | EP50S8-90-1R-P-5^5VDC(NEC)^
A2500007654R | A2500007654 | ROTARY ENCODER | EP50 SERIES | EP50S SERIES | EP50S8-90-2F-N-24 | 12-24VDC(NEC) | EP50S8-90-2F-N-24^12-24VDC(NEC)^ | Энкодер абсолютный, Сплошной вал 8мм, 90 имп./об, Двоичный код, Выход NPN, По часовой, 12-24VDC
A2500007655R | A2500007655 | ROTARY ENCODER | EP50 SERIES | EP50S SERIES | EP50S8-90-2F-N-5 | 5VDC(NEC)^ | EP50S8-90-2F-N-5^5VDC(NEC)^^
A2500007642R | A2500007642 | ROTARY ENCODER | EP50 SERIES | EP50S SERIES | EP50S8-90-2F-P-24 | 12-24VDC(NEC) | EP50S8-90-2F-P-24^12-24VDC(NEC)^
A2500007643R | A2500007643 | ROTARY ENCODER | EP50 SERIES | EP50S SERIES | EP50S8-90-2F-P-5 | 5VDC(NEC) | EP50S8-90-2F-P-5^5VDC(NEC)^
A2500007660R | A2500007660 | ROTARY ENCODER | EP50 SERIES | EP50S SERIES | EP50S8-90-2R-N-24 | 12-24VDC(NEC) | EP50S8-90-2R-N-24^12-24VDC(NEC)^ | Энкодер абсолютный, диаметр корпуса 50 мм, выступающий вал, диаметр вала 8 мм, 90 имп./об., двоичный код, выходное значение увеличивается при перемещении против часовой стрелки, NPN-выход с открытым коллектором, 12-24 В=±5%
A2500007661R | A2500007661 | ROTARY ENCODER | EP50 SERIES | EP50S SERIES | EP50S8-90-2R-N-5 | 5VDC(NEC)^ | EP50S8-90-2R-N-5^5VDC(NEC)^^
A2500007648R | A2500007648 | ROTARY ENCODER | EP50 SERIES | EP50S SERIES | EP50S8-90-2R-P-24 | 12-24VDC(NEC) | EP50S8-90-2R-P-24^12-24VDC(NEC)^
A2500007649R | A2500007649 | ROTARY ENCODER | EP50 SERIES | EP50S SERIES | EP50S8-90-2R-P-5 | 5VDC(NEC) | EP50S8-90-2R-P-5^5VDC(NEC)^
A2500007656R | A2500007656 | ROTARY ENCODER | EP50 SERIES | EP50S SERIES | EP50S8-90-3F-N-24 | 12-24VDC(NEC)^ | EP50S8-90-3F-N-24^12-24VDC(NEC)^^
A2500007657R | A2500007657 | ROTARY ENCODER | EP50 SERIES | EP50S SERIES | EP50S8-90-3F-N-5 | 5VDC(NEC)^ | EP50S8-90-3F-N-5^5VDC(NEC)^^
A2500007644R | A2500007644 | ROTARY ENCODER | EP50 SERIES | EP50S SERIES | EP50S8-90-3F-P-24 | 12-24VDC(NEC) | EP50S8-90-3F-P-24^12-24VDC(NEC)^
A2500007645R | A2500007645 | ROTARY ENCODER | EP50 SERIES | EP50S SERIES | EP50S8-90-3F-P-5 | 5VDC(NEC) | EP50S8-90-3F-P-5^5VDC(NEC)^
A2500007662R | A2500007662 | ROTARY ENCODER | EP50 SERIES | EP50S SERIES | EP50S8-90-3R-N-24 | 12-24VDC(NEC) | EP50S8-90-3R-N-24^12-24VDC(NEC)^
A2500007663R | A2500007663 | ROTARY ENCODER | EP50 SERIES | EP50S SERIES | EP50S8-90-3R-N-5 | 5VDC(NEC)^ | EP50S8-90-3R-N-5^5VDC(NEC)^^
A2500007650R | A2500007650 | ROTARY ENCODER | EP50 SERIES | EP50S SERIES | EP50S8-90-3R-P-24 | 12-24VDC(NEC) | EP50S8-90-3R-P-24^12-24VDC(NEC)^
A2500007651R | A2500007651 | ROTARY ENCODER | EP50 SERIES | EP50S SERIES | EP50S8-90-3R-P-5 | 5VDC(NEC) | EP50S8-90-3R-P-5^5VDC(NEC)^
A2500007936R | A2500007936 | ROTARY ENCODER | EP50 SERIES | EP50SP SERIES | EP50S6P-360-3F-N-5 | 5VDC(S) | EP50S6P-360-3F-N-5^5VDC(S)^
A2500007941R | A2500007941 | ROTARY ENCODER | EP50 SERIES | EP50SP SERIES | EP50S8P-180-3R-N-24 | 12-24VDC(S,3M) | EP50S8P-180-3R-N-24^12-24VDC(S,3M)^
A2500007943R | A2500007943 | ROTARY ENCODER | EP50 SERIES | EP50SP SERIES | EP50S8P-360-3F-N-24 | 12-24VDC(S) | EP50S8P-360-3F-N-24^12-24VDC(S)^
A2500008065R | A2500008065 | ROTARY ENCODER | EP58 SERIES | EP58HB SERIES | EP58HB8-1024-1F-N-24 | 12-24VDC | EP58HB8-1024-1F-N-24^12-24VDC^
A2500008185R | A2500008185 | ROTARY ENCODER | EP58 SERIES | EP58HB SERIES | EP58HB8-1024-1F-N-5 | 5VDC | EP58HB8-1024-1F-N-5^5VDC^
A2500008059R | A2500008059 | ROTARY ENCODER | EP58 SERIES | EP58HB SERIES | EP58HB8-1024-1F-P-24 | 12-24VDC | EP58HB8-1024-1F-P-24^12-24VDC^
A2500008179R | A2500008179 | ROTARY ENCODER | EP58 SERIES | EP58HB SERIES | EP58HB8-1024-1F-P-5 | 5VDC | EP58HB8-1024-1F-P-5^5VDC^
A2500008068R | A2500008068 | ROTARY ENCODER | EP58 SERIES | EP58HB SERIES | EP58HB8-1024-1R-N-24 | 12-24VDC | EP58HB8-1024-1R-N-24^12-24VDC^
A2500008188R | A2500008188 | ROTARY ENCODER | EP58 SERIES | EP58HB SERIES | EP58HB8-1024-1R-N-5 | 5VDC | EP58HB8-1024-1R-N-5^5VDC^
A2500008062R | A2500008062 | ROTARY ENCODER | EP58 SERIES | EP58HB SERIES | EP58HB8-1024-1R-P-24 | 12-24VDC | EP58HB8-1024-1R-P-24^12-24VDC^
A2500008182R | A2500008182 | ROTARY ENCODER | EP58 SERIES | EP58HB SERIES | EP58HB8-1024-1R-P-5 | 5VDC | EP58HB8-1024-1R-P-5^5VDC^
A2500008066R | A2500008066 | ROTARY ENCODER | EP58 SERIES | EP58HB SERIES | EP58HB8-1024-2F-N-24 | 12-24VDC | EP58HB8-1024-2F-N-24^12-24VDC^ | Энкодер абсолютный, диаметр корпуса 58 мм, полый несквозной вал, диаметр вала 8 мм, 1024 имп./об., двоичный код, выходное значение увеличивается при перемещении по часовой стрелке, NPN-выход с открытым коллектором, 12-24 В=±5%
A2500008186R | A2500008186 | ROTARY ENCODER | EP58 SERIES | EP58HB SERIES | EP58HB8-1024-2F-N-5 | 5VDC | EP58HB8-1024-2F-N-5^5VDC^
A2500008060R | A2500008060 | ROTARY ENCODER | EP58 SERIES | EP58HB SERIES | EP58HB8-1024-2F-P-24 | 12-24VDC | EP58HB8-1024-2F-P-24^12-24VDC^ | Энкодер абсолютный, d=58 мм, полый несквозной вал 8 мм, 1024 имп./об., двоичный код, выходное значение увеличивается при перемещении по часовой стрелке, PNP-выход с открытым коллектором, 12-24 В=±5%
A2500008180R | A2500008180 | ROTARY ENCODER | EP58 SERIES | EP58HB SERIES | EP58HB8-1024-2F-P-5 | 5VDC | EP58HB8-1024-2F-P-5^5VDC^
A2500008069R | A2500008069 | ROTARY ENCODER | EP58 SERIES | EP58HB SERIES | EP58HB8-1024-2R-N-24 | 12-24VDC | EP58HB8-1024-2R-N-24^12-24VDC^
A2500008189R | A2500008189 | ROTARY ENCODER | EP58 SERIES | EP58HB SERIES | EP58HB8-1024-2R-N-5 | 5VDC | EP58HB8-1024-2R-N-5^5VDC^
A2500008063R | A2500008063 | ROTARY ENCODER | EP58 SERIES | EP58HB SERIES | EP58HB8-1024-2R-P-24 | 12-24VDC | EP58HB8-1024-2R-P-24^12-24VDC^
A2500008183R | A2500008183 | ROTARY ENCODER | EP58 SERIES | EP58HB SERIES | EP58HB8-1024-2R-P-5 | 5VDC | EP58HB8-1024-2R-P-5^5VDC^
A2500008067R | A2500008067 | ROTARY ENCODER | EP58 SERIES | EP58HB SERIES | EP58HB8-1024-3F-N-24 | 12-24VDC | EP58HB8-1024-3F-N-24^12-24VDC^
A2500008187R | A2500008187 | ROTARY ENCODER | EP58 SERIES | EP58HB SERIES | EP58HB8-1024-3F-N-5 | 5VDC | EP58HB8-1024-3F-N-5^5VDC^
A2500008061R | A2500008061 | ROTARY ENCODER | EP58 SERIES | EP58HB SERIES | EP58HB8-1024-3F-P-24 | 12-24VDC | EP58HB8-1024-3F-P-24^12-24VDC^
A2500008181R | A2500008181 | ROTARY ENCODER | EP58 SERIES | EP58HB SERIES | EP58HB8-1024-3F-P-5 | 5VDC | EP58HB8-1024-3F-P-5^5VDC^
A2500008070R | A2500008070 | ROTARY ENCODER | EP58 SERIES | EP58HB SERIES | EP58HB8-1024-3R-N-24 | 12-24VDC | EP58HB8-1024-3R-N-24^12-24VDC^
A2500008190R | A2500008190 | ROTARY ENCODER | EP58 SERIES | EP58HB SERIES | EP58HB8-1024-3R-N-5 | 5VDC | EP58HB8-1024-3R-N-5^5VDC^
A2500008064R | A2500008064 | ROTARY ENCODER | EP58 SERIES | EP58HB SERIES | EP58HB8-1024-3R-P-24 | 12-24VDC | EP58HB8-1024-3R-P-24^12-24VDC^
A2500008184R | A2500008184 | ROTARY ENCODER | EP58 SERIES | EP58HB SERIES | EP58HB8-1024-3R-P-5 | 5VDC | EP58HB8-1024-3R-P-5^5VDC^
A2500007993R | A2500007993 | ROTARY ENCODER | EP58 SERIES | EP58HB SERIES | EP58HB8-128-1F-N-24 | 12-24VDC | EP58HB8-128-1F-N-24^12-24VDC^
A2500008113R | A2500008113 | ROTARY ENCODER | EP58 SERIES | EP58HB SERIES | EP58HB8-128-1F-N-5 | 5VDC | EP58HB8-128-1F-N-5^5VDC^
A2500007987R | A2500007987 | ROTARY ENCODER | EP58 SERIES | EP58HB SERIES | EP58HB8-128-1F-P-24 | 12-24VDC | EP58HB8-128-1F-P-24^12-24VDC^
A2500008107R | A2500008107 | ROTARY ENCODER | EP58 SERIES | EP58HB SERIES | EP58HB8-128-1F-P-5 | 5VDC | EP58HB8-128-1F-P-5^5VDC^
A2500007996R | A2500007996 | ROTARY ENCODER | EP58 SERIES | EP58HB SERIES | EP58HB8-128-1R-N-24 | 12-24VDC | EP58HB8-128-1R-N-24^12-24VDC^
A2500008116R | A2500008116 | ROTARY ENCODER | EP58 SERIES | EP58HB SERIES | EP58HB8-128-1R-N-5 | 5VDC | EP58HB8-128-1R-N-5^5VDC^
A2500007990R | A2500007990 | ROTARY ENCODER | EP58 SERIES | EP58HB SERIES | EP58HB8-128-1R-P-24 | 12-24VDC | EP58HB8-128-1R-P-24^12-24VDC^
A2500008110R | A2500008110 | ROTARY ENCODER | EP58 SERIES | EP58HB SERIES | EP58HB8-128-1R-P-5 | 5VDC | EP58HB8-128-1R-P-5^5VDC^
A2500007994R | A2500007994 | ROTARY ENCODER | EP58 SERIES | EP58HB SERIES | EP58HB8-128-2F-N-24 | 12-24VDC | EP58HB8-128-2F-N-24^12-24VDC^
A2500008114R | A2500008114 | ROTARY ENCODER | EP58 SERIES | EP58HB SERIES | EP58HB8-128-2F-N-5 | 5VDC | EP58HB8-128-2F-N-5^5VDC^
A2500007988R | A2500007988 | ROTARY ENCODER | EP58 SERIES | EP58HB SERIES | EP58HB8-128-2F-P-24 | 12-24VDC | EP58HB8-128-2F-P-24^12-24VDC^
A2500008108R | A2500008108 | ROTARY ENCODER | EP58 SERIES | EP58HB SERIES | EP58HB8-128-2F-P-5 | 5VDC | EP58HB8-128-2F-P-5^5VDC^
A2500007997R | A2500007997 | ROTARY ENCODER | EP58 SERIES | EP58HB SERIES | EP58HB8-128-2R-N-24 | 12-24VDC | EP58HB8-128-2R-N-24^12-24VDC^
A2500008117R | A2500008117 | ROTARY ENCODER | EP58 SERIES | EP58HB SERIES | EP58HB8-128-2R-N-5 | 5VDC | EP58HB8-128-2R-N-5^5VDC^
A2500007991R | A2500007991 | ROTARY ENCODER | EP58 SERIES | EP58HB SERIES | EP58HB8-128-2R-P-24 | 12-24VDC | EP58HB8-128-2R-P-24^12-24VDC^
A2500008111R | A2500008111 | ROTARY ENCODER | EP58 SERIES | EP58HB SERIES | EP58HB8-128-2R-P-5 | 5VDC | EP58HB8-128-2R-P-5^5VDC^
A2500007995R | A2500007995 | ROTARY ENCODER | EP58 SERIES | EP58HB SERIES | EP58HB8-128-3F-N-24 | 12-24VDC | EP58HB8-128-3F-N-24^12-24VDC^
A2500008115R | A2500008115 | ROTARY ENCODER | EP58 SERIES | EP58HB SERIES | EP58HB8-128-3F-N-5 | 5VDC | EP58HB8-128-3F-N-5^5VDC^
A2500007989R | A2500007989 | ROTARY ENCODER | EP58 SERIES | EP58HB SERIES | EP58HB8-128-3F-P-24 | 12-24VDC | EP58HB8-128-3F-P-24^12-24VDC^
A2500008109R | A2500008109 | ROTARY ENCODER | EP58 SERIES | EP58HB SERIES | EP58HB8-128-3F-P-5 | 5VDC | EP58HB8-128-3F-P-5^5VDC^
A2500007998R | A2500007998 | ROTARY ENCODER | EP58 SERIES | EP58HB SERIES | EP58HB8-128-3R-N-24 | 12-24VDC | EP58HB8-128-3R-N-24^12-24VDC^
A2500008118R | A2500008118 | ROTARY ENCODER | EP58 SERIES | EP58HB SERIES | EP58HB8-128-3R-N-5 | 5VDC | EP58HB8-128-3R-N-5^5VDC^
A2500007992R | A2500007992 | ROTARY ENCODER | EP58 SERIES | EP58HB SERIES | EP58HB8-128-3R-P-24 | 12-24VDC | EP58HB8-128-3R-P-24^12-24VDC^
A2500008112R | A2500008112 | ROTARY ENCODER | EP58 SERIES | EP58HB SERIES | EP58HB8-128-3R-P-5 | 5VDC | EP58HB8-128-3R-P-5^5VDC^
A2500008005R | A2500008005 | ROTARY ENCODER | EP58 SERIES | EP58HB SERIES | EP58HB8-180-1F-N-24 | 12-24VDC | EP58HB8-180-1F-N-24^12-24VDC^
A2500008125R | A2500008125 | ROTARY ENCODER | EP58 SERIES | EP58HB SERIES | EP58HB8-180-1F-N-5 | 5VDC | EP58HB8-180-1F-N-5^5VDC^
A2500007999R | A2500007999 | ROTARY ENCODER | EP58 SERIES | EP58HB SERIES | EP58HB8-180-1F-P-24 | 12-24VDC | EP58HB8-180-1F-P-24^12-24VDC^
A2500008119R | A2500008119 | ROTARY ENCODER | EP58 SERIES | EP58HB SERIES | EP58HB8-180-1F-P-5 | 5VDC | EP58HB8-180-1F-P-5^5VDC^
A2500008008R | A2500008008 | ROTARY ENCODER | EP58 SERIES | EP58HB SERIES | EP58HB8-180-1R-N-24 | 12-24VDC | EP58HB8-180-1R-N-24^12-24VDC^
A2500008128R | A2500008128 | ROTARY ENCODER | EP58 SERIES | EP58HB SERIES | EP58HB8-180-1R-N-5 | 5VDC | EP58HB8-180-1R-N-5^5VDC^
A2500008002R | A2500008002 | ROTARY ENCODER | EP58 SERIES | EP58HB SERIES | EP58HB8-180-1R-P-24 | 12-24VDC | EP58HB8-180-1R-P-24^12-24VDC^
A2500008122R | A2500008122 | ROTARY ENCODER | EP58 SERIES | EP58HB SERIES | EP58HB8-180-1R-P-5 | 5VDC | EP58HB8-180-1R-P-5^5VDC^
A2500008006R | A2500008006 | ROTARY ENCODER | EP58 SERIES | EP58HB SERIES | EP58HB8-180-2F-N-24 | 12-24VDC | EP58HB8-180-2F-N-24^12-24VDC^
A2500008126R | A2500008126 | ROTARY ENCODER | EP58 SERIES | EP58HB SERIES | EP58HB8-180-2F-N-5 | 5VDC | EP58HB8-180-2F-N-5^5VDC^
A2500008000R | A2500008000 | ROTARY ENCODER | EP58 SERIES | EP58HB SERIES | EP58HB8-180-2F-P-24 | 12-24VDC | EP58HB8-180-2F-P-24^12-24VDC^
A2500008120R | A2500008120 | ROTARY ENCODER | EP58 SERIES | EP58HB SERIES | EP58HB8-180-2F-P-5 | 5VDC | EP58HB8-180-2F-P-5^5VDC^
A2500008009R | A2500008009 | ROTARY ENCODER | EP58 SERIES | EP58HB SERIES | EP58HB8-180-2R-N-24 | 12-24VDC | EP58HB8-180-2R-N-24^12-24VDC^
A2500008129R | A2500008129 | ROTARY ENCODER | EP58 SERIES | EP58HB SERIES | EP58HB8-180-2R-N-5 | 5VDC | EP58HB8-180-2R-N-5^5VDC^
A2500008003R | A2500008003 | ROTARY ENCODER | EP58 SERIES | EP58HB SERIES | EP58HB8-180-2R-P-24 | 12-24VDC | EP58HB8-180-2R-P-24^12-24VDC^
A2500008123R | A2500008123 | ROTARY ENCODER | EP58 SERIES | EP58HB SERIES | EP58HB8-180-2R-P-5 | 5VDC | EP58HB8-180-2R-P-5^5VDC^
A2500008007R | A2500008007 | ROTARY ENCODER | EP58 SERIES | EP58HB SERIES | EP58HB8-180-3F-N-24 | 12-24VDC | EP58HB8-180-3F-N-24^12-24VDC^
A2500008127R | A2500008127 | ROTARY ENCODER | EP58 SERIES | EP58HB SERIES | EP58HB8-180-3F-N-5 | 5VDC | EP58HB8-180-3F-N-5^5VDC^
A2500008001R | A2500008001 | ROTARY ENCODER | EP58 SERIES | EP58HB SERIES | EP58HB8-180-3F-P-24 | 12-24VDC | EP58HB8-180-3F-P-24^12-24VDC^
A2500008121R | A2500008121 | ROTARY ENCODER | EP58 SERIES | EP58HB SERIES | EP58HB8-180-3F-P-5 | 5VDC | EP58HB8-180-3F-P-5^5VDC^
A2500008010R | A2500008010 | ROTARY ENCODER | EP58 SERIES | EP58HB SERIES | EP58HB8-180-3R-N-24 | 12-24VDC | EP58HB8-180-3R-N-24^12-24VDC^
A2500008130R | A2500008130 | ROTARY ENCODER | EP58 SERIES | EP58HB SERIES | EP58HB8-180-3R-N-5 | 5VDC | EP58HB8-180-3R-N-5^5VDC^
A2500008004R | A2500008004 | ROTARY ENCODER | EP58 SERIES | EP58HB SERIES | EP58HB8-180-3R-P-24 | 12-24VDC | EP58HB8-180-3R-P-24^12-24VDC^
A2500008124R | A2500008124 | ROTARY ENCODER | EP58 SERIES | EP58HB SERIES | EP58HB8-180-3R-P-5 | 5VDC | EP58HB8-180-3R-P-5^5VDC^
A2500008017R | A2500008017 | ROTARY ENCODER | EP58 SERIES | EP58HB SERIES | EP58HB8-256-1F-N-24 | 12-24VDC | EP58HB8-256-1F-N-24^12-24VDC^
A2500008137R | A2500008137 | ROTARY ENCODER | EP58 SERIES | EP58HB SERIES | EP58HB8-256-1F-N-5 | 5VDC | EP58HB8-256-1F-N-5^5VDC^
A2500008011R | A2500008011 | ROTARY ENCODER | EP58 SERIES | EP58HB SERIES | EP58HB8-256-1F-P-24 | 12-24VDC | EP58HB8-256-1F-P-24^12-24VDC^
A2500008131R | A2500008131 | ROTARY ENCODER | EP58 SERIES | EP58HB SERIES | EP58HB8-256-1F-P-5 | 5VDC | EP58HB8-256-1F-P-5^5VDC^
A2500008020R | A2500008020 | ROTARY ENCODER | EP58 SERIES | EP58HB SERIES | EP58HB8-256-1R-N-24 | 12-24VDC | EP58HB8-256-1R-N-24^12-24VDC^
A2500008140R | A2500008140 | ROTARY ENCODER | EP58 SERIES | EP58HB SERIES | EP58HB8-256-1R-N-5 | 5VDC | EP58HB8-256-1R-N-5^5VDC^
A2500008014R | A2500008014 | ROTARY ENCODER | EP58 SERIES | EP58HB SERIES | EP58HB8-256-1R-P-24 | 12-24VDC | EP58HB8-256-1R-P-24^12-24VDC^
A2500008134R | A2500008134 | ROTARY ENCODER | EP58 SERIES | EP58HB SERIES | EP58HB8-256-1R-P-5 | 5VDC | EP58HB8-256-1R-P-5^5VDC^
A2500008018R | A2500008018 | ROTARY ENCODER | EP58 SERIES | EP58HB SERIES | EP58HB8-256-2F-N-24 | 12-24VDC | EP58HB8-256-2F-N-24^12-24VDC^
A2500008138R | A2500008138 | ROTARY ENCODER | EP58 SERIES | EP58HB SERIES | EP58HB8-256-2F-N-5 | 5VDC | EP58HB8-256-2F-N-5^5VDC^
A2500008012R | A2500008012 | ROTARY ENCODER | EP58 SERIES | EP58HB SERIES | EP58HB8-256-2F-P-24 | 12-24VDC | EP58HB8-256-2F-P-24^12-24VDC^
A2500008132R | A2500008132 | ROTARY ENCODER | EP58 SERIES | EP58HB SERIES | EP58HB8-256-2F-P-5 | 5VDC | EP58HB8-256-2F-P-5^5VDC^
A2500008021R | A2500008021 | ROTARY ENCODER | EP58 SERIES | EP58HB SERIES | EP58HB8-256-2R-N-24 | 12-24VDC | EP58HB8-256-2R-N-24^12-24VDC^
A2500008141R | A2500008141 | ROTARY ENCODER | EP58 SERIES | EP58HB SERIES | EP58HB8-256-2R-N-5 | 5VDC | EP58HB8-256-2R-N-5^5VDC^
A2500008015R | A2500008015 | ROTARY ENCODER | EP58 SERIES | EP58HB SERIES | EP58HB8-256-2R-P-24 | 12-24VDC | EP58HB8-256-2R-P-24^12-24VDC^
A2500008135R | A2500008135 | ROTARY ENCODER | EP58 SERIES | EP58HB SERIES | EP58HB8-256-2R-P-5 | 5VDC | EP58HB8-256-2R-P-5^5VDC^
A2500008019R | A2500008019 | ROTARY ENCODER | EP58 SERIES | EP58HB SERIES | EP58HB8-256-3F-N-24 | 12-24VDC | EP58HB8-256-3F-N-24^12-24VDC^
A2500008139R | A2500008139 | ROTARY ENCODER | EP58 SERIES | EP58HB SERIES | EP58HB8-256-3F-N-5 | 5VDC | EP58HB8-256-3F-N-5^5VDC^
A2500008013R | A2500008013 | ROTARY ENCODER | EP58 SERIES | EP58HB SERIES | EP58HB8-256-3F-P-24 | 12-24VDC | EP58HB8-256-3F-P-24^12-24VDC^
A2500008133R | A2500008133 | ROTARY ENCODER | EP58 SERIES | EP58HB SERIES | EP58HB8-256-3F-P-5 | 5VDC | EP58HB8-256-3F-P-5^5VDC^
A2500008022R | A2500008022 | ROTARY ENCODER | EP58 SERIES | EP58HB SERIES | EP58HB8-256-3R-N-24 | 12-24VDC | EP58HB8-256-3R-N-24^12-24VDC^ | Энкодер абсолютный, d=58 мм, полый несквозной вал 8 мм, 256 имп./об., код Грея, выходное значение увеличивается при перемещении против часовой стрелки, NPN-выход с открытым коллектором, 12-24 В=±5%, IP50
A2500008142R | A2500008142 | ROTARY ENCODER | EP58 SERIES | EP58HB SERIES | EP58HB8-256-3R-N-5 | 5VDC | EP58HB8-256-3R-N-5^5VDC^
A2500008016R | A2500008016 | ROTARY ENCODER | EP58 SERIES | EP58HB SERIES | EP58HB8-256-3R-P-24 | 12-24VDC | EP58HB8-256-3R-P-24^12-24VDC^
A2500008136R | A2500008136 | ROTARY ENCODER | EP58 SERIES | EP58HB SERIES | EP58HB8-256-3R-P-5 | 5VDC | EP58HB8-256-3R-P-5^5VDC^
A2500008029R | A2500008029 | ROTARY ENCODER | EP58 SERIES | EP58HB SERIES | EP58HB8-360-1F-N-24 | 12-24VDC | EP58HB8-360-1F-N-24^12-24VDC^
A2500008149R | A2500008149 | ROTARY ENCODER | EP58 SERIES | EP58HB SERIES | EP58HB8-360-1F-N-5 | 5VDC | EP58HB8-360-1F-N-5^5VDC^
A2500008023R | A2500008023 | ROTARY ENCODER | EP58 SERIES | EP58HB SERIES | EP58HB8-360-1F-P-24 | 12-24VDC | EP58HB8-360-1F-P-24^12-24VDC^
A2500008143R | A2500008143 | ROTARY ENCODER | EP58 SERIES | EP58HB SERIES | EP58HB8-360-1F-P-5 | 5VDC | EP58HB8-360-1F-P-5^5VDC^
A2500008032R | A2500008032 | ROTARY ENCODER | EP58 SERIES | EP58HB SERIES | EP58HB8-360-1R-N-24 | 12-24VDC | EP58HB8-360-1R-N-24^12-24VDC^
A2500008152R | A2500008152 | ROTARY ENCODER | EP58 SERIES | EP58HB SERIES | EP58HB8-360-1R-N-5 | 5VDC | EP58HB8-360-1R-N-5^5VDC^
A2500008026R | A2500008026 | ROTARY ENCODER | EP58 SERIES | EP58HB SERIES | EP58HB8-360-1R-P-24 | 12-24VDC | EP58HB8-360-1R-P-24^12-24VDC^
A2500008146R | A2500008146 | ROTARY ENCODER | EP58 SERIES | EP58HB SERIES | EP58HB8-360-1R-P-5 | 5VDC | EP58HB8-360-1R-P-5^5VDC^
A2500008030R | A2500008030 | ROTARY ENCODER | EP58 SERIES | EP58HB SERIES | EP58HB8-360-2F-N-24 | 12-24VDC | EP58HB8-360-2F-N-24^12-24VDC^
A2500008150R | A2500008150 | ROTARY ENCODER | EP58 SERIES | EP58HB SERIES | EP58HB8-360-2F-N-5 | 5VDC | EP58HB8-360-2F-N-5^5VDC^
A2500008024R | A2500008024 | ROTARY ENCODER | EP58 SERIES | EP58HB SERIES | EP58HB8-360-2F-P-24 | 12-24VDC | EP58HB8-360-2F-P-24^12-24VDC^
A2500008144R | A2500008144 | ROTARY ENCODER | EP58 SERIES | EP58HB SERIES | EP58HB8-360-2F-P-5 | 5VDC | EP58HB8-360-2F-P-5^5VDC^
A2500008033R | A2500008033 | ROTARY ENCODER | EP58 SERIES | EP58HB SERIES | EP58HB8-360-2R-N-24 | 12-24VDC | EP58HB8-360-2R-N-24^12-24VDC^
A2500008153R | A2500008153 | ROTARY ENCODER | EP58 SERIES | EP58HB SERIES | EP58HB8-360-2R-N-5 | 5VDC | EP58HB8-360-2R-N-5^5VDC^
A2500008027R | A2500008027 | ROTARY ENCODER | EP58 SERIES | EP58HB SERIES | EP58HB8-360-2R-P-24 | 12-24VDC | EP58HB8-360-2R-P-24^12-24VDC^
A2500008147R | A2500008147 | ROTARY ENCODER | EP58 SERIES | EP58HB SERIES | EP58HB8-360-2R-P-5 | 5VDC | EP58HB8-360-2R-P-5^5VDC^
A2500008031R | A2500008031 | ROTARY ENCODER | EP58 SERIES | EP58HB SERIES | EP58HB8-360-3F-N-24 | 12-24VDC | EP58HB8-360-3F-N-24^12-24VDC^
A2500008151R | A2500008151 | ROTARY ENCODER | EP58 SERIES | EP58HB SERIES | EP58HB8-360-3F-N-5 | 5VDC | EP58HB8-360-3F-N-5^5VDC^
A2500008025R | A2500008025 | ROTARY ENCODER | EP58 SERIES | EP58HB SERIES | EP58HB8-360-3F-P-24 | 12-24VDC | EP58HB8-360-3F-P-24^12-24VDC^ | Энкодер абсолютный, Корпус D=58мм, Полый вал вал d=8мм, 360 делений на оборот, Код Грея, PNP выход, Суммирование по часовой, 12-24В=
A2500008145R | A2500008145 | ROTARY ENCODER | EP58 SERIES | EP58HB SERIES | EP58HB8-360-3F-P-5 | 5VDC | EP58HB8-360-3F-P-5^5VDC^
A2500008034R | A2500008034 | ROTARY ENCODER | EP58 SERIES | EP58HB SERIES | EP58HB8-360-3R-N-24 | 12-24VDC | EP58HB8-360-3R-N-24^12-24VDC^
A2500008154R | A2500008154 | ROTARY ENCODER | EP58 SERIES | EP58HB SERIES | EP58HB8-360-3R-N-5 | 5VDC | EP58HB8-360-3R-N-5^5VDC^
A2500008028R | A2500008028 | ROTARY ENCODER | EP58 SERIES | EP58HB SERIES | EP58HB8-360-3R-P-24 | 12-24VDC | EP58HB8-360-3R-P-24^12-24VDC^
A2500008148R | A2500008148 | ROTARY ENCODER | EP58 SERIES | EP58HB SERIES | EP58HB8-360-3R-P-5 | 5VDC | EP58HB8-360-3R-P-5^5VDC^
A2500007957R | A2500007957 | ROTARY ENCODER | EP58 SERIES | EP58HB SERIES | EP58HB8-45-1F-N-24 | 12-24VDC | EP58HB8-45-1F-N-24^12-24VDC^
A2500008077R | A2500008077 | ROTARY ENCODER | EP58 SERIES | EP58HB SERIES | EP58HB8-45-1F-N-5 | 5VDC | EP58HB8-45-1F-N-5^5VDC^
A2500007951R | A2500007951 | ROTARY ENCODER | EP58 SERIES | EP58HB SERIES | EP58HB8-45-1F-P-24 | 12-24VDC | EP58HB8-45-1F-P-24^12-24VDC^
A2500008071R | A2500008071 | ROTARY ENCODER | EP58 SERIES | EP58HB SERIES | EP58HB8-45-1F-P-5 | 5VDC | EP58HB8-45-1F-P-5^5VDC^
A2500007960R | A2500007960 | ROTARY ENCODER | EP58 SERIES | EP58HB SERIES | EP58HB8-45-1R-N-24 | 12-24VDC | EP58HB8-45-1R-N-24^12-24VDC^
A2500008080R | A2500008080 | ROTARY ENCODER | EP58 SERIES | EP58HB SERIES | EP58HB8-45-1R-N-5 | 5VDC | EP58HB8-45-1R-N-5^5VDC^
A2500007954R | A2500007954 | ROTARY ENCODER | EP58 SERIES | EP58HB SERIES | EP58HB8-45-1R-P-24 | 12-24VDC | EP58HB8-45-1R-P-24^12-24VDC^
A2500008074R | A2500008074 | ROTARY ENCODER | EP58 SERIES | EP58HB SERIES | EP58HB8-45-1R-P-5 | 5VDC | EP58HB8-45-1R-P-5^5VDC^
A2500007958R | A2500007958 | ROTARY ENCODER | EP58 SERIES | EP58HB SERIES | EP58HB8-45-2F-N-24 | 12-24VDC | EP58HB8-45-2F-N-24^12-24VDC^
A2500008078R | A2500008078 | ROTARY ENCODER | EP58 SERIES | EP58HB SERIES | EP58HB8-45-2F-N-5 | 5VDC | EP58HB8-45-2F-N-5^5VDC^
A2500007952R | A2500007952 | ROTARY ENCODER | EP58 SERIES | EP58HB SERIES | EP58HB8-45-2F-P-24 | 12-24VDC | EP58HB8-45-2F-P-24^12-24VDC^
A2500008072R | A2500008072 | ROTARY ENCODER | EP58 SERIES | EP58HB SERIES | EP58HB8-45-2F-P-5 | 5VDC | EP58HB8-45-2F-P-5^5VDC^
A2500007961R | A2500007961 | ROTARY ENCODER | EP58 SERIES | EP58HB SERIES | EP58HB8-45-2R-N-24 | 12-24VDC | EP58HB8-45-2R-N-24^12-24VDC^
A2500008081R | A2500008081 | ROTARY ENCODER | EP58 SERIES | EP58HB SERIES | EP58HB8-45-2R-N-5 | 5VDC | EP58HB8-45-2R-N-5^5VDC^
A2500007955R | A2500007955 | ROTARY ENCODER | EP58 SERIES | EP58HB SERIES | EP58HB8-45-2R-P-24 | 12-24VDC | EP58HB8-45-2R-P-24^12-24VDC^
A2500008075R | A2500008075 | ROTARY ENCODER | EP58 SERIES | EP58HB SERIES | EP58HB8-45-2R-P-5 | 5VDC | EP58HB8-45-2R-P-5^5VDC^
A2500007959R | A2500007959 | ROTARY ENCODER | EP58 SERIES | EP58HB SERIES | EP58HB8-45-3F-N-24 | 12-24VDC | EP58HB8-45-3F-N-24^12-24VDC^
A2500008079R | A2500008079 | ROTARY ENCODER | EP58 SERIES | EP58HB SERIES | EP58HB8-45-3F-N-5 | 5VDC | EP58HB8-45-3F-N-5^5VDC^
A2500007953R | A2500007953 | ROTARY ENCODER | EP58 SERIES | EP58HB SERIES | EP58HB8-45-3F-P-24 | 12-24VDC | EP58HB8-45-3F-P-24^12-24VDC^
A2500008073R | A2500008073 | ROTARY ENCODER | EP58 SERIES | EP58HB SERIES | EP58HB8-45-3F-P-5 | 5VDC | EP58HB8-45-3F-P-5^5VDC^
A2500007962R | A2500007962 | ROTARY ENCODER | EP58 SERIES | EP58HB SERIES | EP58HB8-45-3R-N-24 | 12-24VDC | EP58HB8-45-3R-N-24^12-24VDC^
A2500008082R | A2500008082 | ROTARY ENCODER | EP58 SERIES | EP58HB SERIES | EP58HB8-45-3R-N-5 | 5VDC | EP58HB8-45-3R-N-5^5VDC^
A2500007956R | A2500007956 | ROTARY ENCODER | EP58 SERIES | EP58HB SERIES | EP58HB8-45-3R-P-24 | 12-24VDC | EP58HB8-45-3R-P-24^12-24VDC^
A2500008076R | A2500008076 | ROTARY ENCODER | EP58 SERIES | EP58HB SERIES | EP58HB8-45-3R-P-5 | 5VDC | EP58HB8-45-3R-P-5^5VDC^
A2500008041R | A2500008041 | ROTARY ENCODER | EP58 SERIES | EP58HB SERIES | EP58HB8-512-1F-N-24 | 12-24VDC | EP58HB8-512-1F-N-24^12-24VDC^
A2500008161R | A2500008161 | ROTARY ENCODER | EP58 SERIES | EP58HB SERIES | EP58HB8-512-1F-N-5 | 5VDC | EP58HB8-512-1F-N-5^5VDC^
A2500008035R | A2500008035 | ROTARY ENCODER | EP58 SERIES | EP58HB SERIES | EP58HB8-512-1F-P-24 | 12-24VDC | EP58HB8-512-1F-P-24^12-24VDC^
A2500008155R | A2500008155 | ROTARY ENCODER | EP58 SERIES | EP58HB SERIES | EP58HB8-512-1F-P-5 | 5VDC | EP58HB8-512-1F-P-5^5VDC^
A2500008044R | A2500008044 | ROTARY ENCODER | EP58 SERIES | EP58HB SERIES | EP58HB8-512-1R-N-24 | 12-24VDC | EP58HB8-512-1R-N-24^12-24VDC^
A2500008164R | A2500008164 | ROTARY ENCODER | EP58 SERIES | EP58HB SERIES | EP58HB8-512-1R-N-5 | 5VDC | EP58HB8-512-1R-N-5^5VDC^
A2500008038R | A2500008038 | ROTARY ENCODER | EP58 SERIES | EP58HB SERIES | EP58HB8-512-1R-P-24 | 12-24VDC | EP58HB8-512-1R-P-24^12-24VDC^
A2500008158R | A2500008158 | ROTARY ENCODER | EP58 SERIES | EP58HB SERIES | EP58HB8-512-1R-P-5 | 5VDC | EP58HB8-512-1R-P-5^5VDC^
A2500008042R | A2500008042 | ROTARY ENCODER | EP58 SERIES | EP58HB SERIES | EP58HB8-512-2F-N-24 | 12-24VDC | EP58HB8-512-2F-N-24^12-24VDC^
A2500008162R | A2500008162 | ROTARY ENCODER | EP58 SERIES | EP58HB SERIES | EP58HB8-512-2F-N-5 | 5VDC | EP58HB8-512-2F-N-5^5VDC^
A2500008036R | A2500008036 | ROTARY ENCODER | EP58 SERIES | EP58HB SERIES | EP58HB8-512-2F-P-24 | 12-24VDC | EP58HB8-512-2F-P-24^12-24VDC^
A2500008156R | A2500008156 | ROTARY ENCODER | EP58 SERIES | EP58HB SERIES | EP58HB8-512-2F-P-5 | 5VDC | EP58HB8-512-2F-P-5^5VDC^
A2500008045R | A2500008045 | ROTARY ENCODER | EP58 SERIES | EP58HB SERIES | EP58HB8-512-2R-N-24 | 12-24VDC | EP58HB8-512-2R-N-24^12-24VDC^
A2500008165R | A2500008165 | ROTARY ENCODER | EP58 SERIES | EP58HB SERIES | EP58HB8-512-2R-N-5 | 5VDC | EP58HB8-512-2R-N-5^5VDC^
A2500008039R | A2500008039 | ROTARY ENCODER | EP58 SERIES | EP58HB SERIES | EP58HB8-512-2R-P-24 | 12-24VDC | EP58HB8-512-2R-P-24^12-24VDC^
A2500008159R | A2500008159 | ROTARY ENCODER | EP58 SERIES | EP58HB SERIES | EP58HB8-512-2R-P-5 | 5VDC | EP58HB8-512-2R-P-5^5VDC^
A2500008043R | A2500008043 | ROTARY ENCODER | EP58 SERIES | EP58HB SERIES | EP58HB8-512-3F-N-24 | 12-24VDC | EP58HB8-512-3F-N-24^12-24VDC^
A2500008163R | A2500008163 | ROTARY ENCODER | EP58 SERIES | EP58HB SERIES | EP58HB8-512-3F-N-5 | 5VDC | EP58HB8-512-3F-N-5^5VDC^
A2500008037R | A2500008037 | ROTARY ENCODER | EP58 SERIES | EP58HB SERIES | EP58HB8-512-3F-P-24 | 12-24VDC | EP58HB8-512-3F-P-24^12-24VDC^
A2500008157R | A2500008157 | ROTARY ENCODER | EP58 SERIES | EP58HB SERIES | EP58HB8-512-3F-P-5 | 5VDC | EP58HB8-512-3F-P-5^5VDC^
A2500008046R | A2500008046 | ROTARY ENCODER | EP58 SERIES | EP58HB SERIES | EP58HB8-512-3R-N-24 | 12-24VDC | EP58HB8-512-3R-N-24^12-24VDC^
A2500008166R | A2500008166 | ROTARY ENCODER | EP58 SERIES | EP58HB SERIES | EP58HB8-512-3R-N-5 | 5VDC | EP58HB8-512-3R-N-5^5VDC^
A2500008040R | A2500008040 | ROTARY ENCODER | EP58 SERIES | EP58HB SERIES | EP58HB8-512-3R-P-24 | 12-24VDC | EP58HB8-512-3R-P-24^12-24VDC^
A2500008160R | A2500008160 | ROTARY ENCODER | EP58 SERIES | EP58HB SERIES | EP58HB8-512-3R-P-5 | 5VDC | EP58HB8-512-3R-P-5^5VDC^
A2500007969R | A2500007969 | ROTARY ENCODER | EP58 SERIES | EP58HB SERIES | EP58HB8-64-1F-N-24 | 12-24VDC | EP58HB8-64-1F-N-24^12-24VDC^
A2500008089R | A2500008089 | ROTARY ENCODER | EP58 SERIES | EP58HB SERIES | EP58HB8-64-1F-N-5 | 5VDC | EP58HB8-64-1F-N-5^5VDC^
A2500007963R | A2500007963 | ROTARY ENCODER | EP58 SERIES | EP58HB SERIES | EP58HB8-64-1F-P-24 | 12-24VDC | EP58HB8-64-1F-P-24^12-24VDC^
A2500008083R | A2500008083 | ROTARY ENCODER | EP58 SERIES | EP58HB SERIES | EP58HB8-64-1F-P-5 | 5VDC | EP58HB8-64-1F-P-5^5VDC^
A2500007972R | A2500007972 | ROTARY ENCODER | EP58 SERIES | EP58HB SERIES | EP58HB8-64-1R-N-24 | 12-24VDC | EP58HB8-64-1R-N-24^12-24VDC^
A2500008092R | A2500008092 | ROTARY ENCODER | EP58 SERIES | EP58HB SERIES | EP58HB8-64-1R-N-5 | 5VDC | EP58HB8-64-1R-N-5^5VDC^
A2500007966R | A2500007966 | ROTARY ENCODER | EP58 SERIES | EP58HB SERIES | EP58HB8-64-1R-P-24 | 12-24VDC | EP58HB8-64-1R-P-24^12-24VDC^
A2500008086R | A2500008086 | ROTARY ENCODER | EP58 SERIES | EP58HB SERIES | EP58HB8-64-1R-P-5 | 5VDC | EP58HB8-64-1R-P-5^5VDC^
A2500007970R | A2500007970 | ROTARY ENCODER | EP58 SERIES | EP58HB SERIES | EP58HB8-64-2F-N-24 | 12-24VDC | EP58HB8-64-2F-N-24^12-24VDC^
A2500008090R | A2500008090 | ROTARY ENCODER | EP58 SERIES | EP58HB SERIES | EP58HB8-64-2F-N-5 | 5VDC | EP58HB8-64-2F-N-5^5VDC^
A2500007964R | A2500007964 | ROTARY ENCODER | EP58 SERIES | EP58HB SERIES | EP58HB8-64-2F-P-24 | 12-24VDC | EP58HB8-64-2F-P-24^12-24VDC^
A2500008084R | A2500008084 | ROTARY ENCODER | EP58 SERIES | EP58HB SERIES | EP58HB8-64-2F-P-5 | 5VDC | EP58HB8-64-2F-P-5^5VDC^
A2500007973R | A2500007973 | ROTARY ENCODER | EP58 SERIES | EP58HB SERIES | EP58HB8-64-2R-N-24 | 12-24VDC | EP58HB8-64-2R-N-24^12-24VDC^
A2500008093R | A2500008093 | ROTARY ENCODER | EP58 SERIES | EP58HB SERIES | EP58HB8-64-2R-N-5 | 5VDC | EP58HB8-64-2R-N-5^5VDC^
A2500007967R | A2500007967 | ROTARY ENCODER | EP58 SERIES | EP58HB SERIES | EP58HB8-64-2R-P-24 | 12-24VDC | EP58HB8-64-2R-P-24^12-24VDC^
A2500008087R | A2500008087 | ROTARY ENCODER | EP58 SERIES | EP58HB SERIES | EP58HB8-64-2R-P-5 | 5VDC | EP58HB8-64-2R-P-5^5VDC^
A2500008191R | A2500008191 | ROTARY ENCODER | EP58 SERIES | EP58HB SERIES | EP58HB8-64-3F-N-24 | 12-24VDC | EP58HB8-64-3F-N-24^12-24VDC^
A2500008091R | A2500008091 | ROTARY ENCODER | EP58 SERIES | EP58HB SERIES | EP58HB8-64-3F-N-5 | 5VDC | EP58HB8-64-3F-N-5^5VDC^
A2500007965R | A2500007965 | ROTARY ENCODER | EP58 SERIES | EP58HB SERIES | EP58HB8-64-3F-P-24 | 12-24VDC | EP58HB8-64-3F-P-24^12-24VDC^
A2500008085R | A2500008085 | ROTARY ENCODER | EP58 SERIES | EP58HB SERIES | EP58HB8-64-3F-P-5 | 5VDC | EP58HB8-64-3F-P-5^5VDC^
A2500007974R | A2500007974 | ROTARY ENCODER | EP58 SERIES | EP58HB SERIES | EP58HB8-64-3R-N-24 | 12-24VDC | EP58HB8-64-3R-N-24^12-24VDC^
A2500008094R | A2500008094 | ROTARY ENCODER | EP58 SERIES | EP58HB SERIES | EP58HB8-64-3R-N-5 | 5VDC | EP58HB8-64-3R-N-5^5VDC^
A2500007968R | A2500007968 | ROTARY ENCODER | EP58 SERIES | EP58HB SERIES | EP58HB8-64-3R-P-24 | 12-24VDC | EP58HB8-64-3R-P-24^12-24VDC^
A2500008088R | A2500008088 | ROTARY ENCODER | EP58 SERIES | EP58HB SERIES | EP58HB8-64-3R-P-5 | 5VDC | EP58HB8-64-3R-P-5^5VDC^
A2500008053R | A2500008053 | ROTARY ENCODER | EP58 SERIES | EP58HB SERIES | EP58HB8-720-1F-N-24 | 12-24VDC | EP58HB8-720-1F-N-24^12-24VDC^
A2500008173R | A2500008173 | ROTARY ENCODER | EP58 SERIES | EP58HB SERIES | EP58HB8-720-1F-N-5 | 5VDC | EP58HB8-720-1F-N-5^5VDC^
A2500008047R | A2500008047 | ROTARY ENCODER | EP58 SERIES | EP58HB SERIES | EP58HB8-720-1F-P-24 | 12-24VDC | EP58HB8-720-1F-P-24^12-24VDC^
A2500008167R | A2500008167 | ROTARY ENCODER | EP58 SERIES | EP58HB SERIES | EP58HB8-720-1F-P-5 | 5VDC | EP58HB8-720-1F-P-5^5VDC^
A2500008056R | A2500008056 | ROTARY ENCODER | EP58 SERIES | EP58HB SERIES | EP58HB8-720-1R-N-24 | 12-24VDC | EP58HB8-720-1R-N-24^12-24VDC^ | Энкодер абсолютный, d=58 мм, полый несквозной вал 8 мм, 720 имп./об., двоично-десятичный код, выходное значение увеличивается при перемещении против часовой стрелки, NPN-выход с открытым коллектором, 12-24 В=±5%
A2500008176R | A2500008176 | ROTARY ENCODER | EP58 SERIES | EP58HB SERIES | EP58HB8-720-1R-N-5 | 5VDC | EP58HB8-720-1R-N-5^5VDC^
A2500008050R | A2500008050 | ROTARY ENCODER | EP58 SERIES | EP58HB SERIES | EP58HB8-720-1R-P-24 | 12-24VDC | EP58HB8-720-1R-P-24^12-24VDC^
A2500008170R | A2500008170 | ROTARY ENCODER | EP58 SERIES | EP58HB SERIES | EP58HB8-720-1R-P-5 | 5VDC | EP58HB8-720-1R-P-5^5VDC^
A2500008054R | A2500008054 | ROTARY ENCODER | EP58 SERIES | EP58HB SERIES | EP58HB8-720-2F-N-24 | 12-24VDC | EP58HB8-720-2F-N-24^12-24VDC^
A2500008174R | A2500008174 | ROTARY ENCODER | EP58 SERIES | EP58HB SERIES | EP58HB8-720-2F-N-5 | 5VDC | EP58HB8-720-2F-N-5^5VDC^
A2500008048R | A2500008048 | ROTARY ENCODER | EP58 SERIES | EP58HB SERIES | EP58HB8-720-2F-P-24 | 12-24VDC | EP58HB8-720-2F-P-24^12-24VDC^
A2500008168R | A2500008168 | ROTARY ENCODER | EP58 SERIES | EP58HB SERIES | EP58HB8-720-2F-P-5 | 5VDC | EP58HB8-720-2F-P-5^5VDC^
A2500008057R | A2500008057 | ROTARY ENCODER | EP58 SERIES | EP58HB SERIES | EP58HB8-720-2R-N-24 | 12-24VDC | EP58HB8-720-2R-N-24^12-24VDC^
A2500008177R | A2500008177 | ROTARY ENCODER | EP58 SERIES | EP58HB SERIES | EP58HB8-720-2R-N-5 | 5VDC | EP58HB8-720-2R-N-5^5VDC^
A2500008051R | A2500008051 | ROTARY ENCODER | EP58 SERIES | EP58HB SERIES | EP58HB8-720-2R-P-24 | 12-24VDC | EP58HB8-720-2R-P-24^12-24VDC^
A2500008171R | A2500008171 | ROTARY ENCODER | EP58 SERIES | EP58HB SERIES | EP58HB8-720-2R-P-5 | 5VDC | EP58HB8-720-2R-P-5^5VDC^
A2500008055R | A2500008055 | ROTARY ENCODER | EP58 SERIES | EP58HB SERIES | EP58HB8-720-3F-N-24 | 12-24VDC | EP58HB8-720-3F-N-24^12-24VDC^
A2500008175R | A2500008175 | ROTARY ENCODER | EP58 SERIES | EP58HB SERIES | EP58HB8-720-3F-N-5 | 5VDC | EP58HB8-720-3F-N-5^5VDC^
A2500008049R | A2500008049 | ROTARY ENCODER | EP58 SERIES | EP58HB SERIES | EP58HB8-720-3F-P-24 | 12-24VDC | EP58HB8-720-3F-P-24^12-24VDC^
A2500008169R | A2500008169 | ROTARY ENCODER | EP58 SERIES | EP58HB SERIES | EP58HB8-720-3F-P-5 | 5VDC | EP58HB8-720-3F-P-5^5VDC^
A2500008058R | A2500008058 | ROTARY ENCODER | EP58 SERIES | EP58HB SERIES | EP58HB8-720-3R-N-24 | 12-24VDC | EP58HB8-720-3R-N-24^12-24VDC^
A2500008178R | A2500008178 | ROTARY ENCODER | EP58 SERIES | EP58HB SERIES | EP58HB8-720-3R-N-5 | 5VDC | EP58HB8-720-3R-N-5^5VDC^
A2500008052R | A2500008052 | ROTARY ENCODER | EP58 SERIES | EP58HB SERIES | EP58HB8-720-3R-P-24 | 12-24VDC | EP58HB8-720-3R-P-24^12-24VDC^
A2500008172R | A2500008172 | ROTARY ENCODER | EP58 SERIES | EP58HB SERIES | EP58HB8-720-3R-P-5 | 5VDC | EP58HB8-720-3R-P-5^5VDC^
A2500007981R | A2500007981 | ROTARY ENCODER | EP58 SERIES | EP58HB SERIES | EP58HB8-90-1F-N-24 | 12-24VDC | EP58HB8-90-1F-N-24^12-24VDC^
A2500008101R | A2500008101 | ROTARY ENCODER | EP58 SERIES | EP58HB SERIES | EP58HB8-90-1F-N-5 | 5VDC | EP58HB8-90-1F-N-5^5VDC^
A2500007975R | A2500007975 | ROTARY ENCODER | EP58 SERIES | EP58HB SERIES | EP58HB8-90-1F-P-24 | 12-24VDC | EP58HB8-90-1F-P-24^12-24VDC^
A2500008095R | A2500008095 | ROTARY ENCODER | EP58 SERIES | EP58HB SERIES | EP58HB8-90-1F-P-5 | 5VDC | EP58HB8-90-1F-P-5^5VDC^
A2500007984R | A2500007984 | ROTARY ENCODER | EP58 SERIES | EP58HB SERIES | EP58HB8-90-1R-N-24 | 12-24VDC | EP58HB8-90-1R-N-24^12-24VDC^
A2500008104R | A2500008104 | ROTARY ENCODER | EP58 SERIES | EP58HB SERIES | EP58HB8-90-1R-N-5 | 5VDC | EP58HB8-90-1R-N-5^5VDC^
A2500007978R | A2500007978 | ROTARY ENCODER | EP58 SERIES | EP58HB SERIES | EP58HB8-90-1R-P-24 | 12-24VDC | EP58HB8-90-1R-P-24^12-24VDC^
A2500008098R | A2500008098 | ROTARY ENCODER | EP58 SERIES | EP58HB SERIES | EP58HB8-90-1R-P-5 | 5VDC | EP58HB8-90-1R-P-5^5VDC^
A2500007982R | A2500007982 | ROTARY ENCODER | EP58 SERIES | EP58HB SERIES | EP58HB8-90-2F-N-24 | 12-24VDC | EP58HB8-90-2F-N-24^12-24VDC^
A2500008102R | A2500008102 | ROTARY ENCODER | EP58 SERIES | EP58HB SERIES | EP58HB8-90-2F-N-5 | 5VDC | EP58HB8-90-2F-N-5^5VDC^
A2500007976R | A2500007976 | ROTARY ENCODER | EP58 SERIES | EP58HB SERIES | EP58HB8-90-2F-P-24 | 12-24VDC | EP58HB8-90-2F-P-24^12-24VDC^
A2500008096R | A2500008096 | ROTARY ENCODER | EP58 SERIES | EP58HB SERIES | EP58HB8-90-2F-P-5 | 5VDC | EP58HB8-90-2F-P-5^5VDC^
A2500007985R | A2500007985 | ROTARY ENCODER | EP58 SERIES | EP58HB SERIES | EP58HB8-90-2R-N-24 | 12-24VDC | EP58HB8-90-2R-N-24^12-24VDC^
A2500008105R | A2500008105 | ROTARY ENCODER | EP58 SERIES | EP58HB SERIES | EP58HB8-90-2R-N-5 | 5VDC | EP58HB8-90-2R-N-5^5VDC^
A2500007979R | A2500007979 | ROTARY ENCODER | EP58 SERIES | EP58HB SERIES | EP58HB8-90-2R-P-24 | 12-24VDC | EP58HB8-90-2R-P-24^12-24VDC^
A2500008099R | A2500008099 | ROTARY ENCODER | EP58 SERIES | EP58HB SERIES | EP58HB8-90-2R-P-5 | 5VDC | EP58HB8-90-2R-P-5^5VDC^
A2500007983R | A2500007983 | ROTARY ENCODER | EP58 SERIES | EP58HB SERIES | EP58HB8-90-3F-N-24 | 12-24VDC | EP58HB8-90-3F-N-24^12-24VDC^
A2500008103R | A2500008103 | ROTARY ENCODER | EP58 SERIES | EP58HB SERIES | EP58HB8-90-3F-N-5 | 5VDC | EP58HB8-90-3F-N-5^5VDC^
A2500007977R | A2500007977 | ROTARY ENCODER | EP58 SERIES | EP58HB SERIES | EP58HB8-90-3F-P-24 | 12-24VDC | EP58HB8-90-3F-P-24^12-24VDC^
A2500008097R | A2500008097 | ROTARY ENCODER | EP58 SERIES | EP58HB SERIES | EP58HB8-90-3F-P-5 | 5VDC | EP58HB8-90-3F-P-5^5VDC^
A2500007986R | A2500007986 | ROTARY ENCODER | EP58 SERIES | EP58HB SERIES | EP58HB8-90-3R-N-24 | 12-24VDC | EP58HB8-90-3R-N-24^12-24VDC^
A2500008106R | A2500008106 | ROTARY ENCODER | EP58 SERIES | EP58HB SERIES | EP58HB8-90-3R-N-5 | 5VDC | EP58HB8-90-3R-N-5^5VDC^
A2500007980R | A2500007980 | ROTARY ENCODER | EP58 SERIES | EP58HB SERIES | EP58HB8-90-3R-P-24 | 12-24VDC | EP58HB8-90-3R-P-24^12-24VDC^
A2500008100R | A2500008100 | ROTARY ENCODER | EP58 SERIES | EP58HB SERIES | EP58HB8-90-3R-P-5 | 5VDC | EP58HB8-90-3R-P-5^5VDC^
A2500008309R | A2500008309 | ROTARY ENCODER | EP58 SERIES | EP58SC SERIES | EP58SC10-1024-1F-N-24 | 12-24VDC | EP58SC10-1024-1F-N-24^12-24VDC^
A2500008431R | A2500008431 | ROTARY ENCODER | EP58 SERIES | EP58SC SERIES | EP58SC10-1024-1F-N-5 | 5VDC | EP58SC10-1024-1F-N-5^5VDC^
A2500008303R | A2500008303 | ROTARY ENCODER | EP58 SERIES | EP58SC SERIES | EP58SC10-1024-1F-P-24 | 12-24VDC | EP58SC10-1024-1F-P-24^12-24VDC^
A2500008425R | A2500008425 | ROTARY ENCODER | EP58 SERIES | EP58SC SERIES | EP58SC10-1024-1F-P-5 | 5VDC | EP58SC10-1024-1F-P-5^5VDC^
A2500008313R | A2500008313 | ROTARY ENCODER | EP58 SERIES | EP58SC SERIES | EP58SC10-1024-1R-N-24 | 12-24VDC | EP58SC10-1024-1R-N-24^12-24VDC^
A2500008434R | A2500008434 | ROTARY ENCODER | EP58 SERIES | EP58SC SERIES | EP58SC10-1024-1R-N-5 | 5VDC | EP58SC10-1024-1R-N-5^5VDC^
A2500008306R | A2500008306 | ROTARY ENCODER | EP58 SERIES | EP58SC SERIES | EP58SC10-1024-1R-P-24 | 12-24VDC | EP58SC10-1024-1R-P-24^12-24VDC^
A2500008428R | A2500008428 | ROTARY ENCODER | EP58 SERIES | EP58SC SERIES | EP58SC10-1024-1R-P-5 | 5VDC | EP58SC10-1024-1R-P-5^5VDC^
A2500008310R | A2500008310 | ROTARY ENCODER | EP58 SERIES | EP58SC SERIES | EP58SC10-1024-2F-N-24 | 12-24VDC | EP58SC10-1024-2F-N-24^12-24VDC^
A2500008311R | A2500008311 | ROTARY ENCODER | EP58 SERIES | EP58SC SERIES | EP58SC10-1024-2F-N-24 | 12-24VDC(5M) | EP58SC10-1024-2F-N-24^12-24VDC(5M)^
A2500008432R | A2500008432 | ROTARY ENCODER | EP58 SERIES | EP58SC SERIES | EP58SC10-1024-2F-N-5 | 5VDC | EP58SC10-1024-2F-N-5^5VDC^
A2500008304R | A2500008304 | ROTARY ENCODER | EP58 SERIES | EP58SC SERIES | EP58SC10-1024-2F-P-24 | 12-24VDC | EP58SC10-1024-2F-P-24^12-24VDC^
A2500008426R | A2500008426 | ROTARY ENCODER | EP58 SERIES | EP58SC SERIES | EP58SC10-1024-2F-P-5 | 5VDC | EP58SC10-1024-2F-P-5^5VDC^
A2500008314R | A2500008314 | ROTARY ENCODER | EP58 SERIES | EP58SC SERIES | EP58SC10-1024-2R-N-24 | 12-24VDC | EP58SC10-1024-2R-N-24^12-24VDC^
A2500008435R | A2500008435 | ROTARY ENCODER | EP58 SERIES | EP58SC SERIES | EP58SC10-1024-2R-N-5 | 5VDC | EP58SC10-1024-2R-N-5^5VDC^
A2500008307R | A2500008307 | ROTARY ENCODER | EP58 SERIES | EP58SC SERIES | EP58SC10-1024-2R-P-24 | 12-24VDC | EP58SC10-1024-2R-P-24^12-24VDC^
A2500008429R | A2500008429 | ROTARY ENCODER | EP58 SERIES | EP58SC SERIES | EP58SC10-1024-2R-P-5 | 5VDC | EP58SC10-1024-2R-P-5^5VDC^
A2500008312R | A2500008312 | ROTARY ENCODER | EP58 SERIES | EP58SC SERIES | EP58SC10-1024-3F-N-24 | 12-24VDC | EP58SC10-1024-3F-N-24^12-24VDC^ | Энкодер абсолютный: корпус Ø58мм, зажимной фланец, вал Ø10мм, 1024 имп./об., код Грея, увеличение значения по часовой стрелке, NPN с открытым коллектором, Uпит. 12…24V DC, IP50
A2500008433R | A2500008433 | ROTARY ENCODER | EP58 SERIES | EP58SC SERIES | EP58SC10-1024-3F-N-5 | 5VDC | EP58SC10-1024-3F-N-5^5VDC^
A2500008305R | A2500008305 | ROTARY ENCODER | EP58 SERIES | EP58SC SERIES | EP58SC10-1024-3F-P-24 | 12-24VDC | EP58SC10-1024-3F-P-24^12-24VDC^
A2500008427R | A2500008427 | ROTARY ENCODER | EP58 SERIES | EP58SC SERIES | EP58SC10-1024-3F-P-5 | 5VDC | EP58SC10-1024-3F-P-5^5VDC^
A2500008315R | A2500008315 | ROTARY ENCODER | EP58 SERIES | EP58SC SERIES | EP58SC10-1024-3R-N-24 | 12-24VDC | EP58SC10-1024-3R-N-24^12-24VDC^
A2500008436R | A2500008436 | ROTARY ENCODER | EP58 SERIES | EP58SC SERIES | EP58SC10-1024-3R-N-5 | 5VDC | EP58SC10-1024-3R-N-5^5VDC^
A2500008308R | A2500008308 | ROTARY ENCODER | EP58 SERIES | EP58SC SERIES | EP58SC10-1024-3R-P-24 | 12-24VDC | EP58SC10-1024-3R-P-24^12-24VDC^
A2500008430R | A2500008430 | ROTARY ENCODER | EP58 SERIES | EP58SC SERIES | EP58SC10-1024-3R-P-5 | 5VDC | EP58SC10-1024-3R-P-5^5VDC^
A2500008234R | A2500008234 | ROTARY ENCODER | EP58 SERIES | EP58SC SERIES | EP58SC10-128-1F-N-24 | 12-24VDC | EP58SC10-128-1F-N-24^12-24VDC^
A2500008358R | A2500008358 | ROTARY ENCODER | EP58 SERIES | EP58SC SERIES | EP58SC10-128-1F-N-5 | 5VDC | EP58SC10-128-1F-N-5^5VDC^
A2500008228R | A2500008228 | ROTARY ENCODER | EP58 SERIES | EP58SC SERIES | EP58SC10-128-1F-P-24 | 12-24VDC | EP58SC10-128-1F-P-24^12-24VDC^
A2500008352R | A2500008352 | ROTARY ENCODER | EP58 SERIES | EP58SC SERIES | EP58SC10-128-1F-P-5 | 5VDC | EP58SC10-128-1F-P-5^5VDC^
A2500008237R | A2500008237 | ROTARY ENCODER | EP58 SERIES | EP58SC SERIES | EP58SC10-128-1R-N-24 | 12-24VDC | EP58SC10-128-1R-N-24^12-24VDC^
A2500008361R | A2500008361 | ROTARY ENCODER | EP58 SERIES | EP58SC SERIES | EP58SC10-128-1R-N-5 | 5VDC | EP58SC10-128-1R-N-5^5VDC^
A2500008231R | A2500008231 | ROTARY ENCODER | EP58 SERIES | EP58SC SERIES | EP58SC10-128-1R-P-24 | 12-24VDC | EP58SC10-128-1R-P-24^12-24VDC^
A2500008355R | A2500008355 | ROTARY ENCODER | EP58 SERIES | EP58SC SERIES | EP58SC10-128-1R-P-5 | 5VDC | EP58SC10-128-1R-P-5^5VDC^
A2500008235R | A2500008235 | ROTARY ENCODER | EP58 SERIES | EP58SC SERIES | EP58SC10-128-2F-N-24 | 12-24VDC | EP58SC10-128-2F-N-24^12-24VDC^
A2500008359R | A2500008359 | ROTARY ENCODER | EP58 SERIES | EP58SC SERIES | EP58SC10-128-2F-N-5 | 5VDC | EP58SC10-128-2F-N-5^5VDC^
A2500008229R | A2500008229 | ROTARY ENCODER | EP58 SERIES | EP58SC SERIES | EP58SC10-128-2F-P-24 | 12-24VDC | EP58SC10-128-2F-P-24^12-24VDC^
A2500008353R | A2500008353 | ROTARY ENCODER | EP58 SERIES | EP58SC SERIES | EP58SC10-128-2F-P-5 | 5VDC | EP58SC10-128-2F-P-5^5VDC^
A2500008238R | A2500008238 | ROTARY ENCODER | EP58 SERIES | EP58SC SERIES | EP58SC10-128-2R-N-24 | 12-24VDC | EP58SC10-128-2R-N-24^12-24VDC^
A2500008362R | A2500008362 | ROTARY ENCODER | EP58 SERIES | EP58SC SERIES | EP58SC10-128-2R-N-5 | 5VDC | EP58SC10-128-2R-N-5^5VDC^
A2500008232R | A2500008232 | ROTARY ENCODER | EP58 SERIES | EP58SC SERIES | EP58SC10-128-2R-P-24 | 12-24VDC | EP58SC10-128-2R-P-24^12-24VDC^
A2500008356R | A2500008356 | ROTARY ENCODER | EP58 SERIES | EP58SC SERIES | EP58SC10-128-2R-P-5 | 5VDC | EP58SC10-128-2R-P-5^5VDC^
A2500008236R | A2500008236 | ROTARY ENCODER | EP58 SERIES | EP58SC SERIES | EP58SC10-128-3F-N-24 | 12-24VDC | EP58SC10-128-3F-N-24^12-24VDC^
A2500008360R | A2500008360 | ROTARY ENCODER | EP58 SERIES | EP58SC SERIES | EP58SC10-128-3F-N-5 | 5VDC | EP58SC10-128-3F-N-5^5VDC^
A2500008230R | A2500008230 | ROTARY ENCODER | EP58 SERIES | EP58SC SERIES | EP58SC10-128-3F-P-24 | 12-24VDC | EP58SC10-128-3F-P-24^12-24VDC^
A2500008354R | A2500008354 | ROTARY ENCODER | EP58 SERIES | EP58SC SERIES | EP58SC10-128-3F-P-5 | 5VDC | EP58SC10-128-3F-P-5^5VDC^
A2500008239R | A2500008239 | ROTARY ENCODER | EP58 SERIES | EP58SC SERIES | EP58SC10-128-3R-N-24 | 12-24VDC | EP58SC10-128-3R-N-24^12-24VDC^
A2500008363R | A2500008363 | ROTARY ENCODER | EP58 SERIES | EP58SC SERIES | EP58SC10-128-3R-N-5 | 5VDC | EP58SC10-128-3R-N-5^5VDC^
A2500008233R | A2500008233 | ROTARY ENCODER | EP58 SERIES | EP58SC SERIES | EP58SC10-128-3R-P-24 | 12-24VDC | EP58SC10-128-3R-P-24^12-24VDC^
A2500008357R | A2500008357 | ROTARY ENCODER | EP58 SERIES | EP58SC SERIES | EP58SC10-128-3R-P-5 | 5VDC | EP58SC10-128-3R-P-5^5VDC^
A2500008246R | A2500008246 | ROTARY ENCODER | EP58 SERIES | EP58SC SERIES | EP58SC10-180-1F-N-24 | 12-24VDC | EP58SC10-180-1F-N-24^12-24VDC^
A2500008370R | A2500008370 | ROTARY ENCODER | EP58 SERIES | EP58SC SERIES | EP58SC10-180-1F-N-5 | 5VDC | EP58SC10-180-1F-N-5^5VDC^
A2500008240R | A2500008240 | ROTARY ENCODER | EP58 SERIES | EP58SC SERIES | EP58SC10-180-1F-P-24 | 12-24VDC | EP58SC10-180-1F-P-24^12-24VDC^
A2500008364R | A2500008364 | ROTARY ENCODER | EP58 SERIES | EP58SC SERIES | EP58SC10-180-1F-P-5 | 5VDC | EP58SC10-180-1F-P-5^5VDC^
A2500008249R | A2500008249 | ROTARY ENCODER | EP58 SERIES | EP58SC SERIES | EP58SC10-180-1R-N-24 | 12-24VDC | EP58SC10-180-1R-N-24^12-24VDC^
A2500008373R | A2500008373 | ROTARY ENCODER | EP58 SERIES | EP58SC SERIES | EP58SC10-180-1R-N-5 | 5VDC | EP58SC10-180-1R-N-5^5VDC^
A2500008243R | A2500008243 | ROTARY ENCODER | EP58 SERIES | EP58SC SERIES | EP58SC10-180-1R-P-24 | 12-24VDC | EP58SC10-180-1R-P-24^12-24VDC^
A2500008367R | A2500008367 | ROTARY ENCODER | EP58 SERIES | EP58SC SERIES | EP58SC10-180-1R-P-5 | 5VDC | EP58SC10-180-1R-P-5^5VDC^
A2500008247R | A2500008247 | ROTARY ENCODER | EP58 SERIES | EP58SC SERIES | EP58SC10-180-2F-N-24 | 12-24VDC | EP58SC10-180-2F-N-24^12-24VDC^
A2500008371R | A2500008371 | ROTARY ENCODER | EP58 SERIES | EP58SC SERIES | EP58SC10-180-2F-N-5 | 5VDC | EP58SC10-180-2F-N-5^5VDC^
A2500008241R | A2500008241 | ROTARY ENCODER | EP58 SERIES | EP58SC SERIES | EP58SC10-180-2F-P-24 | 12-24VDC | EP58SC10-180-2F-P-24^12-24VDC^
A2500008365R | A2500008365 | ROTARY ENCODER | EP58 SERIES | EP58SC SERIES | EP58SC10-180-2F-P-5 | 5VDC | EP58SC10-180-2F-P-5^5VDC^
A2500008250R | A2500008250 | ROTARY ENCODER | EP58 SERIES | EP58SC SERIES | EP58SC10-180-2R-N-24 | 12-24VDC | EP58SC10-180-2R-N-24^12-24VDC^
A2500008374R | A2500008374 | ROTARY ENCODER | EP58 SERIES | EP58SC SERIES | EP58SC10-180-2R-N-5 | 5VDC | EP58SC10-180-2R-N-5^5VDC^
A2500008244R | A2500008244 | ROTARY ENCODER | EP58 SERIES | EP58SC SERIES | EP58SC10-180-2R-P-24 | 12-24VDC | EP58SC10-180-2R-P-24^12-24VDC^
A2500008368R | A2500008368 | ROTARY ENCODER | EP58 SERIES | EP58SC SERIES | EP58SC10-180-2R-P-5 | 5VDC | EP58SC10-180-2R-P-5^5VDC^
A2500008248R | A2500008248 | ROTARY ENCODER | EP58 SERIES | EP58SC SERIES | EP58SC10-180-3F-N-24 | 12-24VDC | EP58SC10-180-3F-N-24^12-24VDC^
A2500008372R | A2500008372 | ROTARY ENCODER | EP58 SERIES | EP58SC SERIES | EP58SC10-180-3F-N-5 | 5VDC | EP58SC10-180-3F-N-5^5VDC^
A2500008242R | A2500008242 | ROTARY ENCODER | EP58 SERIES | EP58SC SERIES | EP58SC10-180-3F-P-24 | 12-24VDC | EP58SC10-180-3F-P-24^12-24VDC^
A2500008366R | A2500008366 | ROTARY ENCODER | EP58 SERIES | EP58SC SERIES | EP58SC10-180-3F-P-5 | 5VDC | EP58SC10-180-3F-P-5^5VDC^
A2500008251R | A2500008251 | ROTARY ENCODER | EP58 SERIES | EP58SC SERIES | EP58SC10-180-3R-N-24 | 12-24VDC | EP58SC10-180-3R-N-24^12-24VDC^
A2500008375R | A2500008375 | ROTARY ENCODER | EP58 SERIES | EP58SC SERIES | EP58SC10-180-3R-N-5 | 5VDC | EP58SC10-180-3R-N-5^5VDC^
A2500008245R | A2500008245 | ROTARY ENCODER | EP58 SERIES | EP58SC SERIES | EP58SC10-180-3R-P-24 | 12-24VDC | EP58SC10-180-3R-P-24^12-24VDC^
A2500008369R | A2500008369 | ROTARY ENCODER | EP58 SERIES | EP58SC SERIES | EP58SC10-180-3R-P-5 | 5VDC | EP58SC10-180-3R-P-5^5VDC^
A2500008258R | A2500008258 | ROTARY ENCODER | EP58 SERIES | EP58SC SERIES | EP58SC10-256-1F-N-24 | 12-24VDC | EP58SC10-256-1F-N-24^12-24VDC^
A2500008382R | A2500008382 | ROTARY ENCODER | EP58 SERIES | EP58SC SERIES | EP58SC10-256-1F-N-5 | 5VDC | EP58SC10-256-1F-N-5^5VDC^
A2500008252R | A2500008252 | ROTARY ENCODER | EP58 SERIES | EP58SC SERIES | EP58SC10-256-1F-P-24 | 12-24VDC | EP58SC10-256-1F-P-24^12-24VDC^
A2500008376R | A2500008376 | ROTARY ENCODER | EP58 SERIES | EP58SC SERIES | EP58SC10-256-1F-P-5 | 5VDC | EP58SC10-256-1F-P-5^5VDC^
A2500008261R | A2500008261 | ROTARY ENCODER | EP58 SERIES | EP58SC SERIES | EP58SC10-256-1R-N-24 | 12-24VDC | EP58SC10-256-1R-N-24^12-24VDC^
A2500008385R | A2500008385 | ROTARY ENCODER | EP58 SERIES | EP58SC SERIES | EP58SC10-256-1R-N-5 | 5VDC | EP58SC10-256-1R-N-5^5VDC^
A2500008255R | A2500008255 | ROTARY ENCODER | EP58 SERIES | EP58SC SERIES | EP58SC10-256-1R-P-24 | 12-24VDC | EP58SC10-256-1R-P-24^12-24VDC^
A2500008379R | A2500008379 | ROTARY ENCODER | EP58 SERIES | EP58SC SERIES | EP58SC10-256-1R-P-5 | 5VDC | EP58SC10-256-1R-P-5^5VDC^
A2500008259R | A2500008259 | ROTARY ENCODER | EP58 SERIES | EP58SC SERIES | EP58SC10-256-2F-N-24 | 12-24VDC | EP58SC10-256-2F-N-24^12-24VDC^
A2500008383R | A2500008383 | ROTARY ENCODER | EP58 SERIES | EP58SC SERIES | EP58SC10-256-2F-N-5 | 5VDC | EP58SC10-256-2F-N-5^5VDC^
A2500008253R | A2500008253 | ROTARY ENCODER | EP58 SERIES | EP58SC SERIES | EP58SC10-256-2F-P-24 | 12-24VDC | EP58SC10-256-2F-P-24^12-24VDC^
A2500008377R | A2500008377 | ROTARY ENCODER | EP58 SERIES | EP58SC SERIES | EP58SC10-256-2F-P-5 | 5VDC | EP58SC10-256-2F-P-5^5VDC^
A2500008262R | A2500008262 | ROTARY ENCODER | EP58 SERIES | EP58SC SERIES | EP58SC10-256-2R-N-24 | 12-24VDC | EP58SC10-256-2R-N-24^12-24VDC^
A2500008386R | A2500008386 | ROTARY ENCODER | EP58 SERIES | EP58SC SERIES | EP58SC10-256-2R-N-5 | 5VDC | EP58SC10-256-2R-N-5^5VDC^
A2500008256R | A2500008256 | ROTARY ENCODER | EP58 SERIES | EP58SC SERIES | EP58SC10-256-2R-P-24 | 12-24VDC | EP58SC10-256-2R-P-24^12-24VDC^
A2500008380R | A2500008380 | ROTARY ENCODER | EP58 SERIES | EP58SC SERIES | EP58SC10-256-2R-P-5 | 5VDC | EP58SC10-256-2R-P-5^5VDC^
A2500008260R | A2500008260 | ROTARY ENCODER | EP58 SERIES | EP58SC SERIES | EP58SC10-256-3F-N-24 | 12-24VDC | EP58SC10-256-3F-N-24^12-24VDC^
A2500008384R | A2500008384 | ROTARY ENCODER | EP58 SERIES | EP58SC SERIES | EP58SC10-256-3F-N-5 | 5VDC | EP58SC10-256-3F-N-5^5VDC^
A2500008254R | A2500008254 | ROTARY ENCODER | EP58 SERIES | EP58SC SERIES | EP58SC10-256-3F-P-24 | 12-24VDC | EP58SC10-256-3F-P-24^12-24VDC^
A2500008378R | A2500008378 | ROTARY ENCODER | EP58 SERIES | EP58SC SERIES | EP58SC10-256-3F-P-5 | 5VDC | EP58SC10-256-3F-P-5^5VDC^
A2500008263R | A2500008263 | ROTARY ENCODER | EP58 SERIES | EP58SC SERIES | EP58SC10-256-3R-N-24 | 12-24VDC | EP58SC10-256-3R-N-24^12-24VDC^
A2500008387R | A2500008387 | ROTARY ENCODER | EP58 SERIES | EP58SC SERIES | EP58SC10-256-3R-N-5 | 5VDC | EP58SC10-256-3R-N-5^5VDC^
A2500008257R | A2500008257 | ROTARY ENCODER | EP58 SERIES | EP58SC SERIES | EP58SC10-256-3R-P-24 | 12-24VDC | EP58SC10-256-3R-P-24^12-24VDC^
A2500008381R | A2500008381 | ROTARY ENCODER | EP58 SERIES | EP58SC SERIES | EP58SC10-256-3R-P-5 | 5VDC | EP58SC10-256-3R-P-5^5VDC^
A2500008271R | A2500008271 | ROTARY ENCODER | EP58 SERIES | EP58SC SERIES | EP58SC10-360-1F-N-24 | 12-24VDC | EP58SC10-360-1F-N-24^12-24VDC^ | Энкодер абсолютный, Корпус D=58мм, Сплошной вал d=10мм, 360 делений на оборот, Двоично-десятичный код, NPN выход, Суммирование по часовой, 12-24В=
A2500008395R | A2500008395 | ROTARY ENCODER | EP58 SERIES | EP58SC SERIES | EP58SC10-360-1F-N-5 | 5VDC | EP58SC10-360-1F-N-5^5VDC^ | Энкодер абсолютный, Корпус D=58мм, Сплошной вал d=10мм, 360 делений на оборот, Двоично-десятичный код, NPN выход, Суммирование по часовой, 5В=
A2500008264R | A2500008264 | ROTARY ENCODER | EP58 SERIES | EP58SC SERIES | EP58SC10-360-1F-P-24 | 12-24VDC | EP58SC10-360-1F-P-24^12-24VDC^
A2500008388R | A2500008388 | ROTARY ENCODER | EP58 SERIES | EP58SC SERIES | EP58SC10-360-1F-P-5 | 5VDC | EP58SC10-360-1F-P-5^5VDC^
A2500008275R | A2500008275 | ROTARY ENCODER | EP58 SERIES | EP58SC SERIES | EP58SC10-360-1R-N-24 | 12-24VDC | EP58SC10-360-1R-N-24^12-24VDC^
A2500008398R | A2500008398 | ROTARY ENCODER | EP58 SERIES | EP58SC SERIES | EP58SC10-360-1R-N-5 | 5VDC | EP58SC10-360-1R-N-5^5VDC^
A2500008268R | A2500008268 | ROTARY ENCODER | EP58 SERIES | EP58SC SERIES | EP58SC10-360-1R-P-24 | 12-24VDC | EP58SC10-360-1R-P-24^12-24VDC^
A2500008391R | A2500008391 | ROTARY ENCODER | EP58 SERIES | EP58SC SERIES | EP58SC10-360-1R-P-5 | 5VDC | EP58SC10-360-1R-P-5^5VDC^
A2500008273R | A2500008273 | ROTARY ENCODER | EP58 SERIES | EP58SC SERIES | EP58SC10-360-2F-N-24 | 12-24VDC | EP58SC10-360-2F-N-24^12-24VDC^ | Энкодер абсолютный, Корпус D=58мм, Сплошной вал d=10мм, 360 делений на оборот, Двоично-десятичный код, NPN выход, Суммирование по часовой, 12-24В=
A2500008396R | A2500008396 | ROTARY ENCODER | EP58 SERIES | EP58SC SERIES | EP58SC10-360-2F-N-5 | 5VDC | EP58SC10-360-2F-N-5^5VDC^
A2500008266R | A2500008266 | ROTARY ENCODER | EP58 SERIES | EP58SC SERIES | EP58SC10-360-2F-P-24 | 12-24VDC | EP58SC10-360-2F-P-24^12-24VDC^
A2500008389R | A2500008389 | ROTARY ENCODER | EP58 SERIES | EP58SC SERIES | EP58SC10-360-2F-P-5 | 5VDC | EP58SC10-360-2F-P-5^5VDC^
A2500008276R | A2500008276 | ROTARY ENCODER | EP58 SERIES | EP58SC SERIES | EP58SC10-360-2R-N-24 | 12-24VDC | EP58SC10-360-2R-N-24^12-24VDC^ | Энкодер абсолютный, Корпус D=58мм, Сплошной вал d=10мм, 360 делений на оборот, Двоично-десятичный код, NPN выход, Суммирование против часовой, 12-24В=
A2500008399R | A2500008399 | ROTARY ENCODER | EP58 SERIES | EP58SC SERIES | EP58SC10-360-2R-N-5 | 5VDC | EP58SC10-360-2R-N-5^5VDC^
A2500008269R | A2500008269 | ROTARY ENCODER | EP58 SERIES | EP58SC SERIES | EP58SC10-360-2R-P-24 | 12-24VDC | EP58SC10-360-2R-P-24^12-24VDC^
A2500008392R | A2500008392 | ROTARY ENCODER | EP58 SERIES | EP58SC SERIES | EP58SC10-360-2R-P-5 | 5VDC | EP58SC10-360-2R-P-5^5VDC^
A2500008274R | A2500008274 | ROTARY ENCODER | EP58 SERIES | EP58SC SERIES | EP58SC10-360-3F-N-24 | 12-24VDC | EP58SC10-360-3F-N-24^12-24VDC^
A2500008397R | A2500008397 | ROTARY ENCODER | EP58 SERIES | EP58SC SERIES | EP58SC10-360-3F-N-5 | 5VDC | EP58SC10-360-3F-N-5^5VDC^
A2500008267R | A2500008267 | ROTARY ENCODER | EP58 SERIES | EP58SC SERIES | EP58SC10-360-3F-P-24 | 12-24VDC | EP58SC10-360-3F-P-24^12-24VDC^ | Энкодер абсолютный, Корпус D=58мм, Сплошной вал d=10мм, 360 делений на оборот, Код Грея, PNP выход, Суммирование по часовой, 12-24В=
A2500008390R | A2500008390 | ROTARY ENCODER | EP58 SERIES | EP58SC SERIES | EP58SC10-360-3F-P-5 | 5VDC | EP58SC10-360-3F-P-5^5VDC^
A2500008277R | A2500008277 | ROTARY ENCODER | EP58 SERIES | EP58SC SERIES | EP58SC10-360-3R-N-24 | 12-24VDC | EP58SC10-360-3R-N-24^12-24VDC^
A2500008400R | A2500008400 | ROTARY ENCODER | EP58 SERIES | EP58SC SERIES | EP58SC10-360-3R-N-5 | 5VDC | EP58SC10-360-3R-N-5^5VDC^
A2500008270R | A2500008270 | ROTARY ENCODER | EP58 SERIES | EP58SC SERIES | EP58SC10-360-3R-P-24 | 12-24VDC | EP58SC10-360-3R-P-24^12-24VDC^
A2500008394R | A2500008394 | ROTARY ENCODER | EP58 SERIES | EP58SC SERIES | EP58SC10-360-3R-P-5 | 5VDC | EP58SC10-360-3R-P-5^5VDC^
A2500008198R | A2500008198 | ROTARY ENCODER | EP58 SERIES | EP58SC SERIES | EP58SC10-45-1F-N-24 | 12-24VDC | EP58SC10-45-1F-N-24^12-24VDC^
A2500008322R | A2500008322 | ROTARY ENCODER | EP58 SERIES | EP58SC SERIES | EP58SC10-45-1F-N-5 | 5VDC | EP58SC10-45-1F-N-5^5VDC^
A2500008192R | A2500008192 | ROTARY ENCODER | EP58 SERIES | EP58SC SERIES | EP58SC10-45-1F-P-24 | 12-24VDC | EP58SC10-45-1F-P-24^12-24VDC^
A2500008316R | A2500008316 | ROTARY ENCODER | EP58 SERIES | EP58SC SERIES | EP58SC10-45-1F-P-5 | 5VDC | EP58SC10-45-1F-P-5^5VDC^
A2500008201R | A2500008201 | ROTARY ENCODER | EP58 SERIES | EP58SC SERIES | EP58SC10-45-1R-N-24 | 12-24VDC | EP58SC10-45-1R-N-24^12-24VDC^
A2500008325R | A2500008325 | ROTARY ENCODER | EP58 SERIES | EP58SC SERIES | EP58SC10-45-1R-N-5 | 5VDC | EP58SC10-45-1R-N-5^5VDC^
A2500008195R | A2500008195 | ROTARY ENCODER | EP58 SERIES | EP58SC SERIES | EP58SC10-45-1R-P-24 | 12-24VDC | EP58SC10-45-1R-P-24^12-24VDC^
A2500008319R | A2500008319 | ROTARY ENCODER | EP58 SERIES | EP58SC SERIES | EP58SC10-45-1R-P-5 | 5VDC | EP58SC10-45-1R-P-5^5VDC^
A2500008199R | A2500008199 | ROTARY ENCODER | EP58 SERIES | EP58SC SERIES | EP58SC10-45-2F-N-24 | 12-24VDC | EP58SC10-45-2F-N-24^12-24VDC^
A2500008323R | A2500008323 | ROTARY ENCODER | EP58 SERIES | EP58SC SERIES | EP58SC10-45-2F-N-5 | 5VDC | EP58SC10-45-2F-N-5^5VDC^
A2500008193R | A2500008193 | ROTARY ENCODER | EP58 SERIES | EP58SC SERIES | EP58SC10-45-2F-P-24 | 12-24VDC | EP58SC10-45-2F-P-24^12-24VDC^
A2500008317R | A2500008317 | ROTARY ENCODER | EP58 SERIES | EP58SC SERIES | EP58SC10-45-2F-P-5 | 5VDC | EP58SC10-45-2F-P-5^5VDC^
A2500008202R | A2500008202 | ROTARY ENCODER | EP58 SERIES | EP58SC SERIES | EP58SC10-45-2R-N-24 | 12-24VDC | EP58SC10-45-2R-N-24^12-24VDC^
A2500008326R | A2500008326 | ROTARY ENCODER | EP58 SERIES | EP58SC SERIES | EP58SC10-45-2R-N-5 | 5VDC | EP58SC10-45-2R-N-5^5VDC^
A2500008196R | A2500008196 | ROTARY ENCODER | EP58 SERIES | EP58SC SERIES | EP58SC10-45-2R-P-24 | 12-24VDC | EP58SC10-45-2R-P-24^12-24VDC^
A2500008320R | A2500008320 | ROTARY ENCODER | EP58 SERIES | EP58SC SERIES | EP58SC10-45-2R-P-5 | 5VDC | EP58SC10-45-2R-P-5^5VDC^
A2500008200R | A2500008200 | ROTARY ENCODER | EP58 SERIES | EP58SC SERIES | EP58SC10-45-3F-N-24 | 12-24VDC | EP58SC10-45-3F-N-24^12-24VDC^
A2500008324R | A2500008324 | ROTARY ENCODER | EP58 SERIES | EP58SC SERIES | EP58SC10-45-3F-N-5 | 5VDC | EP58SC10-45-3F-N-5^5VDC^
A2500008194R | A2500008194 | ROTARY ENCODER | EP58 SERIES | EP58SC SERIES | EP58SC10-45-3F-P-24 | 12-24VDC | EP58SC10-45-3F-P-24^12-24VDC^
A2500008318R | A2500008318 | ROTARY ENCODER | EP58 SERIES | EP58SC SERIES | EP58SC10-45-3F-P-5 | 5VDC | EP58SC10-45-3F-P-5^5VDC^
A2500008203R | A2500008203 | ROTARY ENCODER | EP58 SERIES | EP58SC SERIES | EP58SC10-45-3R-N-24 | 12-24VDC | EP58SC10-45-3R-N-24^12-24VDC^
A2500008327R | A2500008327 | ROTARY ENCODER | EP58 SERIES | EP58SC SERIES | EP58SC10-45-3R-N-5 | 5VDC | EP58SC10-45-3R-N-5^5VDC^
A2500008197R | A2500008197 | ROTARY ENCODER | EP58 SERIES | EP58SC SERIES | EP58SC10-45-3R-P-24 | 12-24VDC | EP58SC10-45-3R-P-24^12-24VDC^
A2500008321R | A2500008321 | ROTARY ENCODER | EP58 SERIES | EP58SC SERIES | EP58SC10-45-3R-P-5 | 5VDC | EP58SC10-45-3R-P-5^5VDC^
A2500008284R | A2500008284 | ROTARY ENCODER | EP58 SERIES | EP58SC SERIES | EP58SC10-512-1F-N-24 | 12-24VDC | EP58SC10-512-1F-N-24^12-24VDC^
A2500008407R | A2500008407 | ROTARY ENCODER | EP58 SERIES | EP58SC SERIES | EP58SC10-512-1F-N-5 | 5VDC | EP58SC10-512-1F-N-5^5VDC^
A2500008278R | A2500008278 | ROTARY ENCODER | EP58 SERIES | EP58SC SERIES | EP58SC10-512-1F-P-24 | 12-24VDC | EP58SC10-512-1F-P-24^12-24VDC^
A2500008401R | A2500008401 | ROTARY ENCODER | EP58 SERIES | EP58SC SERIES | EP58SC10-512-1F-P-5 | 5VDC | EP58SC10-512-1F-P-5^5VDC^
A2500008287R | A2500008287 | ROTARY ENCODER | EP58 SERIES | EP58SC SERIES | EP58SC10-512-1R-N-24 | 12-24VDC | EP58SC10-512-1R-N-24^12-24VDC^
A2500008410R | A2500008410 | ROTARY ENCODER | EP58 SERIES | EP58SC SERIES | EP58SC10-512-1R-N-5 | 5VDC | EP58SC10-512-1R-N-5^5VDC^
A2500008281R | A2500008281 | ROTARY ENCODER | EP58 SERIES | EP58SC SERIES | EP58SC10-512-1R-P-24 | 12-24VDC | EP58SC10-512-1R-P-24^12-24VDC^
A2500008404R | A2500008404 | ROTARY ENCODER | EP58 SERIES | EP58SC SERIES | EP58SC10-512-1R-P-5 | 5VDC | EP58SC10-512-1R-P-5^5VDC^
A2500008285R | A2500008285 | ROTARY ENCODER | EP58 SERIES | EP58SC SERIES | EP58SC10-512-2F-N-24 | 12-24VDC | EP58SC10-512-2F-N-24^12-24VDC^
A2500008408R | A2500008408 | ROTARY ENCODER | EP58 SERIES | EP58SC SERIES | EP58SC10-512-2F-N-5 | 5VDC | EP58SC10-512-2F-N-5^5VDC^
A2500008279R | A2500008279 | ROTARY ENCODER | EP58 SERIES | EP58SC SERIES | EP58SC10-512-2F-P-24 | 12-24VDC | EP58SC10-512-2F-P-24^12-24VDC^ | Энкодер абсолютный, с зажимным фланцем, d=10, 512 имп., двоичный код, выходное значение увеличивается при перемещении по часовой стрелке, PNP-выход с открытым коллектором, 12-24В=
A2500008402R | A2500008402 | ROTARY ENCODER | EP58 SERIES | EP58SC SERIES | EP58SC10-512-2F-P-5 | 5VDC | EP58SC10-512-2F-P-5^5VDC^
A2500008288R | A2500008288 | ROTARY ENCODER | EP58 SERIES | EP58SC SERIES | EP58SC10-512-2R-N-24 | 12-24VDC | EP58SC10-512-2R-N-24^12-24VDC^
A2500008411R | A2500008411 | ROTARY ENCODER | EP58 SERIES | EP58SC SERIES | EP58SC10-512-2R-N-5 | 5VDC | EP58SC10-512-2R-N-5^5VDC^
A2500008282R | A2500008282 | ROTARY ENCODER | EP58 SERIES | EP58SC SERIES | EP58SC10-512-2R-P-24 | 12-24VDC | EP58SC10-512-2R-P-24^12-24VDC^
A2500008405R | A2500008405 | ROTARY ENCODER | EP58 SERIES | EP58SC SERIES | EP58SC10-512-2R-P-5 | 5VDC | EP58SC10-512-2R-P-5^5VDC^
A2500008286R | A2500008286 | ROTARY ENCODER | EP58 SERIES | EP58SC SERIES | EP58SC10-512-3F-N-24 | 12-24VDC | EP58SC10-512-3F-N-24^12-24VDC^
A2500008409R | A2500008409 | ROTARY ENCODER | EP58 SERIES | EP58SC SERIES | EP58SC10-512-3F-N-5 | 5VDC | EP58SC10-512-3F-N-5^5VDC^
A2500008280R | A2500008280 | ROTARY ENCODER | EP58 SERIES | EP58SC SERIES | EP58SC10-512-3F-P-24 | 12-24VDC | EP58SC10-512-3F-P-24^12-24VDC^
A2500008403R | A2500008403 | ROTARY ENCODER | EP58 SERIES | EP58SC SERIES | EP58SC10-512-3F-P-5 | 5VDC | EP58SC10-512-3F-P-5^5VDC^
A2500008289R | A2500008289 | ROTARY ENCODER | EP58 SERIES | EP58SC SERIES | EP58SC10-512-3R-N-24 | 12-24VDC | EP58SC10-512-3R-N-24^12-24VDC^
A2500008412R | A2500008412 | ROTARY ENCODER | EP58 SERIES | EP58SC SERIES | EP58SC10-512-3R-N-5 | 5VDC | EP58SC10-512-3R-N-5^5VDC^
A2500008283R | A2500008283 | ROTARY ENCODER | EP58 SERIES | EP58SC SERIES | EP58SC10-512-3R-P-24 | 12-24VDC | EP58SC10-512-3R-P-24^12-24VDC^
A2500008406R | A2500008406 | ROTARY ENCODER | EP58 SERIES | EP58SC SERIES | EP58SC10-512-3R-P-5 | 5VDC | EP58SC10-512-3R-P-5^5VDC^
A2500008210R | A2500008210 | ROTARY ENCODER | EP58 SERIES | EP58SC SERIES | EP58SC10-64-1F-N-24 | 12-24VDC | EP58SC10-64-1F-N-24^12-24VDC^
A2500008334R | A2500008334 | ROTARY ENCODER | EP58 SERIES | EP58SC SERIES | EP58SC10-64-1F-N-5 | 5VDC | EP58SC10-64-1F-N-5^5VDC^
A2500008204R | A2500008204 | ROTARY ENCODER | EP58 SERIES | EP58SC SERIES | EP58SC10-64-1F-P-24 | 12-24VDC | EP58SC10-64-1F-P-24^12-24VDC^
A2500008328R | A2500008328 | ROTARY ENCODER | EP58 SERIES | EP58SC SERIES | EP58SC10-64-1F-P-5 | 5VDC | EP58SC10-64-1F-P-5^5VDC^
A2500008213R | A2500008213 | ROTARY ENCODER | EP58 SERIES | EP58SC SERIES | EP58SC10-64-1R-N-24 | 12-24VDC | EP58SC10-64-1R-N-24^12-24VDC^
A2500008337R | A2500008337 | ROTARY ENCODER | EP58 SERIES | EP58SC SERIES | EP58SC10-64-1R-N-5 | 5VDC | EP58SC10-64-1R-N-5^5VDC^
A2500008207R | A2500008207 | ROTARY ENCODER | EP58 SERIES | EP58SC SERIES | EP58SC10-64-1R-P-24 | 12-24VDC | EP58SC10-64-1R-P-24^12-24VDC^
A2500008331R | A2500008331 | ROTARY ENCODER | EP58 SERIES | EP58SC SERIES | EP58SC10-64-1R-P-5 | 5VDC | EP58SC10-64-1R-P-5^5VDC^
A2500008211R | A2500008211 | ROTARY ENCODER | EP58 SERIES | EP58SC SERIES | EP58SC10-64-2F-N-24 | 12-24VDC | EP58SC10-64-2F-N-24^12-24VDC^
A2500008335R | A2500008335 | ROTARY ENCODER | EP58 SERIES | EP58SC SERIES | EP58SC10-64-2F-N-5 | 5VDC | EP58SC10-64-2F-N-5^5VDC^
A2500008205R | A2500008205 | ROTARY ENCODER | EP58 SERIES | EP58SC SERIES | EP58SC10-64-2F-P-24 | 12-24VDC | EP58SC10-64-2F-P-24^12-24VDC^
A2500008329R | A2500008329 | ROTARY ENCODER | EP58 SERIES | EP58SC SERIES | EP58SC10-64-2F-P-5 | 5VDC | EP58SC10-64-2F-P-5^5VDC^
A2500008214R | A2500008214 | ROTARY ENCODER | EP58 SERIES | EP58SC SERIES | EP58SC10-64-2R-N-24 | 12-24VDC | EP58SC10-64-2R-N-24^12-24VDC^
A2500008338R | A2500008338 | ROTARY ENCODER | EP58 SERIES | EP58SC SERIES | EP58SC10-64-2R-N-5 | 5VDC | EP58SC10-64-2R-N-5^5VDC^
A2500008208R | A2500008208 | ROTARY ENCODER | EP58 SERIES | EP58SC SERIES | EP58SC10-64-2R-P-24 | 12-24VDC | EP58SC10-64-2R-P-24^12-24VDC^
A2500008332R | A2500008332 | ROTARY ENCODER | EP58 SERIES | EP58SC SERIES | EP58SC10-64-2R-P-5 | 5VDC | EP58SC10-64-2R-P-5^5VDC^
A2500008212R | A2500008212 | ROTARY ENCODER | EP58 SERIES | EP58SC SERIES | EP58SC10-64-3F-N-24 | 12-24VDC | EP58SC10-64-3F-N-24^12-24VDC^
A2500008336R | A2500008336 | ROTARY ENCODER | EP58 SERIES | EP58SC SERIES | EP58SC10-64-3F-N-5 | 5VDC | EP58SC10-64-3F-N-5^5VDC^
A2500008206R | A2500008206 | ROTARY ENCODER | EP58 SERIES | EP58SC SERIES | EP58SC10-64-3F-P-24 | 12-24VDC | EP58SC10-64-3F-P-24^12-24VDC^
A2500008330R | A2500008330 | ROTARY ENCODER | EP58 SERIES | EP58SC SERIES | EP58SC10-64-3F-P-5 | 5VDC | EP58SC10-64-3F-P-5^5VDC^
A2500008215R | A2500008215 | ROTARY ENCODER | EP58 SERIES | EP58SC SERIES | EP58SC10-64-3R-N-24 | 12-24VDC | EP58SC10-64-3R-N-24^12-24VDC^
A2500008339R | A2500008339 | ROTARY ENCODER | EP58 SERIES | EP58SC SERIES | EP58SC10-64-3R-N-5 | 5VDC | EP58SC10-64-3R-N-5^5VDC^
A2500008209R | A2500008209 | ROTARY ENCODER | EP58 SERIES | EP58SC SERIES | EP58SC10-64-3R-P-24 | 12-24VDC | EP58SC10-64-3R-P-24^12-24VDC^
A2500008333R | A2500008333 | ROTARY ENCODER | EP58 SERIES | EP58SC SERIES | EP58SC10-64-3R-P-5 | 5VDC | EP58SC10-64-3R-P-5^5VDC^
A2500008297R | A2500008297 | ROTARY ENCODER | EP58 SERIES | EP58SC SERIES | EP58SC10-720-1F-N-24 | 12-24VDC | EP58SC10-720-1F-N-24^12-24VDC^ | Энкодер абсолютный, Корпус D=58мм, Сплошной вал d=10мм, 720 делений на оборот, Двоично-десятичный код, NPN выход, Суммирование по часовой, 12-24В=
A2500008419R | A2500008419 | ROTARY ENCODER | EP58 SERIES | EP58SC SERIES | EP58SC10-720-1F-N-5 | 5VDC | EP58SC10-720-1F-N-5^5VDC^
A2500008290R | A2500008290 | ROTARY ENCODER | EP58 SERIES | EP58SC SERIES | EP58SC10-720-1F-P-24 | 12-24VDC | EP58SC10-720-1F-P-24^12-24VDC^
A2500008413R | A2500008413 | ROTARY ENCODER | EP58 SERIES | EP58SC SERIES | EP58SC10-720-1F-P-5 | 5VDC | EP58SC10-720-1F-P-5^5VDC^
A2500008300R | A2500008300 | ROTARY ENCODER | EP58 SERIES | EP58SC SERIES | EP58SC10-720-1R-N-24 | 12-24VDC | EP58SC10-720-1R-N-24^12-24VDC^
A2500008422R | A2500008422 | ROTARY ENCODER | EP58 SERIES | EP58SC SERIES | EP58SC10-720-1R-N-5 | 5VDC | EP58SC10-720-1R-N-5^5VDC^
A2500008294R | A2500008294 | ROTARY ENCODER | EP58 SERIES | EP58SC SERIES | EP58SC10-720-1R-P-24 | 12-24VDC | EP58SC10-720-1R-P-24^12-24VDC^ | Энкодер абсолютный, Корпус D=58мм, Сплошной вал d=10мм, 720 делений на оборот, Двоично-десятичный код, PNP выход, Суммирование против часовой, 12-24В=
A2500008416R | A2500008416 | ROTARY ENCODER | EP58 SERIES | EP58SC SERIES | EP58SC10-720-1R-P-5 | 5VDC | EP58SC10-720-1R-P-5^5VDC^
A2500008298R | A2500008298 | ROTARY ENCODER | EP58 SERIES | EP58SC SERIES | EP58SC10-720-2F-N-24 | 12-24VDC | EP58SC10-720-2F-N-24^12-24VDC^
A2500008420R | A2500008420 | ROTARY ENCODER | EP58 SERIES | EP58SC SERIES | EP58SC10-720-2F-N-5 | 5VDC | EP58SC10-720-2F-N-5^5VDC^
A2500008292R | A2500008292 | ROTARY ENCODER | EP58 SERIES | EP58SC SERIES | EP58SC10-720-2F-P-24 | 12-24VDC | EP58SC10-720-2F-P-24^12-24VDC^
A2500008414R | A2500008414 | ROTARY ENCODER | EP58 SERIES | EP58SC SERIES | EP58SC10-720-2F-P-5 | 5VDC | EP58SC10-720-2F-P-5^5VDC^
A2500008301R | A2500008301 | ROTARY ENCODER | EP58 SERIES | EP58SC SERIES | EP58SC10-720-2R-N-24 | 12-24VDC | EP58SC10-720-2R-N-24^12-24VDC^
A2500008423R | A2500008423 | ROTARY ENCODER | EP58 SERIES | EP58SC SERIES | EP58SC10-720-2R-N-5 | 5VDC | EP58SC10-720-2R-N-5^5VDC^
A2500008295R | A2500008295 | ROTARY ENCODER | EP58 SERIES | EP58SC SERIES | EP58SC10-720-2R-P-24 | 12-24VDC | EP58SC10-720-2R-P-24^12-24VDC^
A2500008417R | A2500008417 | ROTARY ENCODER | EP58 SERIES | EP58SC SERIES | EP58SC10-720-2R-P-5 | 5VDC | EP58SC10-720-2R-P-5^5VDC^
A2500008299R | A2500008299 | ROTARY ENCODER | EP58 SERIES | EP58SC SERIES | EP58SC10-720-3F-N-24 | 12-24VDC | EP58SC10-720-3F-N-24^12-24VDC^
A2500008421R | A2500008421 | ROTARY ENCODER | EP58 SERIES | EP58SC SERIES | EP58SC10-720-3F-N-5 | 5VDC | EP58SC10-720-3F-N-5^5VDC^
A2500008293R | A2500008293 | ROTARY ENCODER | EP58 SERIES | EP58SC SERIES | EP58SC10-720-3F-P-24 | 12-24VDC | EP58SC10-720-3F-P-24^12-24VDC^
A2500008415R | A2500008415 | ROTARY ENCODER | EP58 SERIES | EP58SC SERIES | EP58SC10-720-3F-P-5 | 5VDC | EP58SC10-720-3F-P-5^5VDC^
A2500008302R | A2500008302 | ROTARY ENCODER | EP58 SERIES | EP58SC SERIES | EP58SC10-720-3R-N-24 | 12-24VDC | EP58SC10-720-3R-N-24^12-24VDC^
A2500008424R | A2500008424 | ROTARY ENCODER | EP58 SERIES | EP58SC SERIES | EP58SC10-720-3R-N-5 | 5VDC | EP58SC10-720-3R-N-5^5VDC^
A2500008296R | A2500008296 | ROTARY ENCODER | EP58 SERIES | EP58SC SERIES | EP58SC10-720-3R-P-24 | 12-24VDC | EP58SC10-720-3R-P-24^12-24VDC^
A2500008418R | A2500008418 | ROTARY ENCODER | EP58 SERIES | EP58SC SERIES | EP58SC10-720-3R-P-5 | 5VDC | EP58SC10-720-3R-P-5^5VDC^
A2500008222R | A2500008222 | ROTARY ENCODER | EP58 SERIES | EP58SC SERIES | EP58SC10-90-1F-N-24 | 12-24VDC | EP58SC10-90-1F-N-24^12-24VDC^
A2500008346R | A2500008346 | ROTARY ENCODER | EP58 SERIES | EP58SC SERIES | EP58SC10-90-1F-N-5 | 5VDC | EP58SC10-90-1F-N-5^5VDC^
A2500008216R | A2500008216 | ROTARY ENCODER | EP58 SERIES | EP58SC SERIES | EP58SC10-90-1F-P-24 | 12-24VDC | EP58SC10-90-1F-P-24^12-24VDC^
A2500008340R | A2500008340 | ROTARY ENCODER | EP58 SERIES | EP58SC SERIES | EP58SC10-90-1F-P-5 | 5VDC | EP58SC10-90-1F-P-5^5VDC^
A2500008225R | A2500008225 | ROTARY ENCODER | EP58 SERIES | EP58SC SERIES | EP58SC10-90-1R-N-24 | 12-24VDC | EP58SC10-90-1R-N-24^12-24VDC^
A2500008349R | A2500008349 | ROTARY ENCODER | EP58 SERIES | EP58SC SERIES | EP58SC10-90-1R-N-5 | 5VDC | EP58SC10-90-1R-N-5^5VDC^
A2500008219R | A2500008219 | ROTARY ENCODER | EP58 SERIES | EP58SC SERIES | EP58SC10-90-1R-P-24 | 12-24VDC | EP58SC10-90-1R-P-24^12-24VDC^
A2500008343R | A2500008343 | ROTARY ENCODER | EP58 SERIES | EP58SC SERIES | EP58SC10-90-1R-P-5 | 5VDC | EP58SC10-90-1R-P-5^5VDC^
A2500008223R | A2500008223 | ROTARY ENCODER | EP58 SERIES | EP58SC SERIES | EP58SC10-90-2F-N-24 | 12-24VDC | EP58SC10-90-2F-N-24^12-24VDC^
A2500008347R | A2500008347 | ROTARY ENCODER | EP58 SERIES | EP58SC SERIES | EP58SC10-90-2F-N-5 | 5VDC | EP58SC10-90-2F-N-5^5VDC^
A2500008217R | A2500008217 | ROTARY ENCODER | EP58 SERIES | EP58SC SERIES | EP58SC10-90-2F-P-24 | 12-24VDC | EP58SC10-90-2F-P-24^12-24VDC^
A2500008341R | A2500008341 | ROTARY ENCODER | EP58 SERIES | EP58SC SERIES | EP58SC10-90-2F-P-5 | 5VDC | EP58SC10-90-2F-P-5^5VDC^
A2500008226R | A2500008226 | ROTARY ENCODER | EP58 SERIES | EP58SC SERIES | EP58SC10-90-2R-N-24 | 12-24VDC | EP58SC10-90-2R-N-24^12-24VDC^
A2500008350R | A2500008350 | ROTARY ENCODER | EP58 SERIES | EP58SC SERIES | EP58SC10-90-2R-N-5 | 5VDC | EP58SC10-90-2R-N-5^5VDC^
A2500008220R | A2500008220 | ROTARY ENCODER | EP58 SERIES | EP58SC SERIES | EP58SC10-90-2R-P-24 | 12-24VDC | EP58SC10-90-2R-P-24^12-24VDC^
A2500008344R | A2500008344 | ROTARY ENCODER | EP58 SERIES | EP58SC SERIES | EP58SC10-90-2R-P-5 | 5VDC | EP58SC10-90-2R-P-5^5VDC^
A2500008224R | A2500008224 | ROTARY ENCODER | EP58 SERIES | EP58SC SERIES | EP58SC10-90-3F-N-24 | 12-24VDC | EP58SC10-90-3F-N-24^12-24VDC^
A2500008348R | A2500008348 | ROTARY ENCODER | EP58 SERIES | EP58SC SERIES | EP58SC10-90-3F-N-5 | 5VDC | EP58SC10-90-3F-N-5^5VDC^
A2500008218R | A2500008218 | ROTARY ENCODER | EP58 SERIES | EP58SC SERIES | EP58SC10-90-3F-P-24 | 12-24VDC | EP58SC10-90-3F-P-24^12-24VDC^
A2500008342R | A2500008342 | ROTARY ENCODER | EP58 SERIES | EP58SC SERIES | EP58SC10-90-3F-P-5 | 5VDC | EP58SC10-90-3F-P-5^5VDC^
A2500008227R | A2500008227 | ROTARY ENCODER | EP58 SERIES | EP58SC SERIES | EP58SC10-90-3R-N-24 | 12-24VDC | EP58SC10-90-3R-N-24^12-24VDC^
A2500008351R | A2500008351 | ROTARY ENCODER | EP58 SERIES | EP58SC SERIES | EP58SC10-90-3R-N-5 | 5VDC | EP58SC10-90-3R-N-5^5VDC^
A2500008221R | A2500008221 | ROTARY ENCODER | EP58 SERIES | EP58SC SERIES | EP58SC10-90-3R-P-24 | 12-24VDC | EP58SC10-90-3R-P-24^12-24VDC^
A2500008345R | A2500008345 | ROTARY ENCODER | EP58 SERIES | EP58SC SERIES | EP58SC10-90-3R-P-5 | 5VDC | EP58SC10-90-3R-P-5^5VDC^
A2500008551R | A2500008551 | ROTARY ENCODER | EP58 SERIES | EP58SS SERIES | EP58SS6-1024-1F-N-24 | 12-24VDC | EP58SS6-1024-1F-N-24^12-24VDC^
A2500008671R | A2500008671 | ROTARY ENCODER | EP58 SERIES | EP58SS SERIES | EP58SS6-1024-1F-N-5 | 5VDC | EP58SS6-1024-1F-N-5^5VDC^
A2500008545R | A2500008545 | ROTARY ENCODER | EP58 SERIES | EP58SS SERIES | EP58SS6-1024-1F-P-24 | 12-24VDC | EP58SS6-1024-1F-P-24^12-24VDC^
A2500008665R | A2500008665 | ROTARY ENCODER | EP58 SERIES | EP58SS SERIES | EP58SS6-1024-1F-P-5 | 5VDC | EP58SS6-1024-1F-P-5^5VDC^
A2500008554R | A2500008554 | ROTARY ENCODER | EP58 SERIES | EP58SS SERIES | EP58SS6-1024-1R-N-24 | 12-24VDC | EP58SS6-1024-1R-N-24^12-24VDC^
A2500008674R | A2500008674 | ROTARY ENCODER | EP58 SERIES | EP58SS SERIES | EP58SS6-1024-1R-N-5 | 5VDC | EP58SS6-1024-1R-N-5^5VDC^
A2500008548R | A2500008548 | ROTARY ENCODER | EP58 SERIES | EP58SS SERIES | EP58SS6-1024-1R-P-24 | 12-24VDC | EP58SS6-1024-1R-P-24^12-24VDC^
A2500008668R | A2500008668 | ROTARY ENCODER | EP58 SERIES | EP58SS SERIES | EP58SS6-1024-1R-P-5 | 5VDC | EP58SS6-1024-1R-P-5^5VDC^
A2500008552R | A2500008552 | ROTARY ENCODER | EP58 SERIES | EP58SS SERIES | EP58SS6-1024-2F-N-24 | 12-24VDC | EP58SS6-1024-2F-N-24^12-24VDC^
A2500008672R | A2500008672 | ROTARY ENCODER | EP58 SERIES | EP58SS SERIES | EP58SS6-1024-2F-N-5 | 5VDC | EP58SS6-1024-2F-N-5^5VDC^
A2500008546R | A2500008546 | ROTARY ENCODER | EP58 SERIES | EP58SS SERIES | EP58SS6-1024-2F-P-24 | 12-24VDC | EP58SS6-1024-2F-P-24^12-24VDC^
A2500008666R | A2500008666 | ROTARY ENCODER | EP58 SERIES | EP58SS SERIES | EP58SS6-1024-2F-P-5 | 5VDC | EP58SS6-1024-2F-P-5^5VDC^
A2500008555R | A2500008555 | ROTARY ENCODER | EP58 SERIES | EP58SS SERIES | EP58SS6-1024-2R-N-24 | 12-24VDC | EP58SS6-1024-2R-N-24^12-24VDC^
A2500008675R | A2500008675 | ROTARY ENCODER | EP58 SERIES | EP58SS SERIES | EP58SS6-1024-2R-N-5 | 5VDC | EP58SS6-1024-2R-N-5^5VDC^
A2500008549R | A2500008549 | ROTARY ENCODER | EP58 SERIES | EP58SS SERIES | EP58SS6-1024-2R-P-24 | 12-24VDC | EP58SS6-1024-2R-P-24^12-24VDC^
A2500008669R | A2500008669 | ROTARY ENCODER | EP58 SERIES | EP58SS SERIES | EP58SS6-1024-2R-P-5 | 5VDC | EP58SS6-1024-2R-P-5^5VDC^
A2500008553R | A2500008553 | ROTARY ENCODER | EP58 SERIES | EP58SS SERIES | EP58SS6-1024-3F-N-24 | 12-24VDC | EP58SS6-1024-3F-N-24^12-24VDC^
A2500008673R | A2500008673 | ROTARY ENCODER | EP58 SERIES | EP58SS SERIES | EP58SS6-1024-3F-N-5 | 5VDC | EP58SS6-1024-3F-N-5^5VDC^
A2500008547R | A2500008547 | ROTARY ENCODER | EP58 SERIES | EP58SS SERIES | EP58SS6-1024-3F-P-24 | 12-24VDC | EP58SS6-1024-3F-P-24^12-24VDC^ | Энкодер абсолютный, Корпус D=58мм, вал с синхронным фланцем, вал d=6мм, 1024 делений на оборот, Код Грея, PNP выход, Суммирование по часовой, 12-24В=
A2500008667R | A2500008667 | ROTARY ENCODER | EP58 SERIES | EP58SS SERIES | EP58SS6-1024-3F-P-5 | 5VDC | EP58SS6-1024-3F-P-5^5VDC^
A2500008556R | A2500008556 | ROTARY ENCODER | EP58 SERIES | EP58SS SERIES | EP58SS6-1024-3R-N-24 | 12-24VDC | EP58SS6-1024-3R-N-24^12-24VDC^
A2500008676R | A2500008676 | ROTARY ENCODER | EP58 SERIES | EP58SS SERIES | EP58SS6-1024-3R-N-5 | 5VDC | EP58SS6-1024-3R-N-5^5VDC^
A2500008550R | A2500008550 | ROTARY ENCODER | EP58 SERIES | EP58SS SERIES | EP58SS6-1024-3R-P-24 | 12-24VDC | EP58SS6-1024-3R-P-24^12-24VDC^
A2500008670R | A2500008670 | ROTARY ENCODER | EP58 SERIES | EP58SS SERIES | EP58SS6-1024-3R-P-5 | 5VDC | EP58SS6-1024-3R-P-5^5VDC^
A2500008479R | A2500008479 | ROTARY ENCODER | EP58 SERIES | EP58SS SERIES | EP58SS6-128-1F-N-24 | 12-24VDC | EP58SS6-128-1F-N-24^12-24VDC^
A2500008599R | A2500008599 | ROTARY ENCODER | EP58 SERIES | EP58SS SERIES | EP58SS6-128-1F-N-5 | 5VDC | EP58SS6-128-1F-N-5^5VDC^
A2500008473R | A2500008473 | ROTARY ENCODER | EP58 SERIES | EP58SS SERIES | EP58SS6-128-1F-P-24 | 12-24VDC | EP58SS6-128-1F-P-24^12-24VDC^
A2500008593R | A2500008593 | ROTARY ENCODER | EP58 SERIES | EP58SS SERIES | EP58SS6-128-1F-P-5 | 5VDC | EP58SS6-128-1F-P-5^5VDC^
A2500008482R | A2500008482 | ROTARY ENCODER | EP58 SERIES | EP58SS SERIES | EP58SS6-128-1R-N-24 | 12-24VDC | EP58SS6-128-1R-N-24^12-24VDC^
A2500008602R | A2500008602 | ROTARY ENCODER | EP58 SERIES | EP58SS SERIES | EP58SS6-128-1R-N-5 | 5VDC | EP58SS6-128-1R-N-5^5VDC^
A2500008476R | A2500008476 | ROTARY ENCODER | EP58 SERIES | EP58SS SERIES | EP58SS6-128-1R-P-24 | 12-24VDC | EP58SS6-128-1R-P-24^12-24VDC^
A2500008596R | A2500008596 | ROTARY ENCODER | EP58 SERIES | EP58SS SERIES | EP58SS6-128-1R-P-5 | 5VDC | EP58SS6-128-1R-P-5^5VDC^
A2500008480R | A2500008480 | ROTARY ENCODER | EP58 SERIES | EP58SS SERIES | EP58SS6-128-2F-N-24 | 12-24VDC | EP58SS6-128-2F-N-24^12-24VDC^
A2500008600R | A2500008600 | ROTARY ENCODER | EP58 SERIES | EP58SS SERIES | EP58SS6-128-2F-N-5 | 5VDC | EP58SS6-128-2F-N-5^5VDC^
A2500008474R | A2500008474 | ROTARY ENCODER | EP58 SERIES | EP58SS SERIES | EP58SS6-128-2F-P-24 | 12-24VDC | EP58SS6-128-2F-P-24^12-24VDC^
A2500008594R | A2500008594 | ROTARY ENCODER | EP58 SERIES | EP58SS SERIES | EP58SS6-128-2F-P-5 | 5VDC | EP58SS6-128-2F-P-5^5VDC^
A2500008483R | A2500008483 | ROTARY ENCODER | EP58 SERIES | EP58SS SERIES | EP58SS6-128-2R-N-24 | 12-24VDC | EP58SS6-128-2R-N-24^12-24VDC^
A2500008603R | A2500008603 | ROTARY ENCODER | EP58 SERIES | EP58SS SERIES | EP58SS6-128-2R-N-5 | 5VDC | EP58SS6-128-2R-N-5^5VDC^
A2500008477R | A2500008477 | ROTARY ENCODER | EP58 SERIES | EP58SS SERIES | EP58SS6-128-2R-P-24 | 12-24VDC | EP58SS6-128-2R-P-24^12-24VDC^
A2500008597R | A2500008597 | ROTARY ENCODER | EP58 SERIES | EP58SS SERIES | EP58SS6-128-2R-P-5 | 5VDC | EP58SS6-128-2R-P-5^5VDC^
A2500008481R | A2500008481 | ROTARY ENCODER | EP58 SERIES | EP58SS SERIES | EP58SS6-128-3F-N-24 | 12-24VDC | EP58SS6-128-3F-N-24^12-24VDC^
A2500008601R | A2500008601 | ROTARY ENCODER | EP58 SERIES | EP58SS SERIES | EP58SS6-128-3F-N-5 | 5VDC | EP58SS6-128-3F-N-5^5VDC^
A2500008475R | A2500008475 | ROTARY ENCODER | EP58 SERIES | EP58SS SERIES | EP58SS6-128-3F-P-24 | 12-24VDC | EP58SS6-128-3F-P-24^12-24VDC^
A2500008595R | A2500008595 | ROTARY ENCODER | EP58 SERIES | EP58SS SERIES | EP58SS6-128-3F-P-5 | 5VDC | EP58SS6-128-3F-P-5^5VDC^
A2500008484R | A2500008484 | ROTARY ENCODER | EP58 SERIES | EP58SS SERIES | EP58SS6-128-3R-N-24 | 12-24VDC | EP58SS6-128-3R-N-24^12-24VDC^
A2500008604R | A2500008604 | ROTARY ENCODER | EP58 SERIES | EP58SS SERIES | EP58SS6-128-3R-N-5 | 5VDC | EP58SS6-128-3R-N-5^5VDC^
A2500008478R | A2500008478 | ROTARY ENCODER | EP58 SERIES | EP58SS SERIES | EP58SS6-128-3R-P-24 | 12-24VDC | EP58SS6-128-3R-P-24^12-24VDC^
A2500008598R | A2500008598 | ROTARY ENCODER | EP58 SERIES | EP58SS SERIES | EP58SS6-128-3R-P-5 | 5VDC | EP58SS6-128-3R-P-5^5VDC^
A2500008491R | A2500008491 | ROTARY ENCODER | EP58 SERIES | EP58SS SERIES | EP58SS6-180-1F-N-24 | 12-24VDC | EP58SS6-180-1F-N-24^12-24VDC^
A2500008611R | A2500008611 | ROTARY ENCODER | EP58 SERIES | EP58SS SERIES | EP58SS6-180-1F-N-5 | 5VDC | EP58SS6-180-1F-N-5^5VDC^
A2500008485R | A2500008485 | ROTARY ENCODER | EP58 SERIES | EP58SS SERIES | EP58SS6-180-1F-P-24 | 12-24VDC | EP58SS6-180-1F-P-24^12-24VDC^
A2500008605R | A2500008605 | ROTARY ENCODER | EP58 SERIES | EP58SS SERIES | EP58SS6-180-1F-P-5 | 5VDC | EP58SS6-180-1F-P-5^5VDC^
A2500008494R | A2500008494 | ROTARY ENCODER | EP58 SERIES | EP58SS SERIES | EP58SS6-180-1R-N-24 | 12-24VDC | EP58SS6-180-1R-N-24^12-24VDC^
A2500008614R | A2500008614 | ROTARY ENCODER | EP58 SERIES | EP58SS SERIES | EP58SS6-180-1R-N-5 | 5VDC | EP58SS6-180-1R-N-5^5VDC^
A2500008488R | A2500008488 | ROTARY ENCODER | EP58 SERIES | EP58SS SERIES | EP58SS6-180-1R-P-24 | 12-24VDC | EP58SS6-180-1R-P-24^12-24VDC^
A2500008608R | A2500008608 | ROTARY ENCODER | EP58 SERIES | EP58SS SERIES | EP58SS6-180-1R-P-5 | 5VDC | EP58SS6-180-1R-P-5^5VDC^
A2500008492R | A2500008492 | ROTARY ENCODER | EP58 SERIES | EP58SS SERIES | EP58SS6-180-2F-N-24 | 12-24VDC | EP58SS6-180-2F-N-24^12-24VDC^
A2500008612R | A2500008612 | ROTARY ENCODER | EP58 SERIES | EP58SS SERIES | EP58SS6-180-2F-N-5 | 5VDC | EP58SS6-180-2F-N-5^5VDC^
A2500008486R | A2500008486 | ROTARY ENCODER | EP58 SERIES | EP58SS SERIES | EP58SS6-180-2F-P-24 | 12-24VDC | EP58SS6-180-2F-P-24^12-24VDC^
A2500008606R | A2500008606 | ROTARY ENCODER | EP58 SERIES | EP58SS SERIES | EP58SS6-180-2F-P-5 | 5VDC | EP58SS6-180-2F-P-5^5VDC^
A2500008495R | A2500008495 | ROTARY ENCODER | EP58 SERIES | EP58SS SERIES | EP58SS6-180-2R-N-24 | 12-24VDC | EP58SS6-180-2R-N-24^12-24VDC^
A2500008615R | A2500008615 | ROTARY ENCODER | EP58 SERIES | EP58SS SERIES | EP58SS6-180-2R-N-5 | 5VDC | EP58SS6-180-2R-N-5^5VDC^
A2500008489R | A2500008489 | ROTARY ENCODER | EP58 SERIES | EP58SS SERIES | EP58SS6-180-2R-P-24 | 12-24VDC | EP58SS6-180-2R-P-24^12-24VDC^
A2500008609R | A2500008609 | ROTARY ENCODER | EP58 SERIES | EP58SS SERIES | EP58SS6-180-2R-P-5 | 5VDC | EP58SS6-180-2R-P-5^5VDC^
A2500008493R | A2500008493 | ROTARY ENCODER | EP58 SERIES | EP58SS SERIES | EP58SS6-180-3F-N-24 | 12-24VDC | EP58SS6-180-3F-N-24^12-24VDC^
A2500008613R | A2500008613 | ROTARY ENCODER | EP58 SERIES | EP58SS SERIES | EP58SS6-180-3F-N-5 | 5VDC | EP58SS6-180-3F-N-5^5VDC^
A2500008487R | A2500008487 | ROTARY ENCODER | EP58 SERIES | EP58SS SERIES | EP58SS6-180-3F-P-24 | 12-24VDC | EP58SS6-180-3F-P-24^12-24VDC^
A2500008607R | A2500008607 | ROTARY ENCODER | EP58 SERIES | EP58SS SERIES | EP58SS6-180-3F-P-5 | 5VDC | EP58SS6-180-3F-P-5^5VDC^
A2500008496R | A2500008496 | ROTARY ENCODER | EP58 SERIES | EP58SS SERIES | EP58SS6-180-3R-N-24 | 12-24VDC | EP58SS6-180-3R-N-24^12-24VDC^
A2500008616R | A2500008616 | ROTARY ENCODER | EP58 SERIES | EP58SS SERIES | EP58SS6-180-3R-N-5 | 5VDC | EP58SS6-180-3R-N-5^5VDC^
A2500008490R | A2500008490 | ROTARY ENCODER | EP58 SERIES | EP58SS SERIES | EP58SS6-180-3R-P-24 | 12-24VDC | EP58SS6-180-3R-P-24^12-24VDC^
A2500008610R | A2500008610 | ROTARY ENCODER | EP58 SERIES | EP58SS SERIES | EP58SS6-180-3R-P-5 | 5VDC | EP58SS6-180-3R-P-5^5VDC^
A2500008503R | A2500008503 | ROTARY ENCODER | EP58 SERIES | EP58SS SERIES | EP58SS6-256-1F-N-24 | 12-24VDC | EP58SS6-256-1F-N-24^12-24VDC^
A2500008623R | A2500008623 | ROTARY ENCODER | EP58 SERIES | EP58SS SERIES | EP58SS6-256-1F-N-5 | 5VDC | EP58SS6-256-1F-N-5^5VDC^
A2500008497R | A2500008497 | ROTARY ENCODER | EP58 SERIES | EP58SS SERIES | EP58SS6-256-1F-P-24 | 12-24VDC | EP58SS6-256-1F-P-24^12-24VDC^
A2500008617R | A2500008617 | ROTARY ENCODER | EP58 SERIES | EP58SS SERIES | EP58SS6-256-1F-P-5 | 5VDC | EP58SS6-256-1F-P-5^5VDC^
A2500008506R | A2500008506 | ROTARY ENCODER | EP58 SERIES | EP58SS SERIES | EP58SS6-256-1R-N-24 | 12-24VDC | EP58SS6-256-1R-N-24^12-24VDC^
A2500008626R | A2500008626 | ROTARY ENCODER | EP58 SERIES | EP58SS SERIES | EP58SS6-256-1R-N-5 | 5VDC | EP58SS6-256-1R-N-5^5VDC^
A2500008500R | A2500008500 | ROTARY ENCODER | EP58 SERIES | EP58SS SERIES | EP58SS6-256-1R-P-24 | 12-24VDC | EP58SS6-256-1R-P-24^12-24VDC^
A2500008620R | A2500008620 | ROTARY ENCODER | EP58 SERIES | EP58SS SERIES | EP58SS6-256-1R-P-5 | 5VDC | EP58SS6-256-1R-P-5^5VDC^
A2500008504R | A2500008504 | ROTARY ENCODER | EP58 SERIES | EP58SS SERIES | EP58SS6-256-2F-N-24 | 12-24VDC | EP58SS6-256-2F-N-24^12-24VDC^
A2500008624R | A2500008624 | ROTARY ENCODER | EP58 SERIES | EP58SS SERIES | EP58SS6-256-2F-N-5 | 5VDC | EP58SS6-256-2F-N-5^5VDC^
A2500008498R | A2500008498 | ROTARY ENCODER | EP58 SERIES | EP58SS SERIES | EP58SS6-256-2F-P-24 | 12-24VDC | EP58SS6-256-2F-P-24^12-24VDC^
A2500008618R | A2500008618 | ROTARY ENCODER | EP58 SERIES | EP58SS SERIES | EP58SS6-256-2F-P-5 | 5VDC | EP58SS6-256-2F-P-5^5VDC^
A2500008507R | A2500008507 | ROTARY ENCODER | EP58 SERIES | EP58SS SERIES | EP58SS6-256-2R-N-24 | 12-24VDC | EP58SS6-256-2R-N-24^12-24VDC^
A2500008627R | A2500008627 | ROTARY ENCODER | EP58 SERIES | EP58SS SERIES | EP58SS6-256-2R-N-5 | 5VDC | EP58SS6-256-2R-N-5^5VDC^
A2500008501R | A2500008501 | ROTARY ENCODER | EP58 SERIES | EP58SS SERIES | EP58SS6-256-2R-P-24 | 12-24VDC | EP58SS6-256-2R-P-24^12-24VDC^
A2500008621R | A2500008621 | ROTARY ENCODER | EP58 SERIES | EP58SS SERIES | EP58SS6-256-2R-P-5 | 5VDC | EP58SS6-256-2R-P-5^5VDC^
A2500008505R | A2500008505 | ROTARY ENCODER | EP58 SERIES | EP58SS SERIES | EP58SS6-256-3F-N-24 | 12-24VDC | EP58SS6-256-3F-N-24^12-24VDC^
A2500008625R | A2500008625 | ROTARY ENCODER | EP58 SERIES | EP58SS SERIES | EP58SS6-256-3F-N-5 | 5VDC | EP58SS6-256-3F-N-5^5VDC^
A2500008499R | A2500008499 | ROTARY ENCODER | EP58 SERIES | EP58SS SERIES | EP58SS6-256-3F-P-24 | 12-24VDC | EP58SS6-256-3F-P-24^12-24VDC^
A2500008619R | A2500008619 | ROTARY ENCODER | EP58 SERIES | EP58SS SERIES | EP58SS6-256-3F-P-5 | 5VDC | EP58SS6-256-3F-P-5^5VDC^
A2500008508R | A2500008508 | ROTARY ENCODER | EP58 SERIES | EP58SS SERIES | EP58SS6-256-3R-N-24 | 12-24VDC | EP58SS6-256-3R-N-24^12-24VDC^
A2500008628R | A2500008628 | ROTARY ENCODER | EP58 SERIES | EP58SS SERIES | EP58SS6-256-3R-N-5 | 5VDC | EP58SS6-256-3R-N-5^5VDC^
A2500008502R | A2500008502 | ROTARY ENCODER | EP58 SERIES | EP58SS SERIES | EP58SS6-256-3R-P-24 | 12-24VDC | EP58SS6-256-3R-P-24^12-24VDC^
A2500008622R | A2500008622 | ROTARY ENCODER | EP58 SERIES | EP58SS SERIES | EP58SS6-256-3R-P-5 | 5VDC | EP58SS6-256-3R-P-5^5VDC^
A2500008515R | A2500008515 | ROTARY ENCODER | EP58 SERIES | EP58SS SERIES | EP58SS6-360-1F-N-24 | 12-24VDC | EP58SS6-360-1F-N-24^12-24VDC^
A2500008635R | A2500008635 | ROTARY ENCODER | EP58 SERIES | EP58SS SERIES | EP58SS6-360-1F-N-5 | 5VDC | EP58SS6-360-1F-N-5^5VDC^
A2500008509R | A2500008509 | ROTARY ENCODER | EP58 SERIES | EP58SS SERIES | EP58SS6-360-1F-P-24 | 12-24VDC | EP58SS6-360-1F-P-24^12-24VDC^
A2500008629R | A2500008629 | ROTARY ENCODER | EP58 SERIES | EP58SS SERIES | EP58SS6-360-1F-P-5 | 5VDC | EP58SS6-360-1F-P-5^5VDC^
A2500008518R | A2500008518 | ROTARY ENCODER | EP58 SERIES | EP58SS SERIES | EP58SS6-360-1R-N-24 | 12-24VDC | EP58SS6-360-1R-N-24^12-24VDC^
A2500008638R | A2500008638 | ROTARY ENCODER | EP58 SERIES | EP58SS SERIES | EP58SS6-360-1R-N-5 | 5VDC | EP58SS6-360-1R-N-5^5VDC^
A2500008512R | A2500008512 | ROTARY ENCODER | EP58 SERIES | EP58SS SERIES | EP58SS6-360-1R-P-24 | 12-24VDC | EP58SS6-360-1R-P-24^12-24VDC^
A2500008632R | A2500008632 | ROTARY ENCODER | EP58 SERIES | EP58SS SERIES | EP58SS6-360-1R-P-5 | 5VDC | EP58SS6-360-1R-P-5^5VDC^
A2500008516R | A2500008516 | ROTARY ENCODER | EP58 SERIES | EP58SS SERIES | EP58SS6-360-2F-N-24 | 12-24VDC | EP58SS6-360-2F-N-24^12-24VDC^
A2500008636R | A2500008636 | ROTARY ENCODER | EP58 SERIES | EP58SS SERIES | EP58SS6-360-2F-N-5 | 5VDC | EP58SS6-360-2F-N-5^5VDC^
A2500008510R | A2500008510 | ROTARY ENCODER | EP58 SERIES | EP58SS SERIES | EP58SS6-360-2F-P-24 | 12-24VDC | EP58SS6-360-2F-P-24^12-24VDC^
A2500008630R | A2500008630 | ROTARY ENCODER | EP58 SERIES | EP58SS SERIES | EP58SS6-360-2F-P-5 | 5VDC | EP58SS6-360-2F-P-5^5VDC^
A2500008519R | A2500008519 | ROTARY ENCODER | EP58 SERIES | EP58SS SERIES | EP58SS6-360-2R-N-24 | 12-24VDC | EP58SS6-360-2R-N-24^12-24VDC^
A2500008639R | A2500008639 | ROTARY ENCODER | EP58 SERIES | EP58SS SERIES | EP58SS6-360-2R-N-5 | 5VDC | EP58SS6-360-2R-N-5^5VDC^
A2500008513R | A2500008513 | ROTARY ENCODER | EP58 SERIES | EP58SS SERIES | EP58SS6-360-2R-P-24 | 12-24VDC | EP58SS6-360-2R-P-24^12-24VDC^
A2500008633R | A2500008633 | ROTARY ENCODER | EP58 SERIES | EP58SS SERIES | EP58SS6-360-2R-P-5 | 5VDC | EP58SS6-360-2R-P-5^5VDC^
A2500008517R | A2500008517 | ROTARY ENCODER | EP58 SERIES | EP58SS SERIES | EP58SS6-360-3F-N-24 | 12-24VDC | EP58SS6-360-3F-N-24^12-24VDC^
A2500008637R | A2500008637 | ROTARY ENCODER | EP58 SERIES | EP58SS SERIES | EP58SS6-360-3F-N-5 | 5VDC | EP58SS6-360-3F-N-5^5VDC^
A2500008511R | A2500008511 | ROTARY ENCODER | EP58 SERIES | EP58SS SERIES | EP58SS6-360-3F-P-24 | 12-24VDC | EP58SS6-360-3F-P-24^12-24VDC^
A2500008631R | A2500008631 | ROTARY ENCODER | EP58 SERIES | EP58SS SERIES | EP58SS6-360-3F-P-5 | 5VDC | EP58SS6-360-3F-P-5^5VDC^
A2500008520R | A2500008520 | ROTARY ENCODER | EP58 SERIES | EP58SS SERIES | EP58SS6-360-3R-N-24 | 12-24VDC | EP58SS6-360-3R-N-24^12-24VDC^
A2500008640R | A2500008640 | ROTARY ENCODER | EP58 SERIES | EP58SS SERIES | EP58SS6-360-3R-N-5 | 5VDC | EP58SS6-360-3R-N-5^5VDC^
A2500008514R | A2500008514 | ROTARY ENCODER | EP58 SERIES | EP58SS SERIES | EP58SS6-360-3R-P-24 | 12-24VDC | EP58SS6-360-3R-P-24^12-24VDC^
A2500008634R | A2500008634 | ROTARY ENCODER | EP58 SERIES | EP58SS SERIES | EP58SS6-360-3R-P-5 | 5VDC | EP58SS6-360-3R-P-5^5VDC^
A2500008443R | A2500008443 | ROTARY ENCODER | EP58 SERIES | EP58SS SERIES | EP58SS6-45-1F-N-24 | 12-24VDC | EP58SS6-45-1F-N-24^12-24VDC^
A2500008563R | A2500008563 | ROTARY ENCODER | EP58 SERIES | EP58SS SERIES | EP58SS6-45-1F-N-5 | 5VDC | EP58SS6-45-1F-N-5^5VDC^
A2500008437R | A2500008437 | ROTARY ENCODER | EP58 SERIES | EP58SS SERIES | EP58SS6-45-1F-P-24 | 12-24VDC | EP58SS6-45-1F-P-24^12-24VDC^
A2500008557R | A2500008557 | ROTARY ENCODER | EP58 SERIES | EP58SS SERIES | EP58SS6-45-1F-P-5 | 5VDC | EP58SS6-45-1F-P-5^5VDC^
A2500008446R | A2500008446 | ROTARY ENCODER | EP58 SERIES | EP58SS SERIES | EP58SS6-45-1R-N-24 | 12-24VDC | EP58SS6-45-1R-N-24^12-24VDC^
A2500008566R | A2500008566 | ROTARY ENCODER | EP58 SERIES | EP58SS SERIES | EP58SS6-45-1R-N-5 | 5VDC | EP58SS6-45-1R-N-5^5VDC^
A2500008440R | A2500008440 | ROTARY ENCODER | EP58 SERIES | EP58SS SERIES | EP58SS6-45-1R-P-24 | 12-24VDC | EP58SS6-45-1R-P-24^12-24VDC^
A2500008560R | A2500008560 | ROTARY ENCODER | EP58 SERIES | EP58SS SERIES | EP58SS6-45-1R-P-5 | 5VDC | EP58SS6-45-1R-P-5^5VDC^
A2500008444R | A2500008444 | ROTARY ENCODER | EP58 SERIES | EP58SS SERIES | EP58SS6-45-2F-N-24 | 12-24VDC | EP58SS6-45-2F-N-24^12-24VDC^
A2500008564R | A2500008564 | ROTARY ENCODER | EP58 SERIES | EP58SS SERIES | EP58SS6-45-2F-N-5 | 5VDC | EP58SS6-45-2F-N-5^5VDC^
A2500008438R | A2500008438 | ROTARY ENCODER | EP58 SERIES | EP58SS SERIES | EP58SS6-45-2F-P-24 | 12-24VDC | EP58SS6-45-2F-P-24^12-24VDC^
A2500008558R | A2500008558 | ROTARY ENCODER | EP58 SERIES | EP58SS SERIES | EP58SS6-45-2F-P-5 | 5VDC | EP58SS6-45-2F-P-5^5VDC^
A2500008447R | A2500008447 | ROTARY ENCODER | EP58 SERIES | EP58SS SERIES | EP58SS6-45-2R-N-24 | 12-24VDC | EP58SS6-45-2R-N-24^12-24VDC^
A2500008567R | A2500008567 | ROTARY ENCODER | EP58 SERIES | EP58SS SERIES | EP58SS6-45-2R-N-5 | 5VDC | EP58SS6-45-2R-N-5^5VDC^
A2500008441R | A2500008441 | ROTARY ENCODER | EP58 SERIES | EP58SS SERIES | EP58SS6-45-2R-P-24 | 12-24VDC | EP58SS6-45-2R-P-24^12-24VDC^
A2500008561R | A2500008561 | ROTARY ENCODER | EP58 SERIES | EP58SS SERIES | EP58SS6-45-2R-P-5 | 5VDC | EP58SS6-45-2R-P-5^5VDC^
A2500008445R | A2500008445 | ROTARY ENCODER | EP58 SERIES | EP58SS SERIES | EP58SS6-45-3F-N-24 | 12-24VDC | EP58SS6-45-3F-N-24^12-24VDC^
A2500008565R | A2500008565 | ROTARY ENCODER | EP58 SERIES | EP58SS SERIES | EP58SS6-45-3F-N-5 | 5VDC | EP58SS6-45-3F-N-5^5VDC^
A2500008439R | A2500008439 | ROTARY ENCODER | EP58 SERIES | EP58SS SERIES | EP58SS6-45-3F-P-24 | 12-24VDC | EP58SS6-45-3F-P-24^12-24VDC^
A2500008559R | A2500008559 | ROTARY ENCODER | EP58 SERIES | EP58SS SERIES | EP58SS6-45-3F-P-5 | 5VDC | EP58SS6-45-3F-P-5^5VDC^
A2500008448R | A2500008448 | ROTARY ENCODER | EP58 SERIES | EP58SS SERIES | EP58SS6-45-3R-N-24 | 12-24VDC | EP58SS6-45-3R-N-24^12-24VDC^
A2500008568R | A2500008568 | ROTARY ENCODER | EP58 SERIES | EP58SS SERIES | EP58SS6-45-3R-N-5 | 5VDC | EP58SS6-45-3R-N-5^5VDC^
A2500008442R | A2500008442 | ROTARY ENCODER | EP58 SERIES | EP58SS SERIES | EP58SS6-45-3R-P-24 | 12-24VDC | EP58SS6-45-3R-P-24^12-24VDC^
A2500008562R | A2500008562 | ROTARY ENCODER | EP58 SERIES | EP58SS SERIES | EP58SS6-45-3R-P-5 | 5VDC | EP58SS6-45-3R-P-5^5VDC^
A2500008527R | A2500008527 | ROTARY ENCODER | EP58 SERIES | EP58SS SERIES | EP58SS6-512-1F-N-24 | 12-24VDC | EP58SS6-512-1F-N-24^12-24VDC^
A2500008647R | A2500008647 | ROTARY ENCODER | EP58 SERIES | EP58SS SERIES | EP58SS6-512-1F-N-5 | 5VDC | EP58SS6-512-1F-N-5^5VDC^
A2500008521R | A2500008521 | ROTARY ENCODER | EP58 SERIES | EP58SS SERIES | EP58SS6-512-1F-P-24 | 12-24VDC | EP58SS6-512-1F-P-24^12-24VDC^
A2500008641R | A2500008641 | ROTARY ENCODER | EP58 SERIES | EP58SS SERIES | EP58SS6-512-1F-P-5 | 5VDC | EP58SS6-512-1F-P-5^5VDC^
A2500008530R | A2500008530 | ROTARY ENCODER | EP58 SERIES | EP58SS SERIES | EP58SS6-512-1R-N-24 | 12-24VDC | EP58SS6-512-1R-N-24^12-24VDC^
A2500008650R | A2500008650 | ROTARY ENCODER | EP58 SERIES | EP58SS SERIES | EP58SS6-512-1R-N-5 | 5VDC | EP58SS6-512-1R-N-5^5VDC^
A2500008524R | A2500008524 | ROTARY ENCODER | EP58 SERIES | EP58SS SERIES | EP58SS6-512-1R-P-24 | 12-24VDC | EP58SS6-512-1R-P-24^12-24VDC^
A2500008644R | A2500008644 | ROTARY ENCODER | EP58 SERIES | EP58SS SERIES | EP58SS6-512-1R-P-5 | 5VDC | EP58SS6-512-1R-P-5^5VDC^
A2500008528R | A2500008528 | ROTARY ENCODER | EP58 SERIES | EP58SS SERIES | EP58SS6-512-2F-N-24 | 12-24VDC | EP58SS6-512-2F-N-24^12-24VDC^
A2500008648R | A2500008648 | ROTARY ENCODER | EP58 SERIES | EP58SS SERIES | EP58SS6-512-2F-N-5 | 5VDC | EP58SS6-512-2F-N-5^5VDC^
A2500008522R | A2500008522 | ROTARY ENCODER | EP58 SERIES | EP58SS SERIES | EP58SS6-512-2F-P-24 | 12-24VDC | EP58SS6-512-2F-P-24^12-24VDC^
A2500008642R | A2500008642 | ROTARY ENCODER | EP58 SERIES | EP58SS SERIES | EP58SS6-512-2F-P-5 | 5VDC | EP58SS6-512-2F-P-5^5VDC^
A2500008531R | A2500008531 | ROTARY ENCODER | EP58 SERIES | EP58SS SERIES | EP58SS6-512-2R-N-24 | 12-24VDC | EP58SS6-512-2R-N-24^12-24VDC^
A2500008651R | A2500008651 | ROTARY ENCODER | EP58 SERIES | EP58SS SERIES | EP58SS6-512-2R-N-5 | 5VDC | EP58SS6-512-2R-N-5^5VDC^
A2500008525R | A2500008525 | ROTARY ENCODER | EP58 SERIES | EP58SS SERIES | EP58SS6-512-2R-P-24 | 12-24VDC | EP58SS6-512-2R-P-24^12-24VDC^
A2500008645R | A2500008645 | ROTARY ENCODER | EP58 SERIES | EP58SS SERIES | EP58SS6-512-2R-P-5 | 5VDC | EP58SS6-512-2R-P-5^5VDC^
A2500008529R | A2500008529 | ROTARY ENCODER | EP58 SERIES | EP58SS SERIES | EP58SS6-512-3F-N-24 | 12-24VDC | EP58SS6-512-3F-N-24^12-24VDC^
A2500008649R | A2500008649 | ROTARY ENCODER | EP58 SERIES | EP58SS SERIES | EP58SS6-512-3F-N-5 | 5VDC | EP58SS6-512-3F-N-5^5VDC^
A2500008523R | A2500008523 | ROTARY ENCODER | EP58 SERIES | EP58SS SERIES | EP58SS6-512-3F-P-24 | 12-24VDC | EP58SS6-512-3F-P-24^12-24VDC^
A2500008643R | A2500008643 | ROTARY ENCODER | EP58 SERIES | EP58SS SERIES | EP58SS6-512-3F-P-5 | 5VDC | EP58SS6-512-3F-P-5^5VDC^
A2500008532R | A2500008532 | ROTARY ENCODER | EP58 SERIES | EP58SS SERIES | EP58SS6-512-3R-N-24 | 12-24VDC | EP58SS6-512-3R-N-24^12-24VDC^
A2500008652R | A2500008652 | ROTARY ENCODER | EP58 SERIES | EP58SS SERIES | EP58SS6-512-3R-N-5 | 5VDC | EP58SS6-512-3R-N-5^5VDC^
A2500008526R | A2500008526 | ROTARY ENCODER | EP58 SERIES | EP58SS SERIES | EP58SS6-512-3R-P-24 | 12-24VDC | EP58SS6-512-3R-P-24^12-24VDC^
A2500008646R | A2500008646 | ROTARY ENCODER | EP58 SERIES | EP58SS SERIES | EP58SS6-512-3R-P-5 | 5VDC | EP58SS6-512-3R-P-5^5VDC^
A2500008455R | A2500008455 | ROTARY ENCODER | EP58 SERIES | EP58SS SERIES | EP58SS6-64-1F-N-24 | 12-24VDC | EP58SS6-64-1F-N-24^12-24VDC^
A2500008575R | A2500008575 | ROTARY ENCODER | EP58 SERIES | EP58SS SERIES | EP58SS6-64-1F-N-5 | 5VDC | EP58SS6-64-1F-N-5^5VDC^
A2500008449R | A2500008449 | ROTARY ENCODER | EP58 SERIES | EP58SS SERIES | EP58SS6-64-1F-P-24 | 12-24VDC | EP58SS6-64-1F-P-24^12-24VDC^
A2500008569R | A2500008569 | ROTARY ENCODER | EP58 SERIES | EP58SS SERIES | EP58SS6-64-1F-P-5 | 5VDC | EP58SS6-64-1F-P-5^5VDC^
A2500008458R | A2500008458 | ROTARY ENCODER | EP58 SERIES | EP58SS SERIES | EP58SS6-64-1R-N-24 | 12-24VDC | EP58SS6-64-1R-N-24^12-24VDC^
A2500008578R | A2500008578 | ROTARY ENCODER | EP58 SERIES | EP58SS SERIES | EP58SS6-64-1R-N-5 | 5VDC | EP58SS6-64-1R-N-5^5VDC^
A2500008452R | A2500008452 | ROTARY ENCODER | EP58 SERIES | EP58SS SERIES | EP58SS6-64-1R-P-24 | 12-24VDC | EP58SS6-64-1R-P-24^12-24VDC^
A2500008572R | A2500008572 | ROTARY ENCODER | EP58 SERIES | EP58SS SERIES | EP58SS6-64-1R-P-5 | 5VDC | EP58SS6-64-1R-P-5^5VDC^
A2500008456R | A2500008456 | ROTARY ENCODER | EP58 SERIES | EP58SS SERIES | EP58SS6-64-2F-N-24 | 12-24VDC | EP58SS6-64-2F-N-24^12-24VDC^
A2500008576R | A2500008576 | ROTARY ENCODER | EP58 SERIES | EP58SS SERIES | EP58SS6-64-2F-N-5 | 5VDC | EP58SS6-64-2F-N-5^5VDC^
A2500008450R | A2500008450 | ROTARY ENCODER | EP58 SERIES | EP58SS SERIES | EP58SS6-64-2F-P-24 | 12-24VDC | EP58SS6-64-2F-P-24^12-24VDC^
A2500008570R | A2500008570 | ROTARY ENCODER | EP58 SERIES | EP58SS SERIES | EP58SS6-64-2F-P-5 | 5VDC | EP58SS6-64-2F-P-5^5VDC^
A2500008459R | A2500008459 | ROTARY ENCODER | EP58 SERIES | EP58SS SERIES | EP58SS6-64-2R-N-24 | 12-24VDC | EP58SS6-64-2R-N-24^12-24VDC^
A2500008579R | A2500008579 | ROTARY ENCODER | EP58 SERIES | EP58SS SERIES | EP58SS6-64-2R-N-5 | 5VDC | EP58SS6-64-2R-N-5^5VDC^
A2500008453R | A2500008453 | ROTARY ENCODER | EP58 SERIES | EP58SS SERIES | EP58SS6-64-2R-P-24 | 12-24VDC | EP58SS6-64-2R-P-24^12-24VDC^
A2500008573R | A2500008573 | ROTARY ENCODER | EP58 SERIES | EP58SS SERIES | EP58SS6-64-2R-P-5 | 5VDC | EP58SS6-64-2R-P-5^5VDC^
A2500008457R | A2500008457 | ROTARY ENCODER | EP58 SERIES | EP58SS SERIES | EP58SS6-64-3F-N-24 | 12-24VDC | EP58SS6-64-3F-N-24^12-24VDC^
A2500008577R | A2500008577 | ROTARY ENCODER | EP58 SERIES | EP58SS SERIES | EP58SS6-64-3F-N-5 | 5VDC | EP58SS6-64-3F-N-5^5VDC^
A2500008451R | A2500008451 | ROTARY ENCODER | EP58 SERIES | EP58SS SERIES | EP58SS6-64-3F-P-24 | 12-24VDC | EP58SS6-64-3F-P-24^12-24VDC^
A2500008571R | A2500008571 | ROTARY ENCODER | EP58 SERIES | EP58SS SERIES | EP58SS6-64-3F-P-5 | 5VDC | EP58SS6-64-3F-P-5^5VDC^
A2500008460R | A2500008460 | ROTARY ENCODER | EP58 SERIES | EP58SS SERIES | EP58SS6-64-3R-N-24 | 12-24VDC | EP58SS6-64-3R-N-24^12-24VDC^
A2500008580R | A2500008580 | ROTARY ENCODER | EP58 SERIES | EP58SS SERIES | EP58SS6-64-3R-N-5 | 5VDC | EP58SS6-64-3R-N-5^5VDC^
A2500008454R | A2500008454 | ROTARY ENCODER | EP58 SERIES | EP58SS SERIES | EP58SS6-64-3R-P-24 | 12-24VDC | EP58SS6-64-3R-P-24^12-24VDC^
A2500008574R | A2500008574 | ROTARY ENCODER | EP58 SERIES | EP58SS SERIES | EP58SS6-64-3R-P-5 | 5VDC | EP58SS6-64-3R-P-5^5VDC^
A2500008539R | A2500008539 | ROTARY ENCODER | EP58 SERIES | EP58SS SERIES | EP58SS6-720-1F-N-24 | 12-24VDC | EP58SS6-720-1F-N-24^12-24VDC^
A2500008659R | A2500008659 | ROTARY ENCODER | EP58 SERIES | EP58SS SERIES | EP58SS6-720-1F-N-5 | 5VDC | EP58SS6-720-1F-N-5^5VDC^
A2500008533R | A2500008533 | ROTARY ENCODER | EP58 SERIES | EP58SS SERIES | EP58SS6-720-1F-P-24 | 12-24VDC | EP58SS6-720-1F-P-24^12-24VDC^
A2500008653R | A2500008653 | ROTARY ENCODER | EP58 SERIES | EP58SS SERIES | EP58SS6-720-1F-P-5 | 5VDC | EP58SS6-720-1F-P-5^5VDC^
A2500008542R | A2500008542 | ROTARY ENCODER | EP58 SERIES | EP58SS SERIES | EP58SS6-720-1R-N-24 | 12-24VDC | EP58SS6-720-1R-N-24^12-24VDC^
A2500008662R | A2500008662 | ROTARY ENCODER | EP58 SERIES | EP58SS SERIES | EP58SS6-720-1R-N-5 | 5VDC | EP58SS6-720-1R-N-5^5VDC^
A2500008536R | A2500008536 | ROTARY ENCODER | EP58 SERIES | EP58SS SERIES | EP58SS6-720-1R-P-24 | 12-24VDC | EP58SS6-720-1R-P-24^12-24VDC^
A2500008656R | A2500008656 | ROTARY ENCODER | EP58 SERIES | EP58SS SERIES | EP58SS6-720-1R-P-5 | 5VDC | EP58SS6-720-1R-P-5^5VDC^
A2500008540R | A2500008540 | ROTARY ENCODER | EP58 SERIES | EP58SS SERIES | EP58SS6-720-2F-N-24 | 12-24VDC | EP58SS6-720-2F-N-24^12-24VDC^
A2500008660R | A2500008660 | ROTARY ENCODER | EP58 SERIES | EP58SS SERIES | EP58SS6-720-2F-N-5 | 5VDC | EP58SS6-720-2F-N-5^5VDC^
A2500008534R | A2500008534 | ROTARY ENCODER | EP58 SERIES | EP58SS SERIES | EP58SS6-720-2F-P-24 | 12-24VDC | EP58SS6-720-2F-P-24^12-24VDC^
A2500008654R | A2500008654 | ROTARY ENCODER | EP58 SERIES | EP58SS SERIES | EP58SS6-720-2F-P-5 | 5VDC | EP58SS6-720-2F-P-5^5VDC^
A2500008543R | A2500008543 | ROTARY ENCODER | EP58 SERIES | EP58SS SERIES | EP58SS6-720-2R-N-24 | 12-24VDC | EP58SS6-720-2R-N-24^12-24VDC^
A2500008663R | A2500008663 | ROTARY ENCODER | EP58 SERIES | EP58SS SERIES | EP58SS6-720-2R-N-5 | 5VDC | EP58SS6-720-2R-N-5^5VDC^
A2500008537R | A2500008537 | ROTARY ENCODER | EP58 SERIES | EP58SS SERIES | EP58SS6-720-2R-P-24 | 12-24VDC | EP58SS6-720-2R-P-24^12-24VDC^
A2500008657R | A2500008657 | ROTARY ENCODER | EP58 SERIES | EP58SS SERIES | EP58SS6-720-2R-P-5 | 5VDC | EP58SS6-720-2R-P-5^5VDC^
A2500008541R | A2500008541 | ROTARY ENCODER | EP58 SERIES | EP58SS SERIES | EP58SS6-720-3F-N-24 | 12-24VDC | EP58SS6-720-3F-N-24^12-24VDC^
A2500008661R | A2500008661 | ROTARY ENCODER | EP58 SERIES | EP58SS SERIES | EP58SS6-720-3F-N-5 | 5VDC | EP58SS6-720-3F-N-5^5VDC^
A2500008535R | A2500008535 | ROTARY ENCODER | EP58 SERIES | EP58SS SERIES | EP58SS6-720-3F-P-24 | 12-24VDC | EP58SS6-720-3F-P-24^12-24VDC^
A2500008655R | A2500008655 | ROTARY ENCODER | EP58 SERIES | EP58SS SERIES | EP58SS6-720-3F-P-5 | 5VDC | EP58SS6-720-3F-P-5^5VDC^
A2500008544R | A2500008544 | ROTARY ENCODER | EP58 SERIES | EP58SS SERIES | EP58SS6-720-3R-N-24 | 12-24VDC | EP58SS6-720-3R-N-24^12-24VDC^
A2500008664R | A2500008664 | ROTARY ENCODER | EP58 SERIES | EP58SS SERIES | EP58SS6-720-3R-N-5 | 5VDC | EP58SS6-720-3R-N-5^5VDC^
A2500008538R | A2500008538 | ROTARY ENCODER | EP58 SERIES | EP58SS SERIES | EP58SS6-720-3R-P-24 | 12-24VDC | EP58SS6-720-3R-P-24^12-24VDC^
A2500008658R | A2500008658 | ROTARY ENCODER | EP58 SERIES | EP58SS SERIES | EP58SS6-720-3R-P-5 | 5VDC | EP58SS6-720-3R-P-5^5VDC^
A2500008467R | A2500008467 | ROTARY ENCODER | EP58 SERIES | EP58SS SERIES | EP58SS6-90-1F-N-24 | 12-24VDC | EP58SS6-90-1F-N-24^12-24VDC^
A2500008587R | A2500008587 | ROTARY ENCODER | EP58 SERIES | EP58SS SERIES | EP58SS6-90-1F-N-5 | 5VDC | EP58SS6-90-1F-N-5^5VDC^
A2500008461R | A2500008461 | ROTARY ENCODER | EP58 SERIES | EP58SS SERIES | EP58SS6-90-1F-P-24 | 12-24VDC | EP58SS6-90-1F-P-24^12-24VDC^
A2500008581R | A2500008581 | ROTARY ENCODER | EP58 SERIES | EP58SS SERIES | EP58SS6-90-1F-P-5 | 5VDC | EP58SS6-90-1F-P-5^5VDC^
A2500008470R | A2500008470 | ROTARY ENCODER | EP58 SERIES | EP58SS SERIES | EP58SS6-90-1R-N-24 | 12-24VDC | EP58SS6-90-1R-N-24^12-24VDC^
A2500008590R | A2500008590 | ROTARY ENCODER | EP58 SERIES | EP58SS SERIES | EP58SS6-90-1R-N-5 | 5VDC | EP58SS6-90-1R-N-5^5VDC^
A2500008464R | A2500008464 | ROTARY ENCODER | EP58 SERIES | EP58SS SERIES | EP58SS6-90-1R-P-24 | 12-24VDC | EP58SS6-90-1R-P-24^12-24VDC^
A2500008584R | A2500008584 | ROTARY ENCODER | EP58 SERIES | EP58SS SERIES | EP58SS6-90-1R-P-5 | 5VDC | EP58SS6-90-1R-P-5^5VDC^
A2500008468R | A2500008468 | ROTARY ENCODER | EP58 SERIES | EP58SS SERIES | EP58SS6-90-2F-N-24 | 12-24VDC | EP58SS6-90-2F-N-24^12-24VDC^
A2500008588R | A2500008588 | ROTARY ENCODER | EP58 SERIES | EP58SS SERIES | EP58SS6-90-2F-N-5 | 5VDC | EP58SS6-90-2F-N-5^5VDC^
A2500008462R | A2500008462 | ROTARY ENCODER | EP58 SERIES | EP58SS SERIES | EP58SS6-90-2F-P-24 | 12-24VDC | EP58SS6-90-2F-P-24^12-24VDC^
A2500008582R | A2500008582 | ROTARY ENCODER | EP58 SERIES | EP58SS SERIES | EP58SS6-90-2F-P-5 | 5VDC | EP58SS6-90-2F-P-5^5VDC^
A2500008471R | A2500008471 | ROTARY ENCODER | EP58 SERIES | EP58SS SERIES | EP58SS6-90-2R-N-24 | 12-24VDC | EP58SS6-90-2R-N-24^12-24VDC^
A2500008591R | A2500008591 | ROTARY ENCODER | EP58 SERIES | EP58SS SERIES | EP58SS6-90-2R-N-5 | 5VDC | EP58SS6-90-2R-N-5^5VDC^
A2500008465R | A2500008465 | ROTARY ENCODER | EP58 SERIES | EP58SS SERIES | EP58SS6-90-2R-P-24 | 12-24VDC | EP58SS6-90-2R-P-24^12-24VDC^
A2500008585R | A2500008585 | ROTARY ENCODER | EP58 SERIES | EP58SS SERIES | EP58SS6-90-2R-P-5 | 5VDC | EP58SS6-90-2R-P-5^5VDC^
A2500008469R | A2500008469 | ROTARY ENCODER | EP58 SERIES | EP58SS SERIES | EP58SS6-90-3F-N-24 | 12-24VDC | EP58SS6-90-3F-N-24^12-24VDC^
A2500008589R | A2500008589 | ROTARY ENCODER | EP58 SERIES | EP58SS SERIES | EP58SS6-90-3F-N-5 | 5VDC | EP58SS6-90-3F-N-5^5VDC^
A2500008463R | A2500008463 | ROTARY ENCODER | EP58 SERIES | EP58SS SERIES | EP58SS6-90-3F-P-24 | 12-24VDC | EP58SS6-90-3F-P-24^12-24VDC^
A2500008583R | A2500008583 | ROTARY ENCODER | EP58 SERIES | EP58SS SERIES | EP58SS6-90-3F-P-5 | 5VDC | EP58SS6-90-3F-P-5^5VDC^
A2500008472R | A2500008472 | ROTARY ENCODER | EP58 SERIES | EP58SS SERIES | EP58SS6-90-3R-N-24 | 12-24VDC | EP58SS6-90-3R-N-24^12-24VDC^
A2500008592R | A2500008592 | ROTARY ENCODER | EP58 SERIES | EP58SS SERIES | EP58SS6-90-3R-N-5 | 5VDC | EP58SS6-90-3R-N-5^5VDC^
A2500008466R | A2500008466 | ROTARY ENCODER | EP58 SERIES | EP58SS SERIES | EP58SS6-90-3R-P-24 | 12-24VDC | EP58SS6-90-3R-P-24^12-24VDC^
A2500008677R | A2500008677 | ROTARY ENCODER | EPM50 SERIES | EPM50S SERIES | EPM50S8-1013-B-PN-24 | 12-24VDC | EPM50S8-1013-B-PN-24^12-24VDC^ | Энкодер абсолютный, Многооборотный, Корпус D=50мм, Сплошной вал d=8мм, 10 бит на 1 оборот, 13 бит на 8192 оборота, Двоичный код, NPN НО, 12-24В=
A2500008689R | A2500008689 | ROTARY ENCODER | EPM50 SERIES | EPM50S SERIES | EPM50S8-1013-B-PN-24-S | 12-24VDC | EPM50S8-1013-B-PN-24-S^12-24VDC^ | Энкодер абсолютный, Многооборотный, Корпус D=50мм, Сплошной вал d=8мм, 10 бит на 1 оборот, 13 бит на 8192 оборота, Двоичный код, NPN НО, Кабель сбоку, 12-24В=
A2500008680R | A2500008680 | ROTARY ENCODER | EPM50 SERIES | EPM50S SERIES | EPM50S8-1013-B-S-24 | 12-24VDC | EPM50S8-1013-B-S-24^12-24VDC^ | Энкодер абсолютный, Многооборотный, Корпус D=50мм, Сплошной вал d=8мм, 10 бит на 1 оборот, 13 бит на 8192 оборота, Двоичный код, Последовательный, Диффренциальный выход, 12-24В=
A2500008683R | A2500008683 | ROTARY ENCODER | EPM50 SERIES | EPM50S SERIES | EPM50S8-1013-B-S-24-S | 12-24VDC | EPM50S8-1013-B-S-24-S^12-24VDC^ | Энкодер абсолютный, Многооборотный, Корпус D=50мм, Сплошной вал d=8мм, 10 бит на 1 оборот, 13 бит на 8192 оборота, Двоичный код, Последовательный, Диффренциальный выход, Кабель сбоку, 12-24В=
A2500008682R | A2500008682 | ROTARY ENCODER | EPM50S SERIES | EPM50S SERIES | EPM50S8-1013-B-PN-24 | 12-24VDC(3M) | EPM50S8-1013-B-PN-24^12-24VDC(3M)^ | Энкодер абсолютный, Многооборотный, Корпус D=50мм, Сплошной вал d=8мм, 10 бит на 1 оборот, 13 бит на 8192 оборота, Двоичный код, NPN НО, 12-24В=
A2500008686R | A2500008686 | ROTARY ENCODER | EPM50S SERIES | EPM50S SERIES | EPM50S8-1013-B-PN-24 | 12-24VDC(30M) | EPM50S8-1013-B-PN-24^12-24VDC(30M)^ | Энкодер абсолютный, Многооборотный, Корпус D=50мм, Сплошной вал d=8мм, 10 бит на 1 оборот, 13 бит на 8192 оборота, Двоичный код, NPN НО, 12-24В=
A2500008687R | A2500008687 | ROTARY ENCODER | EPM50S SERIES | EPM50S SERIES | EPM50S8-1013-B-PN-24 | 12-24VDC(5M) | EPM50S8-1013-B-PN-24^12-24VDC(5M)^ | Энкодер абсолютный, Многооборотный, Корпус D=50мм, Сплошной вал d=8мм, 10 бит на 1 оборот, 13 бит на 8192 оборота, Двоичный код, NPN НО, 12-24В=
A2500008688R | A2500008688 | ROTARY ENCODER | EPM50S SERIES | EPM50S SERIES | EPM50S8-1013-B-PN-24 | 12-24VDC(15M) | EPM50S8-1013-B-PN-24^12-24VDC(15M)^ | Энкодер абсолютный, Многооборотный, Корпус D=50мм, Сплошной вал d=8мм, 10 бит на 1 оборот, 13 бит на 8192 оборота, Двоичный код, NPN НО, 12-24В=
A2500008684R | A2500008684 | ROTARY ENCODER | EPM50S SERIES | EPM50S SERIES | EPM50S8-1013-B-S-24-S | 12-24VDC(5M) | EPM50S8-1013-B-S-24-S^12-24VDC(5M)^
A2500008685R | A2500008685 | ROTARY ENCODER | EPM50S SERIES | EPM50S SERIES | EPM50S8-1013-B-S-24-S | 12-24VDC(10M) | EPM50S8-1013-B-S-24-S^12-24VDC(10M)^
A2500008696R | A2500008696 | ROTARY ENCODER | EWLS SERIES | EWLS SERIES | EWLS50-512-B-PN-24 | 12-24VDC | EWLS50-512-B-PN-24^12-24VDC^ | Энкодер абсолютный тросиковый, основание корпуса 50x50мм, диапазон измерения 5120имп./512мм, код Грея, выход - параллельный NPN с открытым коллектором, Uпит. 12…24V DC
A2500008697R | A2500008697 | ROTARY ENCODER | EWLS SERIES | EWLS SERIES | EWLS50-512-G-PN-24 | 12-24VDC | EWLS50-512-G-PN-24^12-24VDC^
A2500007374R | A2500007374 | ROTARY ENCODER | HANDLE | ENH SERIES | ENH-100-1-L-5 | 5VDC | ENH-100-1-L-5^5VDC^ | Энкодер инкрементальный, Штурвал, 100 имп./об., 'H' в точке останова, выход: Line Driver (дифференциальный), 5В=
A2500007391R | A2500007391 | ROTARY ENCODER | HANDLE | ENH SERIES | ENH-100-1-T-24 | 12-24VDC | ENH-100-1-T-24^12-24VDC^ | Энкодер инкрементальный, Штурвал, 100 имп./об., 'H' в точке останова, Универсальный выход, 12-24В=
A2500007383R | A2500007383 | ROTARY ENCODER | HANDLE | ENH SERIES | ENH-100-1-T-5 | 5VDC | ENH-100-1-T-5^5VDC^ | Энкодер инкрементальный, Штурвал, 100 имп./об., 'H' в точке останова, Универсальный выход, 5В=
A2500007404R | A2500007404 | ROTARY ENCODER | HANDLE | ENH SERIES | ENH-100-1-V-24 | 12-24VDC | ENH-100-1-V-24^12-24VDC^ | Энкодер инкрементальный, Штурвал, 100 имп./об., 'H' в точке останова, Выход напряжения, 12-24В=
A2500007403R | A2500007403 | ROTARY ENCODER | HANDLE | ENH SERIES | ENH-100-1-V-5 | 5VDC | ENH-100-1-V-5^5VDC^ | Энкодер инкрементальный, Штурвал, 100 имп./об., 'H' в точке останова, Выход напряжения, 5В=
A2500007375R | A2500007375 | ROTARY ENCODER | HANDLE | ENH SERIES | ENH-100-2-L-5 | 5VDC | ENH-100-2-L-5^5VDC^ | Энкодер инкрементальный, Штурвал, 100 имп./об., 'L' в точке останова, выход: Line Driver (дифференциальный), 5В=
A2500007392R | A2500007392 | ROTARY ENCODER | HANDLE | ENH SERIES | ENH-100-2-T-24 | 12-24VDC | ENH-100-2-T-24^12-24VDC^ | Энкодер инкрементальный, Штурвал, 100 имп./об., 'L' в точке останова, Универсальный выход, 12-24В=
A2500007384R | A2500007384 | ROTARY ENCODER | HANDLE | ENH SERIES | ENH-100-2-T-5 | 5VDC | ENH-100-2-T-5^5VDC^ | Энкодер инкрементальный, Штурвал, 100 имп./об., 'L' в точке останова, Универсальный выход, 5В=
A2500007379R | A2500007379 | ROTARY ENCODER | HANDLE | ENH SERIES | ENH-100-2-V-24 | 12-24VDC | ENH-100-2-V-24^12-24VDC^ | Энкодер инкрементальный, Штурвал, 100 имп./об., 'L' в точке останова, Выход напряжения, 12-24В=
A2500007380R | A2500007380 | ROTARY ENCODER | HANDLE | ENH SERIES | ENH-100-2-V-5 | 5VDC | ENH-100-2-V-5^5VDC^ | Энкодер инкрементальный, Штурвал, 100 имп./об., 'L' в точке останова, Выход по напряжению, 5В=
A2500007386R | A2500007386 | ROTARY ENCODER | HANDLE | ENH SERIES | ENH-25-1-L-5 | 5VDC | ENH-25-1-L-5^5VDC^ | Энкодер инкрементальный, Штурвал, 25 имп./об., 'H' в точке останова, выход: Line Driver (дифференциальный), 5В=
A2500007388R | A2500007388 | ROTARY ENCODER | HANDLE | ENH SERIES | ENH-25-1-T-24 | 12-24VDC | ENH-25-1-T-24^12-24VDC^ | Энкодер инкрементальный, Штурвал, 25 имп./об., 'H' в точке останова, Универсальный выход, 12-24В=
A2500007381R | A2500007381 | ROTARY ENCODER | HANDLE | ENH SERIES | ENH-25-1-T-5 | 5VDC | ENH-25-1-T-5^5VDC^
A2500007405R | A2500007405 | ROTARY ENCODER | HANDLE | ENH SERIES | ENH-25-1-V-24 | 12-24VDC | ENH-25-1-V-24^12-24VDC^ | Энкодер инкрементальный, Штурвал, 25 имп./об., 'H' в точке останова, Выход напряжения, 12-24В=
A2500007406R | A2500007406 | ROTARY ENCODER | HANDLE | ENH SERIES | ENH-25-1-V-5 | 5VDC | ENH-25-1-V-5^5VDC^
A2500007387R | A2500007387 | ROTARY ENCODER | HANDLE | ENH SERIES | ENH-25-2-L-5 | 5VDC | ENH-25-2-L-5^5VDC^ | Энкодер инкрементальный, Штурвал, 25 имп./об., 'L' в точке останова, выход: Line Driver (дифференциальный), 5В=
A2500007389R | A2500007389 | ROTARY ENCODER | HANDLE | ENH SERIES | ENH-25-2-T-24 | 12-24VDC | ENH-25-2-T-24^12-24VDC^ | Энкодер инкрементальный, Штурвал, 25 имп./об., 'L' в точке останова, Универсальный выход, 12-24В=
A2500007382R | A2500007382 | ROTARY ENCODER | HANDLE | ENH SERIES | ENH-25-2-T-5 | 5VDC | ENH-25-2-T-5^5VDC^ | Энкодер инкрементальный, Штурвал, 25 имп./об., 'L' в точке останова, Универсальный выход, 5В=
A2500007407R | A2500007407 | ROTARY ENCODER | HANDLE | ENH SERIES | ENH-25-2-V-24 | 12-24VDC | ENH-25-2-V-24^12-24VDC^ | Энкодер инкрементальный, Штурвал, 25 имп./об., 'L' в точке останова, Выход напряжения, 12-24В=
A2500007408R | A2500007408 | ROTARY ENCODER | HANDLE | ENH SERIES | ENH-25-2-V-5 | 5VDC | ENH-25-2-V-5^5VDC^
A2500007395R | A2500007395 | ROTARY ENCODER | HANDLE | ENH SERIES | ENHP-100-1-L-5 | 5VDC(IP67) | ENHP-100-1-L-5^5VDC(IP67)^ | Энкодер инкрементальный, Переносной пульт, 100 имп./об., 3 скорости подачи по 5 осям, Квадратурный, выход: Line Driver (дифференциальный), 5В=
A2500007401R | A2500007401 | ROTARY ENCODER | HANDLE | ENH SERIES | ENHP-100-1-L-5 | 5VDC | ENHP-100-1-L-5^5VDC^ | Энкодер инкрементальный, Переносной пульт, 100 имп./об., 3 скорости подачи по 5 осям, Квадратурный, выход: Line Driver (дифференциальный), 5В=
A2500007397R | A2500007397 | ROTARY ENCODER | HANDLE | ENH SERIES | ENHP-100-1-T-24 | 12-24VDC | ENHP-100-1-T-24^12-24VDC^
A2500007398R | A2500007398 | ROTARY ENCODER | HANDLE | ENH SERIES | ENHP-100-1-T-5 | 5VDC | ENHP-100-1-T-5^5VDC^ | Переносной энкодер-штурвал инкрементальный с рукояткой: 100 имп./об., высокое положение останова "H", комплементарный выход, 5V DC
A2500007396R | A2500007396 | ROTARY ENCODER | HANDLE | ENH SERIES | ENHP-100-2-L-5 | 5VDC(IP67) | ENHP-100-2-L-5^5VDC(IP67)^ | Энкодер инкрементальный, Переносной пульт, 100 имп./об., 3 скорости подачи по 5 осям, Квадратурный, выход: Line Driver (дифференциальный), 5В=
A2500007402R | A2500007402 | ROTARY ENCODER | HANDLE | ENH SERIES | ENHP-100-2-L-5 | 5VDC | ENHP-100-2-L-5^5VDC^ | Энкодер инкрементальный, Переносной пульт, 100 имп./об., 3 скорости подачи по 5 осям, Квадратурный, выход: Line Driver (дифференциальный), 5В=
A2500007400R | A2500007400 | ROTARY ENCODER | HANDLE | ENH SERIES | ENHP-100-2-T-5 | 5VDC | ENHP-100-2-T-5^5VDC^
A2500008827R | A2500008827 | ROTARY ENCODER | MGA SERIES | MGA50S SERIES | MGA50S8-1024-1F-N-24 | 12-24VDC | MGA50S8-1024-1F-N-24^12-24VDC^
A2500008749R | A2500008749 | ROTARY ENCODER | MGA SERIES | MGA50S SERIES | MGA50S8-1024-1F-N-5 | 5VDC | MGA50S8-1024-1F-N-5^5VDC^
A2500008866R | A2500008866 | ROTARY ENCODER | MGA SERIES | MGA50S SERIES | MGA50S8-1024-1R-N-24 | 12-24VDC | MGA50S8-1024-1R-N-24^12-24VDC^
A2500008788R | A2500008788 | ROTARY ENCODER | MGA SERIES | MGA50S SERIES | MGA50S8-1024-1R-N-5 | 5VDC | MGA50S8-1024-1R-N-5^5VDC^
A2500008840R | A2500008840 | ROTARY ENCODER | MGA SERIES | MGA50S SERIES | MGA50S8-1024-2F-N-24 | 12-24VDC | MGA50S8-1024-2F-N-24^12-24VDC^
A2500008762R | A2500008762 | ROTARY ENCODER | MGA SERIES | MGA50S SERIES | MGA50S8-1024-2F-N-5 | 5VDC | MGA50S8-1024-2F-N-5^5VDC^
A2500008879R | A2500008879 | ROTARY ENCODER | MGA SERIES | MGA50S SERIES | MGA50S8-1024-2R-N-24 | 12-24VDC | MGA50S8-1024-2R-N-24^12-24VDC^
A2500008801R | A2500008801 | ROTARY ENCODER | MGA SERIES | MGA50S SERIES | MGA50S8-1024-2R-N-5 | 5VDC | MGA50S8-1024-2R-N-5^5VDC^ | Магнитный абсолютный энкодер с выступающим валом, Корпус D=50мм, Сплошной вал d=8мм, 1024имп., Двоичный код,выходное значение увеличивается при вращении против часовой стрелки, выход NPN с открытым коллектором, 5В=
A2500008853R | A2500008853 | ROTARY ENCODER | MGA SERIES | MGA50S SERIES | MGA50S8-1024-3F-N-24 | 12-24VDC | MGA50S8-1024-3F-N-24^12-24VDC^
A2500008775R | A2500008775 | ROTARY ENCODER | MGA SERIES | MGA50S SERIES | MGA50S8-1024-3F-N-5 | 5VDC | MGA50S8-1024-3F-N-5^5VDC^
A2500008892R | A2500008892 | ROTARY ENCODER | MGA SERIES | MGA50S SERIES | MGA50S8-1024-3R-N-24 | 12-24VDC | MGA50S8-1024-3R-N-24^12-24VDC^
A2500008814R | A2500008814 | ROTARY ENCODER | MGA SERIES | MGA50S SERIES | MGA50S8-1024-3R-N-5 | 5VDC | MGA50S8-1024-3R-N-5^5VDC^
A2500008821R | A2500008821 | ROTARY ENCODER | MGA SERIES | MGA50S SERIES | MGA50S8-128-1F-N-24 | 12-24VDC | MGA50S8-128-1F-N-24^12-24VDC^
A2500008743R | A2500008743 | ROTARY ENCODER | MGA SERIES | MGA50S SERIES | MGA50S8-128-1F-N-5 | 5VDC | MGA50S8-128-1F-N-5^5VDC^
A2500008860R | A2500008860 | ROTARY ENCODER | MGA SERIES | MGA50S SERIES | MGA50S8-128-1R-N-24 | 12-24VDC | MGA50S8-128-1R-N-24^12-24VDC^
A2500008782R | A2500008782 | ROTARY ENCODER | MGA SERIES | MGA50S SERIES | MGA50S8-128-1R-N-5 | 5VDC | MGA50S8-128-1R-N-5^5VDC^
A2500008834R | A2500008834 | ROTARY ENCODER | MGA SERIES | MGA50S SERIES | MGA50S8-128-2F-N-24 | 12-24VDC | MGA50S8-128-2F-N-24^12-24VDC^
A2500008756R | A2500008756 | ROTARY ENCODER | MGA SERIES | MGA50S SERIES | MGA50S8-128-2F-N-5 | 5VDC | MGA50S8-128-2F-N-5^5VDC^
A2500008873R | A2500008873 | ROTARY ENCODER | MGA SERIES | MGA50S SERIES | MGA50S8-128-2R-N-24 | 12-24VDC | MGA50S8-128-2R-N-24^12-24VDC^
A2500008795R | A2500008795 | ROTARY ENCODER | MGA SERIES | MGA50S SERIES | MGA50S8-128-2R-N-5 | 5VDC | MGA50S8-128-2R-N-5^5VDC^
A2500008847R | A2500008847 | ROTARY ENCODER | MGA SERIES | MGA50S SERIES | MGA50S8-128-3F-N-24 | 12-24VDC | MGA50S8-128-3F-N-24^12-24VDC^
A2500008769R | A2500008769 | ROTARY ENCODER | MGA SERIES | MGA50S SERIES | MGA50S8-128-3F-N-5 | 5VDC | MGA50S8-128-3F-N-5^5VDC^
A2500008886R | A2500008886 | ROTARY ENCODER | MGA SERIES | MGA50S SERIES | MGA50S8-128-3R-N-24 | 12-24VDC | MGA50S8-128-3R-N-24^12-24VDC^
A2500008808R | A2500008808 | ROTARY ENCODER | MGA SERIES | MGA50S SERIES | MGA50S8-128-3R-N-5 | 5VDC | MGA50S8-128-3R-N-5^5VDC^
A2500008822R | A2500008822 | ROTARY ENCODER | MGA SERIES | MGA50S SERIES | MGA50S8-180-1F-N-24 | 12-24VDC | MGA50S8-180-1F-N-24^12-24VDC^
A2500008744R | A2500008744 | ROTARY ENCODER | MGA SERIES | MGA50S SERIES | MGA50S8-180-1F-N-5 | 5VDC | MGA50S8-180-1F-N-5^5VDC^
A2500008861R | A2500008861 | ROTARY ENCODER | MGA SERIES | MGA50S SERIES | MGA50S8-180-1R-N-24 | 12-24VDC | MGA50S8-180-1R-N-24^12-24VDC^
A2500008783R | A2500008783 | ROTARY ENCODER | MGA SERIES | MGA50S SERIES | MGA50S8-180-1R-N-5 | 5VDC | MGA50S8-180-1R-N-5^5VDC^
A2500008835R | A2500008835 | ROTARY ENCODER | MGA SERIES | MGA50S SERIES | MGA50S8-180-2F-N-24 | 12-24VDC | MGA50S8-180-2F-N-24^12-24VDC^
A2500008757R | A2500008757 | ROTARY ENCODER | MGA SERIES | MGA50S SERIES | MGA50S8-180-2F-N-5 | 5VDC | MGA50S8-180-2F-N-5^5VDC^
A2500008874R | A2500008874 | ROTARY ENCODER | MGA SERIES | MGA50S SERIES | MGA50S8-180-2R-N-24 | 12-24VDC | MGA50S8-180-2R-N-24^12-24VDC^
A2500008796R | A2500008796 | ROTARY ENCODER | MGA SERIES | MGA50S SERIES | MGA50S8-180-2R-N-5 | 5VDC | MGA50S8-180-2R-N-5^5VDC^
A2500008848R | A2500008848 | ROTARY ENCODER | MGA SERIES | MGA50S SERIES | MGA50S8-180-3F-N-24 | 12-24VDC | MGA50S8-180-3F-N-24^12-24VDC^
A2500008770R | A2500008770 | ROTARY ENCODER | MGA SERIES | MGA50S SERIES | MGA50S8-180-3F-N-5 | 5VDC | MGA50S8-180-3F-N-5^5VDC^
A2500008887R | A2500008887 | ROTARY ENCODER | MGA SERIES | MGA50S SERIES | MGA50S8-180-3R-N-24 | 12-24VDC | MGA50S8-180-3R-N-24^12-24VDC^
A2500008809R | A2500008809 | ROTARY ENCODER | MGA SERIES | MGA50S SERIES | MGA50S8-180-3R-N-5 | 5VDC | MGA50S8-180-3R-N-5^5VDC^
A2500008823R | A2500008823 | ROTARY ENCODER | MGA SERIES | MGA50S SERIES | MGA50S8-256-1F-N-24 | 12-24VDC | MGA50S8-256-1F-N-24^12-24VDC^
A2500008745R | A2500008745 | ROTARY ENCODER | MGA SERIES | MGA50S SERIES | MGA50S8-256-1F-N-5 | 5VDC | MGA50S8-256-1F-N-5^5VDC^
A2500008862R | A2500008862 | ROTARY ENCODER | MGA SERIES | MGA50S SERIES | MGA50S8-256-1R-N-24 | 12-24VDC | MGA50S8-256-1R-N-24^12-24VDC^
A2500008784R | A2500008784 | ROTARY ENCODER | MGA SERIES | MGA50S SERIES | MGA50S8-256-1R-N-5 | 5VDC | MGA50S8-256-1R-N-5^5VDC^
A2500008836R | A2500008836 | ROTARY ENCODER | MGA SERIES | MGA50S SERIES | MGA50S8-256-2F-N-24 | 12-24VDC | MGA50S8-256-2F-N-24^12-24VDC^
A2500008758R | A2500008758 | ROTARY ENCODER | MGA SERIES | MGA50S SERIES | MGA50S8-256-2F-N-5 | 5VDC | MGA50S8-256-2F-N-5^5VDC^
A2500008875R | A2500008875 | ROTARY ENCODER | MGA SERIES | MGA50S SERIES | MGA50S8-256-2R-N-24 | 12-24VDC | MGA50S8-256-2R-N-24^12-24VDC^
A2500008797R | A2500008797 | ROTARY ENCODER | MGA SERIES | MGA50S SERIES | MGA50S8-256-2R-N-5 | 5VDC | MGA50S8-256-2R-N-5^5VDC^
A2500008849R | A2500008849 | ROTARY ENCODER | MGA SERIES | MGA50S SERIES | MGA50S8-256-3F-N-24 | 12-24VDC | MGA50S8-256-3F-N-24^12-24VDC^
A2500008771R | A2500008771 | ROTARY ENCODER | MGA SERIES | MGA50S SERIES | MGA50S8-256-3F-N-5 | 5VDC | MGA50S8-256-3F-N-5^5VDC^
A2500008888R | A2500008888 | ROTARY ENCODER | MGA SERIES | MGA50S SERIES | MGA50S8-256-3R-N-24 | 12-24VDC | MGA50S8-256-3R-N-24^12-24VDC^
A2500008810R | A2500008810 | ROTARY ENCODER | MGA SERIES | MGA50S SERIES | MGA50S8-256-3R-N-5 | 5VDC | MGA50S8-256-3R-N-5^5VDC^
A2500008815R | A2500008815 | ROTARY ENCODER | MGA SERIES | MGA50S SERIES | MGA50S8-32-1F-N-24 | 12-24VDC | MGA50S8-32-1F-N-24^12-24VDC^
A2500008737R | A2500008737 | ROTARY ENCODER | MGA SERIES | MGA50S SERIES | MGA50S8-32-1F-N-5 | 5VDC | MGA50S8-32-1F-N-5^5VDC^
A2500008854R | A2500008854 | ROTARY ENCODER | MGA SERIES | MGA50S SERIES | MGA50S8-32-1R-N-24 | 12-24VDC | MGA50S8-32-1R-N-24^12-24VDC^
A2500008776R | A2500008776 | ROTARY ENCODER | MGA SERIES | MGA50S SERIES | MGA50S8-32-1R-N-5 | 5VDC | MGA50S8-32-1R-N-5^5VDC^
A2500008828R | A2500008828 | ROTARY ENCODER | MGA SERIES | MGA50S SERIES | MGA50S8-32-2F-N-24 | 12-24VDC | MGA50S8-32-2F-N-24^12-24VDC^
A2500008750R | A2500008750 | ROTARY ENCODER | MGA SERIES | MGA50S SERIES | MGA50S8-32-2F-N-5 | 5VDC | MGA50S8-32-2F-N-5^5VDC^
A2500008867R | A2500008867 | ROTARY ENCODER | MGA SERIES | MGA50S SERIES | MGA50S8-32-2R-N-24 | 12-24VDC | MGA50S8-32-2R-N-24^12-24VDC^
A2500008789R | A2500008789 | ROTARY ENCODER | MGA SERIES | MGA50S SERIES | MGA50S8-32-2R-N-5 | 5VDC | MGA50S8-32-2R-N-5^5VDC^
A2500008841R | A2500008841 | ROTARY ENCODER | MGA SERIES | MGA50S SERIES | MGA50S8-32-3F-N-24 | 12-24VDC | MGA50S8-32-3F-N-24^12-24VDC^
A2500008763R | A2500008763 | ROTARY ENCODER | MGA SERIES | MGA50S SERIES | MGA50S8-32-3F-N-5 | 5VDC | MGA50S8-32-3F-N-5^5VDC^
A2500008880R | A2500008880 | ROTARY ENCODER | MGA SERIES | MGA50S SERIES | MGA50S8-32-3R-N-24 | 12-24VDC | MGA50S8-32-3R-N-24^12-24VDC^
A2500008802R | A2500008802 | ROTARY ENCODER | MGA SERIES | MGA50S SERIES | MGA50S8-32-3R-N-5 | 5VDC | MGA50S8-32-3R-N-5^5VDC^
A2500008824R | A2500008824 | ROTARY ENCODER | MGA SERIES | MGA50S SERIES | MGA50S8-360-1F-N-24 | 12-24VDC | MGA50S8-360-1F-N-24^12-24VDC^
A2500008746R | A2500008746 | ROTARY ENCODER | MGA SERIES | MGA50S SERIES | MGA50S8-360-1F-N-5 | 5VDC | MGA50S8-360-1F-N-5^5VDC^
A2500008863R | A2500008863 | ROTARY ENCODER | MGA SERIES | MGA50S SERIES | MGA50S8-360-1R-N-24 | 12-24VDC | MGA50S8-360-1R-N-24^12-24VDC^
A2500008785R | A2500008785 | ROTARY ENCODER | MGA SERIES | MGA50S SERIES | MGA50S8-360-1R-N-5 | 5VDC | MGA50S8-360-1R-N-5^5VDC^
A2500008837R | A2500008837 | ROTARY ENCODER | MGA SERIES | MGA50S SERIES | MGA50S8-360-2F-N-24 | 12-24VDC | MGA50S8-360-2F-N-24^12-24VDC^
A2500008759R | A2500008759 | ROTARY ENCODER | MGA SERIES | MGA50S SERIES | MGA50S8-360-2F-N-5 | 5VDC | MGA50S8-360-2F-N-5^5VDC^
A2500008876R | A2500008876 | ROTARY ENCODER | MGA SERIES | MGA50S SERIES | MGA50S8-360-2R-N-24 | 12-24VDC | MGA50S8-360-2R-N-24^12-24VDC^
A2500008798R | A2500008798 | ROTARY ENCODER | MGA SERIES | MGA50S SERIES | MGA50S8-360-2R-N-5 | 5VDC | MGA50S8-360-2R-N-5^5VDC^
A2500008850R | A2500008850 | ROTARY ENCODER | MGA SERIES | MGA50S SERIES | MGA50S8-360-3F-N-24 | 12-24VDC | MGA50S8-360-3F-N-24^12-24VDC^
A2500008772R | A2500008772 | ROTARY ENCODER | MGA SERIES | MGA50S SERIES | MGA50S8-360-3F-N-5 | 5VDC | MGA50S8-360-3F-N-5^5VDC^
A2500008889R | A2500008889 | ROTARY ENCODER | MGA SERIES | MGA50S SERIES | MGA50S8-360-3R-N-24 | 12-24VDC | MGA50S8-360-3R-N-24^12-24VDC^
A2500008811R | A2500008811 | ROTARY ENCODER | MGA SERIES | MGA50S SERIES | MGA50S8-360-3R-N-5 | 5VDC | MGA50S8-360-3R-N-5^5VDC^
A2500008816R | A2500008816 | ROTARY ENCODER | MGA SERIES | MGA50S SERIES | MGA50S8-40-1F-N-24 | 12-24VDC | MGA50S8-40-1F-N-24^12-24VDC^
A2500008738R | A2500008738 | ROTARY ENCODER | MGA SERIES | MGA50S SERIES | MGA50S8-40-1F-N-5 | 5VDC | MGA50S8-40-1F-N-5^5VDC^
A2500008855R | A2500008855 | ROTARY ENCODER | MGA SERIES | MGA50S SERIES | MGA50S8-40-1R-N-24 | 12-24VDC | MGA50S8-40-1R-N-24^12-24VDC^
A2500008777R | A2500008777 | ROTARY ENCODER | MGA SERIES | MGA50S SERIES | MGA50S8-40-1R-N-5 | 5VDC | MGA50S8-40-1R-N-5^5VDC^
A2500008829R | A2500008829 | ROTARY ENCODER | MGA SERIES | MGA50S SERIES | MGA50S8-40-2F-N-24 | 12-24VDC | MGA50S8-40-2F-N-24^12-24VDC^
A2500008751R | A2500008751 | ROTARY ENCODER | MGA SERIES | MGA50S SERIES | MGA50S8-40-2F-N-5 | 5VDC | MGA50S8-40-2F-N-5^5VDC^
A2500008868R | A2500008868 | ROTARY ENCODER | MGA SERIES | MGA50S SERIES | MGA50S8-40-2R-N-24 | 12-24VDC | MGA50S8-40-2R-N-24^12-24VDC^
A2500008790R | A2500008790 | ROTARY ENCODER | MGA SERIES | MGA50S SERIES | MGA50S8-40-2R-N-5 | 5VDC | MGA50S8-40-2R-N-5^5VDC^
A2500008842R | A2500008842 | ROTARY ENCODER | MGA SERIES | MGA50S SERIES | MGA50S8-40-3F-N-24 | 12-24VDC | MGA50S8-40-3F-N-24^12-24VDC^
A2500008764R | A2500008764 | ROTARY ENCODER | MGA SERIES | MGA50S SERIES | MGA50S8-40-3F-N-5 | 5VDC | MGA50S8-40-3F-N-5^5VDC^
A2500008881R | A2500008881 | ROTARY ENCODER | MGA SERIES | MGA50S SERIES | MGA50S8-40-3R-N-24 | 12-24VDC | MGA50S8-40-3R-N-24^12-24VDC^
A2500008803R | A2500008803 | ROTARY ENCODER | MGA SERIES | MGA50S SERIES | MGA50S8-40-3R-N-5 | 5VDC | MGA50S8-40-3R-N-5^5VDC^
A2500008817R | A2500008817 | ROTARY ENCODER | MGA SERIES | MGA50S SERIES | MGA50S8-45-1F-N-24 | 12-24VDC | MGA50S8-45-1F-N-24^12-24VDC^
A2500008739R | A2500008739 | ROTARY ENCODER | MGA SERIES | MGA50S SERIES | MGA50S8-45-1F-N-5 | 5VDC | MGA50S8-45-1F-N-5^5VDC^
A2500008856R | A2500008856 | ROTARY ENCODER | MGA SERIES | MGA50S SERIES | MGA50S8-45-1R-N-24 | 12-24VDC | MGA50S8-45-1R-N-24^12-24VDC^
A2500008778R | A2500008778 | ROTARY ENCODER | MGA SERIES | MGA50S SERIES | MGA50S8-45-1R-N-5 | 5VDC | MGA50S8-45-1R-N-5^5VDC^
A2500008830R | A2500008830 | ROTARY ENCODER | MGA SERIES | MGA50S SERIES | MGA50S8-45-2F-N-24 | 12-24VDC | MGA50S8-45-2F-N-24^12-24VDC^
A2500008752R | A2500008752 | ROTARY ENCODER | MGA SERIES | MGA50S SERIES | MGA50S8-45-2F-N-5 | 5VDC | MGA50S8-45-2F-N-5^5VDC^
A2500008869R | A2500008869 | ROTARY ENCODER | MGA SERIES | MGA50S SERIES | MGA50S8-45-2R-N-24 | 12-24VDC | MGA50S8-45-2R-N-24^12-24VDC^
A2500008791R | A2500008791 | ROTARY ENCODER | MGA SERIES | MGA50S SERIES | MGA50S8-45-2R-N-5 | 5VDC | MGA50S8-45-2R-N-5^5VDC^
A2500008843R | A2500008843 | ROTARY ENCODER | MGA SERIES | MGA50S SERIES | MGA50S8-45-3F-N-24 | 12-24VDC | MGA50S8-45-3F-N-24^12-24VDC^
A2500008765R | A2500008765 | ROTARY ENCODER | MGA SERIES | MGA50S SERIES | MGA50S8-45-3F-N-5 | 5VDC | MGA50S8-45-3F-N-5^5VDC^
A2500008882R | A2500008882 | ROTARY ENCODER | MGA SERIES | MGA50S SERIES | MGA50S8-45-3R-N-24 | 12-24VDC | MGA50S8-45-3R-N-24^12-24VDC^
A2500008804R | A2500008804 | ROTARY ENCODER | MGA SERIES | MGA50S SERIES | MGA50S8-45-3R-N-5 | 5VDC | MGA50S8-45-3R-N-5^5VDC^
A2500008818R | A2500008818 | ROTARY ENCODER | MGA SERIES | MGA50S SERIES | MGA50S8-48-1F-N-24 | 12-24VDC | MGA50S8-48-1F-N-24^12-24VDC^
A2500008740R | A2500008740 | ROTARY ENCODER | MGA SERIES | MGA50S SERIES | MGA50S8-48-1F-N-5 | 5VDC | MGA50S8-48-1F-N-5^5VDC^
A2500008857R | A2500008857 | ROTARY ENCODER | MGA SERIES | MGA50S SERIES | MGA50S8-48-1R-N-24 | 12-24VDC | MGA50S8-48-1R-N-24^12-24VDC^
A2500008779R | A2500008779 | ROTARY ENCODER | MGA SERIES | MGA50S SERIES | MGA50S8-48-1R-N-5 | 5VDC | MGA50S8-48-1R-N-5^5VDC^
A2500008831R | A2500008831 | ROTARY ENCODER | MGA SERIES | MGA50S SERIES | MGA50S8-48-2F-N-24 | 12-24VDC | MGA50S8-48-2F-N-24^12-24VDC^
A2500008753R | A2500008753 | ROTARY ENCODER | MGA SERIES | MGA50S SERIES | MGA50S8-48-2F-N-5 | 5VDC | MGA50S8-48-2F-N-5^5VDC^
A2500008870R | A2500008870 | ROTARY ENCODER | MGA SERIES | MGA50S SERIES | MGA50S8-48-2R-N-24 | 12-24VDC | MGA50S8-48-2R-N-24^12-24VDC^
A2500008792R | A2500008792 | ROTARY ENCODER | MGA SERIES | MGA50S SERIES | MGA50S8-48-2R-N-5 | 5VDC | MGA50S8-48-2R-N-5^5VDC^
A2500008844R | A2500008844 | ROTARY ENCODER | MGA SERIES | MGA50S SERIES | MGA50S8-48-3F-N-24 | 12-24VDC | MGA50S8-48-3F-N-24^12-24VDC^
A2500008766R | A2500008766 | ROTARY ENCODER | MGA SERIES | MGA50S SERIES | MGA50S8-48-3F-N-5 | 5VDC | MGA50S8-48-3F-N-5^5VDC^
A2500008883R | A2500008883 | ROTARY ENCODER | MGA SERIES | MGA50S SERIES | MGA50S8-48-3R-N-24 | 12-24VDC | MGA50S8-48-3R-N-24^12-24VDC^
A2500008805R | A2500008805 | ROTARY ENCODER | MGA SERIES | MGA50S SERIES | MGA50S8-48-3R-N-5 | 5VDC | MGA50S8-48-3R-N-5^5VDC^
A2500008825R | A2500008825 | ROTARY ENCODER | MGA SERIES | MGA50S SERIES | MGA50S8-512-1F-N-24 | 12-24VDC | MGA50S8-512-1F-N-24^12-24VDC^
A2500008747R | A2500008747 | ROTARY ENCODER | MGA SERIES | MGA50S SERIES | MGA50S8-512-1F-N-5 | 5VDC | MGA50S8-512-1F-N-5^5VDC^
A2500008864R | A2500008864 | ROTARY ENCODER | MGA SERIES | MGA50S SERIES | MGA50S8-512-1R-N-24 | 12-24VDC | MGA50S8-512-1R-N-24^12-24VDC^
A2500008786R | A2500008786 | ROTARY ENCODER | MGA SERIES | MGA50S SERIES | MGA50S8-512-1R-N-5 | 5VDC | MGA50S8-512-1R-N-5^5VDC^
A2500008838R | A2500008838 | ROTARY ENCODER | MGA SERIES | MGA50S SERIES | MGA50S8-512-2F-N-24 | 12-24VDC | MGA50S8-512-2F-N-24^12-24VDC^
A2500008760R | A2500008760 | ROTARY ENCODER | MGA SERIES | MGA50S SERIES | MGA50S8-512-2F-N-5 | 5VDC | MGA50S8-512-2F-N-5^5VDC^
A2500008877R | A2500008877 | ROTARY ENCODER | MGA SERIES | MGA50S SERIES | MGA50S8-512-2R-N-24 | 12-24VDC | MGA50S8-512-2R-N-24^12-24VDC^
A2500008799R | A2500008799 | ROTARY ENCODER | MGA SERIES | MGA50S SERIES | MGA50S8-512-2R-N-5 | 5VDC | MGA50S8-512-2R-N-5^5VDC^
A2500008851R | A2500008851 | ROTARY ENCODER | MGA SERIES | MGA50S SERIES | MGA50S8-512-3F-N-24 | 12-24VDC | MGA50S8-512-3F-N-24^12-24VDC^
A2500008773R | A2500008773 | ROTARY ENCODER | MGA SERIES | MGA50S SERIES | MGA50S8-512-3F-N-5 | 5VDC | MGA50S8-512-3F-N-5^5VDC^
A2500008890R | A2500008890 | ROTARY ENCODER | MGA SERIES | MGA50S SERIES | MGA50S8-512-3R-N-24 | 12-24VDC | MGA50S8-512-3R-N-24^12-24VDC^
A2500008812R | A2500008812 | ROTARY ENCODER | MGA SERIES | MGA50S SERIES | MGA50S8-512-3R-N-5 | 5VDC | MGA50S8-512-3R-N-5^5VDC^
A2500008819R | A2500008819 | ROTARY ENCODER | MGA SERIES | MGA50S SERIES | MGA50S8-64-1F-N-24 | 12-24VDC | MGA50S8-64-1F-N-24^12-24VDC^
A2500008741R | A2500008741 | ROTARY ENCODER | MGA SERIES | MGA50S SERIES | MGA50S8-64-1F-N-5 | 5VDC | MGA50S8-64-1F-N-5^5VDC^
A2500008858R | A2500008858 | ROTARY ENCODER | MGA SERIES | MGA50S SERIES | MGA50S8-64-1R-N-24 | 12-24VDC | MGA50S8-64-1R-N-24^12-24VDC^
A2500008780R | A2500008780 | ROTARY ENCODER | MGA SERIES | MGA50S SERIES | MGA50S8-64-1R-N-5 | 5VDC | MGA50S8-64-1R-N-5^5VDC^
A2500008832R | A2500008832 | ROTARY ENCODER | MGA SERIES | MGA50S SERIES | MGA50S8-64-2F-N-24 | 12-24VDC | MGA50S8-64-2F-N-24^12-24VDC^
A2500008754R | A2500008754 | ROTARY ENCODER | MGA SERIES | MGA50S SERIES | MGA50S8-64-2F-N-5 | 5VDC | MGA50S8-64-2F-N-5^5VDC^
A2500008871R | A2500008871 | ROTARY ENCODER | MGA SERIES | MGA50S SERIES | MGA50S8-64-2R-N-24 | 12-24VDC | MGA50S8-64-2R-N-24^12-24VDC^
A2500008793R | A2500008793 | ROTARY ENCODER | MGA SERIES | MGA50S SERIES | MGA50S8-64-2R-N-5 | 5VDC | MGA50S8-64-2R-N-5^5VDC^
A2500008845R | A2500008845 | ROTARY ENCODER | MGA SERIES | MGA50S SERIES | MGA50S8-64-3F-N-24 | 12-24VDC | MGA50S8-64-3F-N-24^12-24VDC^
A2500008767R | A2500008767 | ROTARY ENCODER | MGA SERIES | MGA50S SERIES | MGA50S8-64-3F-N-5 | 5VDC | MGA50S8-64-3F-N-5^5VDC^
A2500008884R | A2500008884 | ROTARY ENCODER | MGA SERIES | MGA50S SERIES | MGA50S8-64-3R-N-24 | 12-24VDC | MGA50S8-64-3R-N-24^12-24VDC^
A2500008806R | A2500008806 | ROTARY ENCODER | MGA SERIES | MGA50S SERIES | MGA50S8-64-3R-N-5 | 5VDC | MGA50S8-64-3R-N-5^5VDC^
A2500008826R | A2500008826 | ROTARY ENCODER | MGA SERIES | MGA50S SERIES | MGA50S8-720-1F-N-24 | 12-24VDC | MGA50S8-720-1F-N-24^12-24VDC^
A2500008748R | A2500008748 | ROTARY ENCODER | MGA SERIES | MGA50S SERIES | MGA50S8-720-1F-N-5 | 5VDC | MGA50S8-720-1F-N-5^5VDC^
A2500008865R | A2500008865 | ROTARY ENCODER | MGA SERIES | MGA50S SERIES | MGA50S8-720-1R-N-24 | 12-24VDC | MGA50S8-720-1R-N-24^12-24VDC^
A2500008787R | A2500008787 | ROTARY ENCODER | MGA SERIES | MGA50S SERIES | MGA50S8-720-1R-N-5 | 5VDC | MGA50S8-720-1R-N-5^5VDC^
A2500008839R | A2500008839 | ROTARY ENCODER | MGA SERIES | MGA50S SERIES | MGA50S8-720-2F-N-24 | 12-24VDC | MGA50S8-720-2F-N-24^12-24VDC^ | Энкодер абсолютный, d= 50 мм, выступающий вал d= 8мм, 720 имп./об.,двоичный код, выходное значение увеличивается при вращении вала по часовой стрелке, выход NPN с открытым коллетором, 12-24В=
A2500008761R | A2500008761 | ROTARY ENCODER | MGA SERIES | MGA50S SERIES | MGA50S8-720-2F-N-5 | 5VDC | MGA50S8-720-2F-N-5^5VDC^
A2500008878R | A2500008878 | ROTARY ENCODER | MGA SERIES | MGA50S SERIES | MGA50S8-720-2R-N-24 | 12-24VDC | MGA50S8-720-2R-N-24^12-24VDC^
A2500008800R | A2500008800 | ROTARY ENCODER | MGA SERIES | MGA50S SERIES | MGA50S8-720-2R-N-5 | 5VDC | MGA50S8-720-2R-N-5^5VDC^
A2500008852R | A2500008852 | ROTARY ENCODER | MGA SERIES | MGA50S SERIES | MGA50S8-720-3F-N-24 | 12-24VDC | MGA50S8-720-3F-N-24^12-24VDC^
A2500008774R | A2500008774 | ROTARY ENCODER | MGA SERIES | MGA50S SERIES | MGA50S8-720-3F-N-5 | 5VDC | MGA50S8-720-3F-N-5^5VDC^
A2500008891R | A2500008891 | ROTARY ENCODER | MGA SERIES | MGA50S SERIES | MGA50S8-720-3R-N-24 | 12-24VDC | MGA50S8-720-3R-N-24^12-24VDC^
A2500008813R | A2500008813 | ROTARY ENCODER | MGA SERIES | MGA50S SERIES | MGA50S8-720-3R-N-5 | 5VDC | MGA50S8-720-3R-N-5^5VDC^
A2500008820R | A2500008820 | ROTARY ENCODER | MGA SERIES | MGA50S SERIES | MGA50S8-90-1F-N-24 | 12-24VDC | MGA50S8-90-1F-N-24^12-24VDC^
A2500008742R | A2500008742 | ROTARY ENCODER | MGA SERIES | MGA50S SERIES | MGA50S8-90-1F-N-5 | 5VDC | MGA50S8-90-1F-N-5^5VDC^
A2500008859R | A2500008859 | ROTARY ENCODER | MGA SERIES | MGA50S SERIES | MGA50S8-90-1R-N-24 | 12-24VDC | MGA50S8-90-1R-N-24^12-24VDC^
A2500008781R | A2500008781 | ROTARY ENCODER | MGA SERIES | MGA50S SERIES | MGA50S8-90-1R-N-5 | 5VDC | MGA50S8-90-1R-N-5^5VDC^
A2500008833R | A2500008833 | ROTARY ENCODER | MGA SERIES | MGA50S SERIES | MGA50S8-90-2F-N-24 | 12-24VDC | MGA50S8-90-2F-N-24^12-24VDC^
A2500008755R | A2500008755 | ROTARY ENCODER | MGA SERIES | MGA50S SERIES | MGA50S8-90-2F-N-5 | 5VDC | MGA50S8-90-2F-N-5^5VDC^
A2500008872R | A2500008872 | ROTARY ENCODER | MGA SERIES | MGA50S SERIES | MGA50S8-90-2R-N-24 | 12-24VDC | MGA50S8-90-2R-N-24^12-24VDC^
A2500008794R | A2500008794 | ROTARY ENCODER | MGA SERIES | MGA50S SERIES | MGA50S8-90-2R-N-5 | 5VDC | MGA50S8-90-2R-N-5^5VDC^
A2500008846R | A2500008846 | ROTARY ENCODER | MGA SERIES | MGA50S SERIES | MGA50S8-90-3F-N-24 | 12-24VDC | MGA50S8-90-3F-N-24^12-24VDC^
A2500008768R | A2500008768 | ROTARY ENCODER | MGA SERIES | MGA50S SERIES | MGA50S8-90-3F-N-5 | 5VDC | MGA50S8-90-3F-N-5^5VDC^
A2500008885R | A2500008885 | ROTARY ENCODER | MGA SERIES | MGA50S SERIES | MGA50S8-90-3R-N-24 | 12-24VDC | MGA50S8-90-3R-N-24^12-24VDC^
A2500008807R | A2500008807 | ROTARY ENCODER | MGA SERIES | MGA50S SERIES | MGA50S8-90-3R-N-5 | 5VDC | MGA50S8-90-3R-N-5^5VDC^
A2500008893R | A2500008893 | ROTARY ENCODER | MGAM SERIES | MGAM50S SERIES | MGAM50S8-1013-B-F-PN-24 | 12-24VDC | MGAM50S8-1013-B-F-PN-24^12-24VDC^ | Энкодер абсолютный, диаметр корпуса 50 мм, выступающий вал d= 8мм, 10 бит(1024 делений) 13 бит (8192 на оборот, двоичный код,значение увеличивается при вращении вала по часовой стрелки, выход SSI Line driver, 12-24В=
A2500008895R | A2500008895 | ROTARY ENCODER | MGAM SERIES | MGAM50S SERIES | MGAM50S8-1013-B-F-S-24 | 12-24VDC | MGAM50S8-1013-B-F-S-24^12-24VDC^
A2500008894R | A2500008894 | ROTARY ENCODER | MGAM SERIES | MGAM50S SERIES | MGAM50S8-1013-B-R-PN-24 | 12-24VDC | MGAM50S8-1013-B-R-PN-24^12-24VDC^
A2500008896R | A2500008896 | ROTARY ENCODER | MGAM SERIES | MGAM50S SERIES | MGAM50S8-1013-B-R-S-24 | 12-24VDC | MGAM50S8-1013-B-R-S-24^12-24VDC^ | Энкодер абсолютный, диаметр корпуса 50 мм, выступающий вал d= 8мм, 10 бит(1024 делений) 13 бит (8192 на оборот, двоичный код,значение увеличивается при вращении вала против часовой стрелки, выход драйвера с линейным интерфейсом, 12-24В=
A2500000130R | A2500000130 | ROTARY ENCODER | SIDE MOUNTING | ENA SERIES | ENA-1000-2-N-24 | 12-24VDC | ENA-1000-2-N-24^12-24VDC^ | Энкодер инкрементальный, Сплошной вал d=10мм, 1000 имп./об., A, B, NPN выход с открытым коллектором, 12-24В=
A2500000073R | A2500000073 | ROTARY ENCODER | SIDE MOUNTING | ENA SERIES | ENA-1000-2-T-24 | 12-24VDC | ENA-1000-2-T-24^12-24VDC^ | Энкодер инкрементальный, Сплошной вал d=10мм, 1000 имп./об., A, B, Универсальный выход, 12-24В=
A2500000131R | A2500000131 | ROTARY ENCODER | SIDE MOUNTING | ENA SERIES | ENA-1000-2-V-24 | 12-24VDC | ENA-1000-2-V-24^12-24VDC^
A2500000133R | A2500000133 | ROTARY ENCODER | SIDE MOUNTING | ENA SERIES | ENA-1000-3-N-24 | 12-24VDC | ENA-1000-3-N-24^12-24VDC^
A2500000132R | A2500000132 | ROTARY ENCODER | SIDE MOUNTING | ENA SERIES | ENA-1000-3-T-24 | 12-24VDC | ENA-1000-3-T-24^12-24VDC^ | Энкодер инкрементальный, Сплошной вал d=10мм, 1000 имп./об., A, B, Z, Универсальный выход, 12-24В=
A2500000135R | A2500000135 | ROTARY ENCODER | SIDE MOUNTING | ENA SERIES | ENA-1000-3-T-5 | 5VDC | ENA-1000-3-T-5^5VDC^
A2500000134R | A2500000134 | ROTARY ENCODER | SIDE MOUNTING | ENA SERIES | ENA-1000-3-V-24 | 12-24VDC | ENA-1000-3-V-24^12-24VDC^
A2500000106R | A2500000106 | ROTARY ENCODER | SIDE MOUNTING | ENA SERIES | ENA-100-2-N-24 | 12-24VDC | ENA-100-2-N-24^12-24VDC^
A2500000051R | A2500000051 | ROTARY ENCODER | SIDE MOUNTING | ENA SERIES | ENA-100-2-T-24 | 12-24VDC | ENA-100-2-T-24^12-24VDC^
A2500000052R | A2500000052 | ROTARY ENCODER | SIDE MOUNTING | ENA SERIES | ENA-100-2-T-5 | 5VDC | ENA-100-2-T-5^5VDC^ | Энкодер инкрементальный, Сплошной вал d=10мм, 100 имп./об., A, B, Универсальный выход, 5В=
A2500000107R | A2500000107 | ROTARY ENCODER | SIDE MOUNTING | ENA SERIES | ENA-100-2-V-24 | 12-24VDC | ENA-100-2-V-24^12-24VDC^
A2500000109R | A2500000109 | ROTARY ENCODER | SIDE MOUNTING | ENA SERIES | ENA-100-3-N-24 | 12-24VDC | ENA-100-3-N-24^12-24VDC^
A2500000183R | A2500000183 | ROTARY ENCODER | SIDE MOUNTING | ENA SERIES | ENA-100-3-T-24 | 12-24VDC | ENA-100-3-T-24^12-24VDC^ | Энкодер инкрементальный, Сплошной вал d=10мм, 100 имп./об., A, B, Z, Универсальный выход, 12-24В=
A2500000182R | A2500000182 | ROTARY ENCODER | SIDE MOUNTING | ENA SERIES | ENA-100-3-T-5 | 5VDC | ENA-100-3-T-5^5VDC^
A2500000108R | A2500000108 | ROTARY ENCODER | SIDE MOUNTING | ENA SERIES | ENA-100-3-V-5 | 5VDC | ENA-100-3-V-5^5VDC^
A2500000138R | A2500000138 | ROTARY ENCODER | SIDE MOUNTING | ENA SERIES | ENA-1024-2-N-24 | 12-24VDC | ENA-1024-2-N-24^12-24VDC^
A2500000075R | A2500000075 | ROTARY ENCODER | SIDE MOUNTING | ENA SERIES | ENA-1024-2-T-24 | 12-24VDC | ENA-1024-2-T-24^12-24VDC^
A2500000140R | A2500000140 | ROTARY ENCODER | SIDE MOUNTING | ENA SERIES | ENA-1024-3-N-24 | 12-24VDC | ENA-1024-3-N-24^12-24VDC^
A2500000184R | A2500000184 | ROTARY ENCODER | SIDE MOUNTING | ENA SERIES | ENA-1024-3-T-24 | 12-24VDC | ENA-1024-3-T-24^12-24VDC^ | Энкодер инкрементальный, Сплошной вал d=10мм, 1024 имп./об., A, B, Z, Универсальный выход, 12-24В=
A2500000076R | A2500000076 | ROTARY ENCODER | SIDE MOUNTING | ENA SERIES | ENA-1024-3-T-5 | 5VDC | ENA-1024-3-T-5^5VDC^ | Энкодер инкрементальный, Сплошной вал d=10мм, 1024 имп./об., A, B, Z, Универсальный выход, 5В=
A2500000176R | A2500000176 | ROTARY ENCODER | SIDE MOUNTING | ENA SERIES | ENA-1024-3-V-5 | 5VDC | ENA-1024-3-V-5^5VDC^
A2500000096R | A2500000096 | ROTARY ENCODER | SIDE MOUNTING | ENA SERIES | ENA-10-2-N-24 | 12-24VDC | ENA-10-2-N-24^12-24VDC^
A2500000037R | A2500000037 | ROTARY ENCODER | SIDE MOUNTING | ENA SERIES | ENA-10-2-T-24 | 12-24VDC | ENA-10-2-T-24^12-24VDC^
A2500000160R | A2500000160 | ROTARY ENCODER | SIDE MOUNTING | ENA SERIES | ENA-10-2-V-24 | 12-24VDC | ENA-10-2-V-24^12-24VDC^ | Энкодер инкрементальный, с сплошным валом Ø10мм и боковым креплением, разрешение 10 имп./об., выходные фазы A/B, выход напряжения, Uпит. 12…24V DC, IP50
A2500000038R | A2500000038 | ROTARY ENCODER | SIDE MOUNTING | ENA SERIES | ENA-10-3-T-24 | 12-24VDC | ENA-10-3-T-24^12-24VDC^ | Энкодер инкрементальный, Сплошной вал d=10мм, 10 имп./об., A, B, Z, Универсальный выход, 12-24В=
A2500000136R | A2500000136 | ROTARY ENCODER | SIDE MOUNTING | ENA SERIES | ENA-1200-2-N-24 | 12-24VDC | ENA-1200-2-N-24^12-24VDC^
A2500000077R | A2500000077 | ROTARY ENCODER | SIDE MOUNTING | ENA SERIES | ENA-1200-2-T-24 | 12-24VDC | ENA-1200-2-T-24^12-24VDC^
A2500000137R | A2500000137 | ROTARY ENCODER | SIDE MOUNTING | ENA SERIES | ENA-1200-2-V-24 | 12-24VDC | ENA-1200-2-V-24^12-24VDC^
A2500000139R | A2500000139 | ROTARY ENCODER | SIDE MOUNTING | ENA SERIES | ENA-1200-3-V-24 | 12-24VDC | ENA-1200-3-V-24^12-24VDC^
A2500000054R | A2500000054 | ROTARY ENCODER | SIDE MOUNTING | ENA SERIES | ENA-120-2-T-24 | 12-24VDC | ENA-120-2-T-24^12-24VDC^
A2500000110R | A2500000110 | ROTARY ENCODER | SIDE MOUNTING | ENA SERIES | ENA-120-3-N-24 | 12-24VDC | ENA-120-3-N-24^12-24VDC^ | Энкодер инкрементальный, Сплошной вал d=10мм, 120 имп./об., A, B, Z, NPN выход с открытым коллектором, 12-24В=
A2500000097R | A2500000097 | ROTARY ENCODER | SIDE MOUNTING | ENA SERIES | ENA-12-2-N-24 | 12-24VDC | ENA-12-2-N-24^12-24VDC^
A2500000094R | A2500000094 | ROTARY ENCODER | SIDE MOUNTING | ENA SERIES | ENA-1-2-N-24 | 12-24VDC | ENA-1-2-N-24^12-24VDC^
A2500000033R | A2500000033 | ROTARY ENCODER | SIDE MOUNTING | ENA SERIES | ENA-1-2-T-24 | 12-24VDC | ENA-1-2-T-24^12-24VDC^
A2500000034R | A2500000034 | ROTARY ENCODER | SIDE MOUNTING | ENA SERIES | ENA-1-2-V-24 | 12-24VDC | ENA-1-2-V-24^12-24VDC^
A2500000141R | A2500000141 | ROTARY ENCODER | SIDE MOUNTING | ENA SERIES | ENA-1500-2-N-24 | 12-24VDC | ENA-1500-2-N-24^12-24VDC^
A2500000142R | A2500000142 | ROTARY ENCODER | SIDE MOUNTING | ENA SERIES | ENA-1500-2-N-5 | 5VDC | ENA-1500-2-N-5^5VDC^
A2500000078R | A2500000078 | ROTARY ENCODER | SIDE MOUNTING | ENA SERIES | ENA-1500-2-T-24 | 12-24VDC | ENA-1500-2-T-24^12-24VDC^
A2500000143R | A2500000143 | ROTARY ENCODER | SIDE MOUNTING | ENA SERIES | ENA-1500-3-N-24 | 12-24VDC | ENA-1500-3-N-24^12-24VDC^
A2500000111R | A2500000111 | ROTARY ENCODER | SIDE MOUNTING | ENA SERIES | ENA-150-2-N-24 | 12-24VDC | ENA-150-2-N-24^12-24VDC^
A2500000055R | A2500000055 | ROTARY ENCODER | SIDE MOUNTING | ENA SERIES | ENA-150-2-T-24 | 12-24VDC | ENA-150-2-T-24^12-24VDC^
A2500000169R | A2500000169 | ROTARY ENCODER | SIDE MOUNTING | ENA SERIES | ENA-150-2-V-24 | 12-24VDC | ENA-150-2-V-24^12-24VDC^
A2500000170R | A2500000170 | ROTARY ENCODER | SIDE MOUNTING | ENA SERIES | ENA-150-2-V-5 | 5VDC | ENA-150-2-V-5^5VDC^
A2500000112R | A2500000112 | ROTARY ENCODER | SIDE MOUNTING | ENA SERIES | ENA-150-3-N-24 | 12-24VDC | ENA-150-3-N-24^12-24VDC^
A2500000039R | A2500000039 | ROTARY ENCODER | SIDE MOUNTING | ENA SERIES | ENA-15-2-T-24 | 12-24VDC | ENA-15-2-T-24^12-24VDC^
A2500000144R | A2500000144 | ROTARY ENCODER | SIDE MOUNTING | ENA SERIES | ENA-1800-2-N-24 | 12-24VDC | ENA-1800-2-N-24^12-24VDC^
A2500000145R | A2500000145 | ROTARY ENCODER | SIDE MOUNTING | ENA SERIES | ENA-1800-2-N-5 | 5VDC | ENA-1800-2-N-5^5VDC^
A2500000079R | A2500000079 | ROTARY ENCODER | SIDE MOUNTING | ENA SERIES | ENA-1800-2-T-24 | 12-24VDC | ENA-1800-2-T-24^12-24VDC^
A2500000146R | A2500000146 | ROTARY ENCODER | SIDE MOUNTING | ENA SERIES | ENA-2000-2-N-24 | 12-24VDC | ENA-2000-2-N-24^12-24VDC^
A2500000147R | A2500000147 | ROTARY ENCODER | SIDE MOUNTING | ENA SERIES | ENA-2000-2-N-5 | 5VDC | ENA-2000-2-N-5^5VDC^
A2500000074R | A2500000074 | ROTARY ENCODER | SIDE MOUNTING | ENA SERIES | ENA-2000-2-T-24 | 12-24VDC | ENA-2000-2-T-24^12-24VDC^
A2500000091R | A2500000091 | ROTARY ENCODER | SIDE MOUNTING | ENA SERIES | ENA-2000-3-T-24 | 12-24VDC | ENA-2000-3-T-24^12-24VDC^ | Энкодер инкрементальный, Сплошной вал d=10мм, 2000 имп./об., A, B, Z, Универсальный выход, 12-24В=
A2500000113R | A2500000113 | ROTARY ENCODER | SIDE MOUNTING | ENA SERIES | ENA-200-2-N-24 | 12-24VDC | ENA-200-2-N-24^12-24VDC^ | Энкодер инкрементальный, Сплошной вал d=10мм, 200 имп./об., A, B, NPN выход с открытым коллектором, 12-24В=
A2500000056R | A2500000056 | ROTARY ENCODER | SIDE MOUNTING | ENA SERIES | ENA-200-2-T-24 | 12-24VDC | ENA-200-2-T-24^12-24VDC^
A2500000058R | A2500000058 | ROTARY ENCODER | SIDE MOUNTING | ENA SERIES | ENA-200-2-T-5 | 5VDC | ENA-200-2-T-5^5VDC^
A2500000171R | A2500000171 | ROTARY ENCODER | SIDE MOUNTING | ENA SERIES | ENA-200-2-V-24 | 12-24VDC | ENA-200-2-V-24^12-24VDC^
A2500000172R | A2500000172 | ROTARY ENCODER | SIDE MOUNTING | ENA SERIES | ENA-200-2-V-5 | 5VDC | ENA-200-2-V-5^5VDC^
A2500000115R | A2500000115 | ROTARY ENCODER | SIDE MOUNTING | ENA SERIES | ENA-200-3-N-24 | 12-24VDC | ENA-200-3-N-24^12-24VDC^
A2500000114R | A2500000114 | ROTARY ENCODER | SIDE MOUNTING | ENA SERIES | ENA-200-3-N-5 | 5VDC | ENA-200-3-N-5^5VDC^
A2500000057R | A2500000057 | ROTARY ENCODER | SIDE MOUNTING | ENA SERIES | ENA-200-3-T-24 | 12-24VDC | ENA-200-3-T-24^12-24VDC^ | Энкодер инкрементальный, Сплошной вал d=10мм, 200 имп./об., A, B, Z, Универсальный выход, 12-24В=
A2500000173R | A2500000173 | ROTARY ENCODER | SIDE MOUNTING | ENA SERIES | ENA-200-3-V-24 | 12-24VDC | ENA-200-3-V-24^12-24VDC^ | Энкодер инкрементальный d=68мм, выступающий вал d=10мм, 200 имп./об., A, B, Z, выход напряжения, 12-24В=
A2500000098R | A2500000098 | ROTARY ENCODER | SIDE MOUNTING | ENA SERIES | ENA-20-2-N-24 | 12-24VDC | ENA-20-2-N-24^12-24VDC^
A2500000040R | A2500000040 | ROTARY ENCODER | SIDE MOUNTING | ENA SERIES | ENA-20-2-T-24 | 12-24VDC | ENA-20-2-T-24^12-24VDC^
A2500000041R | A2500000041 | ROTARY ENCODER | SIDE MOUNTING | ENA SERIES | ENA-20-2-V-24 | 12-24VDC | ENA-20-2-V-24^12-24VDC^
A2500000163R | A2500000163 | ROTARY ENCODER | SIDE MOUNTING | ENA SERIES | ENA-20-2-V-5 | 5VDC | ENA-20-2-V-5^5VDC^
A2500000042R | A2500000042 | ROTARY ENCODER | SIDE MOUNTING | ENA SERIES | ENA-20-3-T-24 | 12-24VDC | ENA-20-3-T-24^12-24VDC^
A2500000148R | A2500000148 | ROTARY ENCODER | SIDE MOUNTING | ENA SERIES | ENA-2048-2-N-24 | 12-24VDC | ENA-2048-2-N-24^12-24VDC^
A2500000149R | A2500000149 | ROTARY ENCODER | SIDE MOUNTING | ENA SERIES | ENA-2048-2-N-5 | 5VDC | ENA-2048-2-N-5^5VDC^
A2500000080R | A2500000080 | ROTARY ENCODER | SIDE MOUNTING | ENA SERIES | ENA-2048-2-T-24 | 12-24VDC | ENA-2048-2-T-24^12-24VDC^
A2500000081R | A2500000081 | ROTARY ENCODER | SIDE MOUNTING | ENA SERIES | ENA-2048-2-T-5 | 5VDC | ENA-2048-2-T-5^5VDC^
A2500000177R | A2500000177 | ROTARY ENCODER | SIDE MOUNTING | ENA SERIES | ENA-2048-2-V-24 | 12-24VDC | ENA-2048-2-V-24^12-24VDC^
A2500000083R | A2500000083 | ROTARY ENCODER | SIDE MOUNTING | ENA SERIES | ENA-2048-3-T-24 | 12-24VDC | ENA-2048-3-T-24^12-24VDC^ | Энкодер инкрементальный, Сплошной вал d=10мм, 2048 имп./об., A, B, Z, Универсальный выход, 12-24В=
A2500000082R | A2500000082 | ROTARY ENCODER | SIDE MOUNTING | ENA SERIES | ENA-2048-3-T-5 | 5VDC | ENA-2048-3-T-5^5VDC^
A2500000095R | A2500000095 | ROTARY ENCODER | SIDE MOUNTING | ENA SERIES | ENA-2-2-N-24 | 12-24VDC | ENA-2-2-N-24^12-24VDC^
A2500000035R | A2500000035 | ROTARY ENCODER | SIDE MOUNTING | ENA SERIES | ENA-2-2-T-24 | 12-24VDC | ENA-2-2-T-24^12-24VDC^
A2500000150R | A2500000150 | ROTARY ENCODER | SIDE MOUNTING | ENA SERIES | ENA-2500-2-N-24 | 12-24VDC | ENA-2500-2-N-24^12-24VDC^
A2500000151R | A2500000151 | ROTARY ENCODER | SIDE MOUNTING | ENA SERIES | ENA-2500-2-N-5 | 5VDC | ENA-2500-2-N-5^5VDC^
A2500000084R | A2500000084 | ROTARY ENCODER | SIDE MOUNTING | ENA SERIES | ENA-2500-2-T-24 | 12-24VDC | ENA-2500-2-T-24^12-24VDC^
A2500000152R | A2500000152 | ROTARY ENCODER | SIDE MOUNTING | ENA SERIES | ENA-2500-3-N-5 | 5VDC | ENA-2500-3-N-5^5VDC^
A2500000085R | A2500000085 | ROTARY ENCODER | SIDE MOUNTING | ENA SERIES | ENA-2500-3-T-24 | 12-24VDC | ENA-2500-3-T-24^12-24VDC^ | Энкодер инкрементальный, Сплошной вал d=10мм, 2500 имп./об., A, B, Z, Универсальный выход, 12-24В=
A2500000178R | A2500000178 | ROTARY ENCODER | SIDE MOUNTING | ENA SERIES | ENA-2500-3-V-5 | 5VDC | ENA-2500-3-V-5^5VDC^
A2500000116R | A2500000116 | ROTARY ENCODER | SIDE MOUNTING | ENA SERIES | ENA-250-2-N-24 | 12-24VDC | ENA-250-2-N-24^12-24VDC^
A2500000059R | A2500000059 | ROTARY ENCODER | SIDE MOUNTING | ENA SERIES | ENA-250-2-T-24 | 12-24VDC | ENA-250-2-T-24^12-24VDC^
A2500000117R | A2500000117 | ROTARY ENCODER | SIDE MOUNTING | ENA SERIES | ENA-250-3-N-24 | 12-24VDC | ENA-250-3-N-24^12-24VDC^
A2500000060R | A2500000060 | ROTARY ENCODER | SIDE MOUNTING | ENA SERIES | ENA-250-3-T-24 | 12-24VDC | ENA-250-3-T-24^12-24VDC^ | Энкодер инкрементальный, Сплошной вал d=10мм, 250 имп./об., A, B, Z, Универсальный выход, 12-24В=
A2500000099R | A2500000099 | ROTARY ENCODER | SIDE MOUNTING | ENA SERIES | ENA-25-2-N-24 | 12-24VDC | ENA-25-2-N-24^12-24VDC^
A2500000043R | A2500000043 | ROTARY ENCODER | SIDE MOUNTING | ENA SERIES | ENA-25-2-T-24 | 12-24VDC | ENA-25-2-T-24^12-24VDC^
A2500000086R | A2500000086 | ROTARY ENCODER | SIDE MOUNTING | ENA SERIES | ENA-3000-2-T-24 | 12-24VDC | ENA-3000-2-T-24^12-24VDC^
A2500000153R | A2500000153 | ROTARY ENCODER | SIDE MOUNTING | ENA SERIES | ENA-3000-3-N-24 | 12-24VDC | ENA-3000-3-N-24^12-24VDC^
A2500000154R | A2500000154 | ROTARY ENCODER | SIDE MOUNTING | ENA SERIES | ENA-3000-3-N-5 | 5VDC | ENA-3000-3-N-5^5VDC^
A2500000087R | A2500000087 | ROTARY ENCODER | SIDE MOUNTING | ENA SERIES | ENA-3000-3-T-24 | 12-24VDC | ENA-3000-3-T-24^12-24VDC^ | Энкодер инкрементальный, Сплошной вал d=10мм, 3000 имп./об., A, B, Z, Универсальный выход, 12-24В=
A2500000118R | A2500000118 | ROTARY ENCODER | SIDE MOUNTING | ENA SERIES | ENA-300-2-N-24 | 12-24VDC | ENA-300-2-N-24^12-24VDC^
A2500000061R | A2500000061 | ROTARY ENCODER | SIDE MOUNTING | ENA SERIES | ENA-300-2-T-24 | 12-24VDC | ENA-300-2-T-24^12-24VDC^
A2500000062R | A2500000062 | ROTARY ENCODER | SIDE MOUNTING | ENA SERIES | ENA-300-3-T-24 | 12-24VDC | ENA-300-3-T-24^12-24VDC^ | Энкодер инкрементальный, Сплошной вал d=10мм, 300 имп./об., A, B, Z, Универсальный выход, 12-24В=
A2500000174R | A2500000174 | ROTARY ENCODER | SIDE MOUNTING | ENA SERIES | ENA-300-3-V-24 | 12-24VDC | ENA-300-3-V-24^12-24VDC^
A2500000175R | A2500000175 | ROTARY ENCODER | SIDE MOUNTING | ENA SERIES | ENA-300-3-V-5 | 5VDC | ENA-300-3-V-5^5VDC^
A2500000100R | A2500000100 | ROTARY ENCODER | SIDE MOUNTING | ENA SERIES | ENA-30-2-N-24 | 12-24VDC | ENA-30-2-N-24^12-24VDC^
A2500000044R | A2500000044 | ROTARY ENCODER | SIDE MOUNTING | ENA SERIES | ENA-30-2-T-24 | 12-24VDC | ENA-30-2-T-24^12-24VDC^
A2500000155R | A2500000155 | ROTARY ENCODER | SIDE MOUNTING | ENA SERIES | ENA-3600-2-N-24 | 12-24VDC | ENA-3600-2-N-24^12-24VDC^
A2500000156R | A2500000156 | ROTARY ENCODER | SIDE MOUNTING | ENA SERIES | ENA-3600-2-N-5 | 5VDC | ENA-3600-2-N-5^5VDC^
A2500000088R | A2500000088 | ROTARY ENCODER | SIDE MOUNTING | ENA SERIES | ENA-3600-2-T-24 | 12-24VDC | ENA-3600-2-T-24^12-24VDC^
A2500000157R | A2500000157 | ROTARY ENCODER | SIDE MOUNTING | ENA SERIES | ENA-3600-3-N-24 | 12-24VDC | ENA-3600-3-N-24^12-24VDC^
A2500000089R | A2500000089 | ROTARY ENCODER | SIDE MOUNTING | ENA SERIES | ENA-3600-3-T-24 | 12-24VDC | ENA-3600-3-T-24^12-24VDC^ | Энкодер инкрементальный, Сплошной вал d=10мм, 3600 имп./об., A, B, Z, Универсальный выход, 12-24В=
A2500000090R | A2500000090 | ROTARY ENCODER | SIDE MOUNTING | ENA SERIES | ENA-3600-3-T-5 | 5VDC | ENA-3600-3-T-5^5VDC^
A2500000179R | A2500000179 | ROTARY ENCODER | SIDE MOUNTING | ENA SERIES | ENA-3600-3-V-24 | 12-24VDC | ENA-3600-3-V-24^12-24VDC^
A2500000119R | A2500000119 | ROTARY ENCODER | SIDE MOUNTING | ENA SERIES | ENA-360-2-N-24 | 12-24VDC | ENA-360-2-N-24^12-24VDC^
A2500000063R | A2500000063 | ROTARY ENCODER | SIDE MOUNTING | ENA SERIES | ENA-360-2-T-24 | 12-24VDC | ENA-360-2-T-24^12-24VDC^ | Энкодер инкрементальный, Сплошной вал d=10мм, 360 имп./об., A, B, Универсальный выход, 12-24В=
A2500000165R | A2500000165 | ROTARY ENCODER | SIDE MOUNTING | ENA SERIES | ENA-360-2-V-24 | 12-24VDC | ENA-360-2-V-24^12-24VDC^
A2500000164R | A2500000164 | ROTARY ENCODER | SIDE MOUNTING | ENA SERIES | ENA-360-2-V-5 | 5VDC | ENA-360-2-V-5^5VDC^
A2500000120R | A2500000120 | ROTARY ENCODER | SIDE MOUNTING | ENA SERIES | ENA-360-3-N-24 | 12-24VDC | ENA-360-3-N-24^12-24VDC^ | Энкодер инкрементальный, Сплошной вал d=10мм, 360 имп./об., A, B, Z, NPN выход с открытым коллектором, 12-24В=
A2500000185R | A2500000185 | ROTARY ENCODER | SIDE MOUNTING | ENA SERIES | ENA-360-3-T-24 | OPTION | ENA-360-3-T-24^OPTION^ | Энкодер инкрементальный, Сплошной вал d=10мм, 360 имп./об., A, B, Z, Универсальный выход, 12-24В=
A2500000166R | A2500000166 | ROTARY ENCODER | SIDE MOUNTING | ENA SERIES | ENA-360-3-V-24 | 12-24VDC | ENA-360-3-V-24^12-24VDC^
A2500000121R | A2500000121 | ROTARY ENCODER | SIDE MOUNTING | ENA SERIES | ENA-400-2-N-24 | 12-24VDC | ENA-400-2-N-24^12-24VDC^
A2500000064R | A2500000064 | ROTARY ENCODER | SIDE MOUNTING | ENA SERIES | ENA-400-2-T-24 | 12-24VDC | ENA-400-2-T-24^12-24VDC^
A2500000065R | A2500000065 | ROTARY ENCODER | SIDE MOUNTING | ENA SERIES | ENA-400-3-T-24 | 12-24VDC | ENA-400-3-T-24^12-24VDC^ | Энкодер инкрементальный, Сплошной вал d=10мм, 400 имп./об., A, B, Z, Универсальный выход, 12-24В=
A2500000066R | A2500000066 | ROTARY ENCODER | SIDE MOUNTING | ENA SERIES | ENA-400-3-T-5 | 5VDC | ENA-400-3-T-5^5VDC^
A2500000045R | A2500000045 | ROTARY ENCODER | SIDE MOUNTING | ENA SERIES | ENA-40-2-T-24 | 12-24VDC | ENA-40-2-T-24^12-24VDC^
A2500000158R | A2500000158 | ROTARY ENCODER | SIDE MOUNTING | ENA SERIES | ENA-5000-3-N-24 | 12-24VDC | ENA-5000-3-N-24^12-24VDC^
A2500000159R | A2500000159 | ROTARY ENCODER | SIDE MOUNTING | ENA SERIES | ENA-5000-3-N-5 | 5VDC | ENA-5000-3-N-5^5VDC^
A2500000092R | A2500000092 | ROTARY ENCODER | SIDE MOUNTING | ENA SERIES | ENA-5000-3-T-24 | 12-24VDC | ENA-5000-3-T-24^12-24VDC^ | Энкодер инкрементальный, Сплошной вал d=10мм, 5000 имп./об., A, B, Z, Универсальный выход, 12-24В=
A2500000093R | A2500000093 | ROTARY ENCODER | SIDE MOUNTING | ENA SERIES | ENA-5000-3-T-5 | 5VDC | ENA-5000-3-T-5^5VDC^
A2500000180R | A2500000180 | ROTARY ENCODER | SIDE MOUNTING | ENA SERIES | ENA-5000-3-V-24 | 12-24VDC | ENA-5000-3-V-24^12-24VDC^
A2500000181R | A2500000181 | ROTARY ENCODER | SIDE MOUNTING | ENA SERIES | ENA-5000-3-V-5 | 5VDC | ENA-5000-3-V-5^5VDC^
A2500000122R | A2500000122 | ROTARY ENCODER | SIDE MOUNTING | ENA SERIES | ENA-500-2-N-24 | 12-24VDC | ENA-500-2-N-24^12-24VDC^ | Энкодер инкрементальный, Сплошной вал d=10мм, 500 имп./об., A, B, NPN выход с открытым коллектором, 12-24В=
A2500000127R | A2500000127 | ROTARY ENCODER | SIDE MOUNTING | ENA SERIES | ENA-500-2-N-5 | 5VDC | ENA-500-2-N-5^5VDC^
A2500000067R | A2500000067 | ROTARY ENCODER | SIDE MOUNTING | ENA SERIES | ENA-500-2-T-24 | 12-24VDC | ENA-500-2-T-24^12-24VDC^
A2500000126R | A2500000126 | ROTARY ENCODER | SIDE MOUNTING | ENA SERIES | ENA-500-2-V-24 | 12-24VDC | ENA-500-2-V-24^12-24VDC^
A2500000124R | A2500000124 | ROTARY ENCODER | SIDE MOUNTING | ENA SERIES | ENA-500-3-N-24 | 12-24VDC | ENA-500-3-N-24^12-24VDC^
A2500000125R | A2500000125 | ROTARY ENCODER | SIDE MOUNTING | ENA SERIES | ENA-500-3-N-5 | 5VDC | ENA-500-3-N-5^5VDC^
A2500000068R | A2500000068 | ROTARY ENCODER | SIDE MOUNTING | ENA SERIES | ENA-500-3-T-24 | 12-24VDC | ENA-500-3-T-24^12-24VDC^ | Энкодер инкрементальный, Сплошной вал d=10мм, 500 имп./об., A, B, Z, Универсальный выход, 12-24В=
A2500000123R | A2500000123 | ROTARY ENCODER | SIDE MOUNTING | ENA SERIES | ENA-500-3-V-24 | 12-24VDC | ENA-500-3-V-24^12-24VDC^
A2500000101R | A2500000101 | ROTARY ENCODER | SIDE MOUNTING | ENA SERIES | ENA-50-2-N-24 | 12-24VDC | ENA-50-2-N-24^12-24VDC^
A2500000046R | A2500000046 | ROTARY ENCODER | SIDE MOUNTING | ENA SERIES | ENA-50-2-T-24 | 12-24VDC | ENA-50-2-T-24^12-24VDC^
A2500000102R | A2500000102 | ROTARY ENCODER | SIDE MOUNTING | ENA SERIES | ENA-50-3-N-24 | 12-24VDC | ENA-50-3-N-24^12-24VDC^
A2500000047R | A2500000047 | ROTARY ENCODER | SIDE MOUNTING | ENA SERIES | ENA-50-3-T-24 | 12-24VDC | ENA-50-3-T-24^12-24VDC^ | Энкодер инкрементальный, Сплошной вал d=10мм, 50 имп./об., A, B, Z, Универсальный выход, 12-24В=
A2500000069R | A2500000069 | ROTARY ENCODER | SIDE MOUNTING | ENA SERIES | ENA-512-3-T-24 | 12-24VDC | ENA-512-3-T-24^12-24VDC^ | Энкодер инкрементальный, Сплошной вал d=10мм, 512 имп./об., A, B, Z, Универсальный выход, 12-24В=
A2500000036R | A2500000036 | ROTARY ENCODER | SIDE MOUNTING | ENA SERIES | ENA-5-2-T-24 | 12-24VDC | ENA-5-2-T-24^12-24VDC^ | Энкодер инкрементальный, Сплошной вал d=10мм, 5 имп./об., A, B, Универсальный выход, 12-24В=
A2500000128R | A2500000128 | ROTARY ENCODER | SIDE MOUNTING | ENA SERIES | ENA-600-2-N-24 | 12-24VDC | ENA-600-2-N-24^12-24VDC^ | Энкодер инкрементальный, Сплошной вал d=10мм, 600 имп./об., A, B, NPN выход с открытым коллектором, 12-24В=
A2500000070R | A2500000070 | ROTARY ENCODER | SIDE MOUNTING | ENA SERIES | ENA-600-2-T-24 | 12-24VDC | ENA-600-2-T-24^12-24VDC^
A2500000168R | A2500000168 | ROTARY ENCODER | SIDE MOUNTING | ENA SERIES | ENA-600-2-V-24 | 12-24VDC | ENA-600-2-V-24^12-24VDC^
A2500000167R | A2500000167 | ROTARY ENCODER | SIDE MOUNTING | ENA SERIES | ENA-600-2-V-5 | 5VDC | ENA-600-2-V-5^5VDC^
A2500000071R | A2500000071 | ROTARY ENCODER | SIDE MOUNTING | ENA SERIES | ENA-600-3-T-24 | 12-24VDC | ENA-600-3-T-24^12-24VDC^ | Энкодер инкрементальный, Сплошной вал d=10мм, 600 имп./об., A, B, Z, Универсальный выход, 12-24В=
A2500000103R | A2500000103 | ROTARY ENCODER | SIDE MOUNTING | ENA SERIES | ENA-60-2-N-24 | 12-24VDC | ENA-60-2-N-24^12-24VDC^
A2500000048R | A2500000048 | ROTARY ENCODER | SIDE MOUNTING | ENA SERIES | ENA-60-2-T-24 | 12-24VDC | ENA-60-2-T-24^12-24VDC^ | Энкодер инкрементальный, Сплошной вал d=10мм, 60 имп./об., A, B, Универсальный выход, 12-24В=
A2500000050R | A2500000050 | ROTARY ENCODER | SIDE MOUNTING | ENA SERIES | ENA-60-2-T-5 | 5VDC | ENA-60-2-T-5^5VDC^
A2500000161R | A2500000161 | ROTARY ENCODER | SIDE MOUNTING | ENA SERIES | ENA-60-2-V-24 | 12-24VDC | ENA-60-2-V-24^12-24VDC^
A2500000104R | A2500000104 | ROTARY ENCODER | SIDE MOUNTING | ENA SERIES | ENA-60-3-N-24 | 12-24VDC | ENA-60-3-N-24^12-24VDC^
A2500000049R | A2500000049 | ROTARY ENCODER | SIDE MOUNTING | ENA SERIES | ENA-60-3-T-24 | 12-24VDC | ENA-60-3-T-24^12-24VDC^ | Энкодер инкрементальный, Сплошной вал d=10мм, 60 имп./об., A, B, Z, Универсальный выход, 12-24В=
A2500000105R | A2500000105 | ROTARY ENCODER | SIDE MOUNTING | ENA SERIES | ENA-75-2-N-24 | 12-24VDC | ENA-75-2-N-24^12-24VDC^
A2500000162R | A2500000162 | ROTARY ENCODER | SIDE MOUNTING | ENA SERIES | ENA-75-2-V-24 | 12-24VDC | ENA-75-2-V-24^12-24VDC^
A2500000129R | A2500000129 | ROTARY ENCODER | SIDE MOUNTING | ENA SERIES | ENA-800-3-N-24 | 12-24VDC | ENA-800-3-N-24^12-24VDC^
A2500000072R | A2500000072 | ROTARY ENCODER | SIDE MOUNTING | ENA SERIES | ENA-800-3-T-5 | 5VDC | ENA-800-3-T-5^5VDC^
A2500000826R | A2500000826 | ROTARY ENCODER | WHEEL | ENC SERIES | ENC-1-1-N-24 | 12-24VDC | ENC-1-1-N-24^12-24VDC^ | Энкодер инкрементальный, Колёсный тип, 1 импульс на 1мм, NPN выход с открытым коллектором, 12-24В=
A2500000867R | A2500000867 | ROTARY ENCODER | WHEEL | ENC SERIES | ENC-1-1-N-24-C | 12-24VDC | ENC-1-1-N-24-C^12-24VDC^ | Энкодер инкрементальный, Колёсный тип, 1 импульс на 1мм, NPN выход с открытым коллектором, 12-24В=, С кабелем
A2500000827R | A2500000827 | ROTARY ENCODER | WHEEL | ENC SERIES | ENC-1-1-N-5 | 5VDC | ENC-1-1-N-5^5VDC^
A2500000868R | A2500000868 | ROTARY ENCODER | WHEEL | ENC SERIES | ENC-1-1-N-5-C | 5VDC | ENC-1-1-N-5-C^5VDC^
A2500000802R | A2500000802 | ROTARY ENCODER | WHEEL | ENC SERIES | ENC-1-1-T-24 | 12-24VDC | ENC-1-1-T-24^12-24VDC^ | Энкодер инкрементальный, Колёсный тип, 1 импульс на 1мм, Универсальный выход, 12-24В=
A2500000803R | A2500000803 | ROTARY ENCODER | WHEEL | ENC SERIES | ENC-1-1-T-24 | 12-24VDC(10M) | ENC-1-1-T-24^12-24VDC(10M)^ | Энкодер инкрементальный, Колёсный тип, 1 импульс на 1мм, Универсальный выход, 12-24В=
A2500000804R | A2500000804 | ROTARY ENCODER | WHEEL | ENC SERIES | ENC-1-1-T-24 | 12-24VDC(3M) | ENC-1-1-T-24^12-24VDC(3M)^ | Энкодер инкрементальный, Колёсный тип, 1 импульс на 1мм, Универсальный выход, 12-24В=
A2500000806R | A2500000806 | ROTARY ENCODER | WHEEL | ENC SERIES | ENC-1-1-T-24 | 12-24VDC(5M) | ENC-1-1-T-24^12-24VDC(5M)^ | Энкодер инкрементальный, Колёсный тип, 1 импульс на 1мм, Универсальный выход, 12-24В=, кабель 5 м
A2500000852R | A2500000852 | ROTARY ENCODER | WHEEL | ENC SERIES | ENC-1-1-T-24-C | 12-24VDC | ENC-1-1-T-24-C^12-24VDC^ | Энкодер инкрементальный, с мерным колесом, фазы А, В, 1 мм/имп., комплементарный выход, 12-24 В=±5%, кабель с разъемом
A2500000805R | A2500000805 | ROTARY ENCODER | WHEEL | ENC SERIES | ENC-1-1-T-5 | 5VDC | ENC-1-1-T-5^5VDC^ | Энкодер инкрементальный, Колёсный тип, 1 импульс на 1мм, Универсальный выход, 5В=
A2500000853R | A2500000853 | ROTARY ENCODER | WHEEL | ENC SERIES | ENC-1-1-T-5-C | 5VDC | ENC-1-1-T-5-C^5VDC^
A2500000841R | A2500000841 | ROTARY ENCODER | WHEEL | ENC SERIES | ENC-1-1-V-24 | 12-24VDC | ENC-1-1-V-24^12-24VDC^ | Энкодер инкрементальный, Колёсный тип, 1 импульс на 1мм, Выход напряжения, 12-24В=
A2500000882R | A2500000882 | ROTARY ENCODER | WHEEL | ENC SERIES | ENC-1-1-V-24-C | 12-24VDC | ENC-1-1-V-24-C^12-24VDC^ | Энкодер инкрементальный, Колёсный тип, 1 импульс на 1мм, Выход напряжения, 12-24В=, С кабелем
A2500000839R | A2500000839 | ROTARY ENCODER | WHEEL | ENC SERIES | ENC-1-1-V-5 | 5VDC | ENC-1-1-V-5^5VDC^ | Энкодер инкрементальный, Колёсный тип, 1 импульс на 1мм, Выход напряжения, 5В=, кабель без разъема
A2500000883R | A2500000883 | ROTARY ENCODER | WHEEL | ENC SERIES | ENC-1-1-V-5-C | 5VDC | ENC-1-1-V-5-C^5VDC^
A2500000828R | A2500000828 | ROTARY ENCODER | WHEEL | ENC SERIES | ENC-1-2-N-24 | 12-24VDC | ENC-1-2-N-24^12-24VDC^ | Энкодер инкрементальный, Колёсный тип, 1 импульс на 1cm, NPN выход с открытым коллектором, 12-24В=
A2500000869R | A2500000869 | ROTARY ENCODER | WHEEL | ENC SERIES | ENC-1-2-N-24-C | 12-24VDC | ENC-1-2-N-24-C^12-24VDC^ | Энкодер инкрементальный, Колёсный тип, 1 импульс на 1cm, NPN выход с открытым коллектором, 12-24В=, С кабелем
A2500000829R | A2500000829 | ROTARY ENCODER | WHEEL | ENC SERIES | ENC-1-2-N-5 | 5VDC | ENC-1-2-N-5^5VDC^ | Энкодер инкрементальный, с мерным колесом, фазы А, В, 1 см/имп., NPN-выход с открытым коллектором, 5 В=±5%, кабель без разъема
A2500000870R | A2500000870 | ROTARY ENCODER | WHEEL | ENC SERIES | ENC-1-2-N-5-C | 5VDC | ENC-1-2-N-5-C^5VDC^
A2500000807R | A2500000807 | ROTARY ENCODER | WHEEL | ENC SERIES | ENC-1-2-T-24 | 12-24VDC | ENC-1-2-T-24^12-24VDC^ | Энкодер инкрементальный, Колёсный тип, 1 импульс на 1cm, Универсальный выход, 12-24В=
A2500000808R | A2500000808 | ROTARY ENCODER | WHEEL | ENC SERIES | ENC-1-2-T-24 | 12-24VDC(8M) | ENC-1-2-T-24^12-24VDC(8M)^ | Энкодер инкрементальный, Колёсный тип, 1 импульс на 1cm, Универсальный выход, 12-24В=
A2500000809R | A2500000809 | ROTARY ENCODER | WHEEL | ENC SERIES | ENC-1-2-T-24 | 12-24VDC(3M) | ENC-1-2-T-24^12-24VDC(3M)^ | Энкодер инкрементальный, Колёсный тип, 1 импульс на 1cm, Универсальный выход, 12-24В=
A2500000810R | A2500000810 | ROTARY ENCODER | WHEEL | ENC SERIES | ENC-1-2-T-24 | 12-24VDC(5M) | ENC-1-2-T-24^12-24VDC(5M)^ | Энкодер инкрементальный с мерным колесом: выходные фазы: A, B; ед. измерения: см, комплементарный выход, 12…24V DC, IP50, кабель 5м
A2500000854R | A2500000854 | ROTARY ENCODER | WHEEL | ENC SERIES | ENC-1-2-T-24-C | 12-24VDC | ENC-1-2-T-24-C^12-24VDC^ | Энкодер инкрементальный, Колёсный тип, 1 импульс на 1cm, комплементарный выход, 12-24В=, кабель с разъемом
A2500000811R | A2500000811 | ROTARY ENCODER | WHEEL | ENC SERIES | ENC-1-2-T-5 | 5VDC | ENC-1-2-T-5^5VDC^ | Энкодер инкрементальный, с мерным колесом, фазы А, В, 1 см/имп., комплементарный выход, 5 В=±5%, кабель без разъема
A2500000812R | A2500000812 | ROTARY ENCODER | WHEEL | ENC SERIES | ENC-1-2-T-5 | 5VDC(8M) | ENC-1-2-T-5^5VDC(8M)^
A2500000855R | A2500000855 | ROTARY ENCODER | WHEEL | ENC SERIES | ENC-1-2-T-5-C | 5VDC | ENC-1-2-T-5-C^5VDC^
A2500000842R | A2500000842 | ROTARY ENCODER | WHEEL | ENC SERIES | ENC-1-2-V-24 | 12-24VDC | ENC-1-2-V-24^12-24VDC^ | Энкодер инкрементальный, Колёсный тип, 1 импульс на 1cm, Выход напряжения, 12-24В=
A2500000884R | A2500000884 | ROTARY ENCODER | WHEEL | ENC SERIES | ENC-1-2-V-24-C | 12-24VDC | ENC-1-2-V-24-C^12-24VDC^ | Энкодер инкрементальный, Колёсный тип, 1 импульс на 1cm, Выход напряжения, коннектор на кабеле (250мм), 12-24В=
A2500000843R | A2500000843 | ROTARY ENCODER | WHEEL | ENC SERIES | ENC-1-2-V-5 | 5VDC | ENC-1-2-V-5^5VDC^
A2500000885R | A2500000885 | ROTARY ENCODER | WHEEL | ENC SERIES | ENC-1-2-V-5-C | 5VDC | ENC-1-2-V-5-C^5VDC^
A2500000831R | A2500000831 | ROTARY ENCODER | WHEEL | ENC SERIES | ENC-1-3-N-24 | 12-24VDC | ENC-1-3-N-24^12-24VDC^ | Энкодер инкрементальный, Колёсный тип, 1 импульс на 1m, NPN выход с открытым коллектором, 12-24В=
A2500000833R | A2500000833 | ROTARY ENCODER | WHEEL | ENC SERIES | ENC-1-3-N-24 | 12-24VDC(8M) | ENC-1-3-N-24^12-24VDC(8M)^
A2500000871R | A2500000871 | ROTARY ENCODER | WHEEL | ENC SERIES | ENC-1-3-N-24-C | 12-24VDC | ENC-1-3-N-24-C^12-24VDC^
A2500000832R | A2500000832 | ROTARY ENCODER | WHEEL | ENC SERIES | ENC-1-3-N-5 | 5VDC | ENC-1-3-N-5^5VDC^
A2500000872R | A2500000872 | ROTARY ENCODER | WHEEL | ENC SERIES | ENC-1-3-N-5-C | 5VDC | ENC-1-3-N-5-C^5VDC^
A2500000813R | A2500000813 | ROTARY ENCODER | WHEEL | ENC SERIES | ENC-1-3-T-24 | 12-24VDC | ENC-1-3-T-24^12-24VDC^ | Энкодер инкрементальный, Колёсный тип, 1 импульс на 1m, Универсальный выход, 12-24В=
A2500000815R | A2500000815 | ROTARY ENCODER | WHEEL | ENC SERIES | ENC-1-3-T-24 | 12-24VDC(3M) | ENC-1-3-T-24^12-24VDC(3M)^
A2500010305R | A2500010305 | ROTARY ENCODER | WHEEL | ENC SERIES | ENC-1-3-T-24 | 12-24VDC(10M) | ENC-1-3-T-24^12-24VDC(10M)^
A2500000856R | A2500000856 | ROTARY ENCODER | WHEEL | ENC SERIES | ENC-1-3-T-24-C | 12-24VDC | ENC-1-3-T-24-C^12-24VDC^
A2500000814R | A2500000814 | ROTARY ENCODER | WHEEL | ENC SERIES | ENC-1-3-T-5 | 5VDC | ENC-1-3-T-5^5VDC^
A2500000857R | A2500000857 | ROTARY ENCODER | WHEEL | ENC SERIES | ENC-1-3-T-5-C | 5VDC | ENC-1-3-T-5-C^5VDC^
A2500000844R | A2500000844 | ROTARY ENCODER | WHEEL | ENC SERIES | ENC-1-3-V-24 | 12-24VDC | ENC-1-3-V-24^12-24VDC^
A2500000886R | A2500000886 | ROTARY ENCODER | WHEEL | ENC SERIES | ENC-1-3-V-24-C | 12-24VDC | ENC-1-3-V-24-C^12-24VDC^
A2500000845R | A2500000845 | ROTARY ENCODER | WHEEL | ENC SERIES | ENC-1-3-V-5 | 5VDC | ENC-1-3-V-5^5VDC^
A2500000887R | A2500000887 | ROTARY ENCODER | WHEEL | ENC SERIES | ENC-1-3-V-5-C | 5VDC | ENC-1-3-V-5-C^5VDC^
A2500000834R | A2500000834 | ROTARY ENCODER | WHEEL | ENC SERIES | ENC-1-4-N-24 | 12-24VDC | ENC-1-4-N-24^12-24VDC^ | Энкодер инкрементальный, Колёсный тип, 1 импульс на 0.01 Ярд, NPN выход с открытым коллектором, 12-24В=
A2500000873R | A2500000873 | ROTARY ENCODER | WHEEL | ENC SERIES | ENC-1-4-N-24-C | 12-24VDC^ | ENC-1-4-N-24-C^12-24VDC^^
A2500000835R | A2500000835 | ROTARY ENCODER | WHEEL | ENC SERIES | ENC-1-4-N-5 | 5VDC | ENC-1-4-N-5^5VDC^
A2500000874R | A2500000874 | ROTARY ENCODER | WHEEL | ENC SERIES | ENC-1-4-N-5-C | 5VDC | ENC-1-4-N-5-C^5VDC^
A2500000816R | A2500000816 | ROTARY ENCODER | WHEEL | ENC SERIES | ENC-1-4-T-24 | 12-24VDC | ENC-1-4-T-24^12-24VDC^ | Энкодер инкрементальный, Колёсный тип, 1 импульс на 0.01 Ярд, Универсальный выход, 12-24В=
A2500000817R | A2500000817 | ROTARY ENCODER | WHEEL | ENC SERIES | ENC-1-4-T-24 | 12-24VDC(3M) | ENC-1-4-T-24^12-24VDC(3M)^ | Энкодер инкрементальный, Колёсный тип, 1 импульс на 0.01 Ярд, Универсальный выход, 12-24В=
A2500000819R | A2500000819 | ROTARY ENCODER | WHEEL | ENC SERIES | ENC-1-4-T-24 | 12-24VDC(5M) | ENC-1-4-T-24^12-24VDC(5M)^ | Энкодер инкрементальный, Колёсный тип, 1 импульс на 0.01 Ярд, Универсальный выход, 12-24В=
A2500000858R | A2500000858 | ROTARY ENCODER | WHEEL | ENC SERIES | ENC-1-4-T-24-C | 12-24VDC | ENC-1-4-T-24-C^12-24VDC^
A2500000818R | A2500000818 | ROTARY ENCODER | WHEEL | ENC SERIES | ENC-1-4-T-5 | 5VDC | ENC-1-4-T-5^5VDC^
A2500000859R | A2500000859 | ROTARY ENCODER | WHEEL | ENC SERIES | ENC-1-4-T-5-C | 5VDC | ENC-1-4-T-5-C^5VDC^
A2500000846R | A2500000846 | ROTARY ENCODER | WHEEL | ENC SERIES | ENC-1-4-V-24 | 12-24VDC | ENC-1-4-V-24^12-24VDC^
A2500000888R | A2500000888 | ROTARY ENCODER | WHEEL | ENC SERIES | ENC-1-4-V-24-C | 12-24VDC | ENC-1-4-V-24-C^12-24VDC^
A2500000847R | A2500000847 | ROTARY ENCODER | WHEEL | ENC SERIES | ENC-1-4-V-5 | 5VDC | ENC-1-4-V-5^5VDC^
A2500000889R | A2500000889 | ROTARY ENCODER | WHEEL | ENC SERIES | ENC-1-4-V-5-C | 5VDC | ENC-1-4-V-5-C^5VDC^
A2500000836R | A2500000836 | ROTARY ENCODER | WHEEL | ENC SERIES | ENC-1-5-N-24 | 12-24VDC | ENC-1-5-N-24^12-24VDC^ | Энкодер инкрементальный, Колёсный тип, 1 импульс на 0.1 Ярд, NPN выход с открытым коллектором, 12-24В=
A2500000876R | A2500000876 | ROTARY ENCODER | WHEEL | ENC SERIES | ENC-1-5-N-24-C | 12-24VDC | ENC-1-5-N-24-C^12-24VDC^
A2500000837R | A2500000837 | ROTARY ENCODER | WHEEL | ENC SERIES | ENC-1-5-N-5 | 5VDC | ENC-1-5-N-5^5VDC^
A2500000877R | A2500000877 | ROTARY ENCODER | WHEEL | ENC SERIES | ENC-1-5-N-5-C | 5VDC | ENC-1-5-N-5-C^5VDC^
A2500000820R | A2500000820 | ROTARY ENCODER | WHEEL | ENC SERIES | ENC-1-5-T-24 | 12-24VDC | ENC-1-5-T-24^12-24VDC^ | Энкодер инкрементальный, Колёсный тип, 1 импульс на 0.1 Ярд, Универсальный выход, 12-24В=
A2500000821R | A2500000821 | ROTARY ENCODER | WHEEL | ENC SERIES | ENC-1-5-T-24 | 12-24VDC(3M) | ENC-1-5-T-24^12-24VDC(3M)^
A2500000861R | A2500000861 | ROTARY ENCODER | WHEEL | ENC SERIES | ENC-1-5-T-24-C | 12-24VDC | ENC-1-5-T-24-C^12-24VDC^
A2500000822R | A2500000822 | ROTARY ENCODER | WHEEL | ENC SERIES | ENC-1-5-T-5 | 5VDC | ENC-1-5-T-5^5VDC^
A2500000862R | A2500000862 | ROTARY ENCODER | WHEEL | ENC SERIES | ENC-1-5-T-5-C | 5VDC | ENC-1-5-T-5-C^5VDC^
A2500000848R | A2500000848 | ROTARY ENCODER | WHEEL | ENC SERIES | ENC-1-5-V-24 | 12-24VDC | ENC-1-5-V-24^12-24VDC^ | Энкодер инкрементальный, Колёсный тип, 1 импульс на 0.1 Ярд, Выход напряжения, 12-24В=
A2500000890R | A2500000890 | ROTARY ENCODER | WHEEL | ENC SERIES | ENC-1-5-V-24-C | 12-24VDC | ENC-1-5-V-24-C^12-24VDC^
A2500000849R | A2500000849 | ROTARY ENCODER | WHEEL | ENC SERIES | ENC-1-5-V-5 | 5VDC | ENC-1-5-V-5^5VDC^
A2500000891R | A2500000891 | ROTARY ENCODER | WHEEL | ENC SERIES | ENC-1-5-V-5-C | 5VDC | ENC-1-5-V-5-C^5VDC^
A2500000838R | A2500000838 | ROTARY ENCODER | WHEEL | ENC SERIES | ENC-1-6-N-24 | 12-24VDC | ENC-1-6-N-24^12-24VDC^ | Энкодер инкрементальный, Колёсный тип, 1 импульс на 1 Ярд, NPN выход с открытым коллектором, 12-24В=
A2500000879R | A2500000879 | ROTARY ENCODER | WHEEL | ENC SERIES | ENC-1-6-N-24-C | 12-24VDC | ENC-1-6-N-24-C^12-24VDC^
A2500000840R | A2500000840 | ROTARY ENCODER | WHEEL | ENC SERIES | ENC-1-6-N-5 | 5VDC | ENC-1-6-N-5^5VDC^
A2500000880R | A2500000880 | ROTARY ENCODER | WHEEL | ENC SERIES | ENC-1-6-N-5-C | 5VDC | ENC-1-6-N-5-C^5VDC^
A2500000823R | A2500000823 | ROTARY ENCODER | WHEEL | ENC SERIES | ENC-1-6-T-24 | 12-24VDC | ENC-1-6-T-24^12-24VDC^ | Энкодер инкрементальный, Колёсный тип, 1 импульс на 1 Ярд, Универсальный выход, 12-24В=
A2500000825R | A2500000825 | ROTARY ENCODER | WHEEL | ENC SERIES | ENC-1-6-T-24 | 12-24VDC(5M) | ENC-1-6-T-24^12-24VDC(5M)^ | Энкодер инкрементальный, Колёсный тип, 1 импульс на 1 Ярд, Универсальный выход, 12-24В=
A2500000864R | A2500000864 | ROTARY ENCODER | WHEEL | ENC SERIES | ENC-1-6-T-24-C | 12-24VDC | ENC-1-6-T-24-C^12-24VDC^
A2500000824R | A2500000824 | ROTARY ENCODER | WHEEL | ENC SERIES | ENC-1-6-T-5 | 5VDC | ENC-1-6-T-5^5VDC^
A2500000865R | A2500000865 | ROTARY ENCODER | WHEEL | ENC SERIES | ENC-1-6-T-5-C | 5VDC | ENC-1-6-T-5-C^5VDC^
A2500000850R | A2500000850 | ROTARY ENCODER | WHEEL | ENC SERIES | ENC-1-6-V-24 | 12-24VDC | ENC-1-6-V-24^12-24VDC^
A2500000892R | A2500000892 | ROTARY ENCODER | WHEEL | ENC SERIES | ENC-1-6-V-24-C | 12-24VDC | ENC-1-6-V-24-C^12-24VDC^
A2500000851R | A2500000851 | ROTARY ENCODER | WHEEL | ENC SERIES | ENC-1-6-V-5 | 5VDC | ENC-1-6-V-5^5VDC^
A2500000893R | A2500000893 | ROTARY ENCODER | WHEEL | ENC SERIES | ENC-1-6-V-5-C | 5VDC | ENC-1-6-V-5-C^5VDC^
H1920000013R | H1920000013 | SAFETY COMPONENT | ACCESSORY | COMMON | BK-SF2ER-P | Ø22 STOP RING | BK-SF2ER-P^Ø22 STOP RING^
H1920000014R | H1920000014 | SAFETY COMPONENT | ACCESSORY | COMMON | BK-SF2ER-RP | Ø25 RUBBER PACKING | BK-SF2ER-RP^Ø25 RUBBER PACKING^
H1920000016R | H1920000016 | SAFETY COMPONENT | ACCESSORY | COMMON | GUARD2-SF2ER | GUARD RING CIRCLE | GUARD2-SF2ER^GUARD RING CIRCLE^
H1920000047R | H1920000047 | SAFETY COMPONENT | ACCESSORY | COMMON | GUARD2-SF2ER-A | GUARD RING CIRCLE + Ø60 OFF | GUARD2-SF2ER-A^GUARD RING CIRCLE + Ø60 OFF^
H2030000326R | H2030000326 | SAFETY COMPONENT | ACCESSORY | COMMON | GUARD2-SF2ER-A-M | V1-WHITE+Ø60 OFF | GUARD2-SF2ER-A-M^V1-WHITE+Ø60 OFF^
H2030000324R | H2030000324 | SAFETY COMPONENT | ACCESSORY | COMMON | GUARD2-SF2ER-M | V1-METAL | GUARD2-SF2ER-M^V1-METAL^
H1920000046R | H1920000046 | SAFETY COMPONENT | ACCESSORY | COMMON | GUARD2-SF2ER-S | GUARD RING CIRCLE + Ø60 STOP | GUARD2-SF2ER-S^GUARD RING CIRCLE + Ø60 STOP^
H2030000325R | H2030000325 | SAFETY COMPONENT | ACCESSORY | COMMON | GUARD2-SF2ER-S-M | V1-WHITE+Ø60 STOP | GUARD2-SF2ER-S-M^V1-WHITE+Ø60 STOP^
H2030000328R | H2030000328 | SAFETY COMPONENT | ACCESSORY | COMMON | GUARD2-SF2ER-S-W | V1-WHITE+Ø60 STOP | GUARD2-SF2ER-S-W^V1-WHITE+Ø60 STOP^
H2030000327R | H2030000327 | SAFETY COMPONENT | ACCESSORY | COMMON | GUARD2-SF2ER-W | V1-WHITE | GUARD2-SF2ER-W^V1-WHITE^
H1920000049R | H1920000049 | SAFETY COMPONENT | ACCESSORY | COMMON | GUARD3-SF2ER-A | GUARD RING LOCKING (OFF) | GUARD3-SF2ER-A^GUARD RING LOCKING (OFF)^
H2030000332R | H2030000332 | SAFETY COMPONENT | ACCESSORY | COMMON | GUARD3-SF2ER-L | V1-GUARD LOCK LATCH | GUARD3-SF2ER-L^V1-GUARD LOCK LATCH^
H1920000048R | H1920000048 | SAFETY COMPONENT | ACCESSORY | COMMON | GUARD3-SF2ER-S | GUARD RING LOCKING (STOP) | GUARD3-SF2ER-S^GUARD RING LOCKING (STOP)^
H2030000330R | H2030000330 | SAFETY COMPONENT | ACCESSORY | COMMON | GUARD41-SF2ER | V1-1 SPACER | GUARD41-SF2ER^V1-1 SPACER^
H2030000331R | H2030000331 | SAFETY COMPONENT | ACCESSORY | COMMON | GUARD42-SF2ER | V1-2 SPACER | GUARD42-SF2ER^V1-2 SPACER^
H2030000329R | H2030000329 | SAFETY COMPONENT | ACCESSORY | COMMON | GUARD4-SF2ER | V1-BASIC | GUARD4-SF2ER^V1-BASIC^
H1920000015R | H1920000015 | SAFETY COMPONENT | ACCESSORY | COMMON | GUARD-SF2ER | GUARD RING | GUARD-SF2ER^GUARD RING^
H1920000045R | H1920000045 | SAFETY COMPONENT | ACCESSORY | COMMON | GUARD-SF2ER-A | GUARD RING + Ø60 OFF | GUARD-SF2ER-A^GUARD RING + Ø60 OFF^
H1920000044R | H1920000044 | SAFETY COMPONENT | ACCESSORY | COMMON | GUARD-SF2ER-S | GUARD RING + Ø60 STOP | GUARD-SF2ER-S^GUARD RING + Ø60 STOP^
H2030000323R | H2030000323 | SAFETY COMPONENT | ACCESSORY | COMMON | GUARD-SF2ER-S-W | V1-WHITE+Ø60 STOP | GUARD-SF2ER-S-W^V1-WHITE+Ø60 STOP^
H2030000322R | H2030000322 | SAFETY COMPONENT | ACCESSORY | COMMON | GUARD-SF2ER-W | V1-WHITE | GUARD-SF2ER-W^V1-WHITE^
H1920000012R | H1920000012 | SAFETY COMPONENT | ACCESSORY | COMMON | SF2ER-B | Ø90 STOP | SF2ER-B^Ø90 STOP^
H1920000011R | H1920000011 | SAFETY COMPONENT | ACCESSORY | COMMON | SF2ER-B2 | Ø90 OFF | SF2ER-B2^Ø90 OFF^
H1920000010R | H1920000010 | SAFETY COMPONENT | ACCESSORY | COMMON | SF2ER-B3 | Ø60 STOP | SF2ER-B3^Ø60 STOP^
H1920000009R | H1920000009 | SAFETY COMPONENT | ACCESSORY | COMMON | SF2ER-B4 | Ø60 OFF | SF2ER-B4^Ø60 OFF^
H1920000004R | H1920000004 | SAFETY COMPONENT | ACCESSORY | COMMON | SFD-KH | STRAIGHT | SFD-KH^STRAIGHT^
H1920000005R | H1920000005 | SAFETY COMPONENT | ACCESSORY | COMMON | SFD-KHR | STRAIGHT-RUBBER | SFD-KHR^STRAIGHT-RUBBER^
H1920000006R | H1920000006 | SAFETY COMPONENT | ACCESSORY | COMMON | SFD-KL | RIGHT ANGLE | SFD-KL^RIGHT ANGLE^ | Активирующий ключ, под радиус петли 300мм, Г-образный, 38x30x16 мм.
H1920000008R | H1920000008 | SAFETY COMPONENT | ACCESSORY | COMMON | SFD-KLF | ANGLE ADJUSTABLE | SFD-KLF^ANGLE ADJUSTABLE^
H1920000043R | H1920000043 | SAFETY COMPONENT | ACCESSORY | COMMON | SFD-KLF2 | ANGLE ADJUSTABLE_METAL | SFD-KLF2^ANGLE ADJUSTABLE_METAL^
H1920000007R | H1920000007 | SAFETY COMPONENT | ACCESSORY | COMMON | SFD-KLR | RIGHT ANGLE-RUBBER | SFD-KLR^RIGHT ANGLE-RUBBER^
H1920000039R | H1920000039 | SAFETY COMPONENT | ACCESSORY | SAFETY LIGHT CURTAINS | BK-SFL-SA | BK-SFL-SA-BASE^DRW191017 | BK-SFL-SA^BK-SFL-SA-BASE^DRW191017^
H1920000038R | H1920000038 | SAFETY COMPONENT | ACCESSORY | SAFETY LIGHT CURTAINS | BK-SFL-SF | BK-SFL-SF-BASE^DRW191016 | BK-SFL-SF^BK-SFL-SF-BASE^DRW191016^
H2020000143R | H2020000143 | SAFETY COMPONENT | ACCESSORY | SAFETY LIGHT CURTAINS | BK-SFL-TBA | BK-SFL-TBA-NOISE^DRW210711 | BK-SFL-TBA^BK-SFL-TBA-NOISE^DRW210711^
H2020000142R | H2020000142 | SAFETY COMPONENT | ACCESSORY | SAFETY LIGHT CURTAINS | BK-SFL-TBF | BK-SFL-TBF-NOISE^DRW210710 | BK-SFL-TBF^BK-SFL-TBF-NOISE^DRW210710^
H1920000040R | H1920000040 | SAFETY COMPONENT | ACCESSORY | SAFETY LIGHT CURTAINS | SFL-T14 |  | SFL-T14^^ | Тестовые кусочки трубок, для проверки работы барьёров D 14мм
H1920000041R | H1920000041 | SAFETY COMPONENT | ACCESSORY | SAFETY LIGHT CURTAINS | SFL-T20 |  | SFL-T20^^ | Тестовые кусочки трубок, для проверки работы барьёров D 20мм
H1920000042R | H1920000042 | SAFETY COMPONENT | ACCESSORY | SAFETY LIGHT CURTAINS | SFL-T30 |  | SFL-T30^^ | Тестовые кусочки трубок, для проверки работы барьёров D 30мм
H1920000001R | H1920000001 | SAFETY COMPONENT | CONNECTOR CABLES | SFDL SERIES | SFDL-CND10-1 | SFDL CABLE 1M^10P | SFDL-CND10-1^SFDL CABLE 1M^10P^ | Кабель с разъёмом, для подключения устройств безопасности SFDL, длина 1м, Uпит. 24В=
H1920000002R | H1920000002 | SAFETY COMPONENT | CONNECTOR CABLES | SFDL SERIES | SFDL-CND10-3 | SFDL CABLE 3M | SFDL-CND10-3^SFDL CABLE 3M^ | Кабель с разъёмом, для подключения устройств безопасности SFDL, длина 3м, Uпит. 24В=
H1920000003R | H1920000003 | SAFETY COMPONENT | CONNECTOR CABLES | SFDL SERIES | SFDL-CND10-5 | SFDL CABLE 5M | SFDL-CND10-5^SFDL CABLE 5M^ | Кабель с разъёмом, для подключения устройств безопасности SFDL, длина 5м, Uпит. 24В=
H1920000018R | H1920000018 | SAFETY COMPONENT | CONNECTOR CABLES | SFL SERIES | SFL-BCR | CABLE 0.3m(PUR) | SFL-BCR^CABLE 0.3m(PUR)^
H2020000119R | H2020000119 | SAFETY COMPONENT | CONNECTOR CABLES | SFL SERIES | SFL-BCR | CABLE 0.3m(PVC) | SFL-BCR^CABLE 0.3m(PVC)^
H1920000017R | H1920000017 | SAFETY COMPONENT | CONNECTOR CABLES | SFL SERIES | SFL-BCT | CABLE 0.3m(PUR) | SFL-BCT^CABLE 0.3m(PUR)^
H2020000118R | H2020000118 | SAFETY COMPONENT | CONNECTOR CABLES | SFL SERIES | SFL-BCT | CABLE 0.3m(PVC) | SFL-BCT^CABLE 0.3m(PVC)^
H1920000025R | H1920000025 | SAFETY COMPONENT | CONNECTOR CABLES | SFL SERIES | SFL-C10R | CABLE 10m(PUR) | SFL-C10R^CABLE 10m(PUR)^
H2020000136R | H2020000136 | SAFETY COMPONENT | CONNECTOR CABLES | SFL SERIES | SFL-C10R | CABLE 10m(PVC) | SFL-C10R^CABLE 10m(PVC)^
H1920000021R | H1920000021 | SAFETY COMPONENT | CONNECTOR CABLES | SFL SERIES | SFL-C10T | CABLE 10m(PUR) | SFL-C10T^CABLE 10m(PUR)^
H2020000135R | H2020000135 | SAFETY COMPONENT | CONNECTOR CABLES | SFL SERIES | SFL-C10T | CABLE 10m(PVC) | SFL-C10T^CABLE 10m(PVC)^
H1920000026R | H1920000026 | SAFETY COMPONENT | CONNECTOR CABLES | SFL SERIES | SFL-C15R | CABLE 15m(PUR) | SFL-C15R^CABLE 15m(PUR)^
H2020000138R | H2020000138 | SAFETY COMPONENT | CONNECTOR CABLES | SFL SERIES | SFL-C15R | CABLE 15m(PVC) | SFL-C15R^CABLE 15m(PVC)^
H1920000022R | H1920000022 | SAFETY COMPONENT | CONNECTOR CABLES | SFL SERIES | SFL-C15T | CABLE 15m(PUR) | SFL-C15T^CABLE 15m(PUR)^
H2020000137R | H2020000137 | SAFETY COMPONENT | CONNECTOR CABLES | SFL SERIES | SFL-C15T | CABLE 15m(PVC) | SFL-C15T^CABLE 15m(PVC)^
H1920000023R | H1920000023 | SAFETY COMPONENT | CONNECTOR CABLES | SFL SERIES | SFL-C3R | CABLE 3m(PUR) | SFL-C3R^CABLE 3m(PUR)^ | Кабель для подключения устройств серий SFL/SFLA(ввода/вывода), плоский разъём, материал PUR, длина 3м, для приёмника, Uпит. 24В=
H2020000132R | H2020000132 | SAFETY COMPONENT | CONNECTOR CABLES | SFL SERIES | SFL-C3R | CABLE 3m(PVC) | SFL-C3R^CABLE 3m(PVC)^ | Кабель для подключения устройств серий SFL/SFLA(ввода/вывода), плоский разъём, материал PVC, длина 3м, для приёмника, Uпит. 24В=
H1920000019R | H1920000019 | SAFETY COMPONENT | CONNECTOR CABLES | SFL SERIES | SFL-C3T | CABLE 3m(PUR) | SFL-C3T^CABLE 3m(PUR)^
H2020000131R | H2020000131 | SAFETY COMPONENT | CONNECTOR CABLES | SFL SERIES | SFL-C3T | CABLE 3m(PVC) | SFL-C3T^CABLE 3m(PVC)^ | Кабель для подключения устройств серий SFL/SFLA(ввода/вывода), плоский разъём, материал PVC, длина 3м, для излучателя, Uпит. 24В=
H1920000024R | H1920000024 | SAFETY COMPONENT | CONNECTOR CABLES | SFL SERIES | SFL-C7R | CABLE 7m(PUR) | SFL-C7R^CABLE 7m(PUR)^
H2020000134R | H2020000134 | SAFETY COMPONENT | CONNECTOR CABLES | SFL SERIES | SFL-C7R | CABLE 7m(PVC) | SFL-C7R^CABLE 7m(PVC)^
H1920000020R | H1920000020 | SAFETY COMPONENT | CONNECTOR CABLES | SFL SERIES | SFL-C7T | CABLE 7m(PUR) | SFL-C7T^CABLE 7m(PUR)^
H2020000133R | H2020000133 | SAFETY COMPONENT | CONNECTOR CABLES | SFL SERIES | SFL-C7T | CABLE 7m(PVC) | SFL-C7T^CABLE 7m(PVC)^
H1920000031R | H1920000031 | SAFETY COMPONENT | CONNECTOR CABLES | SFL SERIES | SFL-EC03R | CABLE 0.3m(PUR) | SFL-EC03R^CABLE 0.3m(PUR)^
H1920000027R | H1920000027 | SAFETY COMPONENT | CONNECTOR CABLES | SFL SERIES | SFL-EC03T | CABLE 0.3m(PUR) | SFL-EC03T^CABLE 0.3m(PUR)^
H1920000034R | H1920000034 | SAFETY COMPONENT | CONNECTOR CABLES | SFL SERIES | SFL-EC10R | CABLE 10m(PUR) | SFL-EC10R^CABLE 10m(PUR)^
H1920000030R | H1920000030 | SAFETY COMPONENT | CONNECTOR CABLES | SFL SERIES | SFL-EC10T | CABLE 10m(PUR) | SFL-EC10T^CABLE 10m(PUR)^
H1920000032R | H1920000032 | SAFETY COMPONENT | CONNECTOR CABLES | SFL SERIES | SFL-EC3R | CABLE 3m(PUR) | SFL-EC3R^CABLE 3m(PUR)^
H1920000028R | H1920000028 | SAFETY COMPONENT | CONNECTOR CABLES | SFL SERIES | SFL-EC3T | CABLE 3m(PUR) | SFL-EC3T^CABLE 3m(PUR)^
H1920000033R | H1920000033 | SAFETY COMPONENT | CONNECTOR CABLES | SFL SERIES | SFL-EC7R | CABLE 7m(PUR) | SFL-EC7R^CABLE 7m(PUR)^
H1920000029R | H1920000029 | SAFETY COMPONENT | CONNECTOR CABLES | SFL SERIES | SFL-EC7T | CABLE 7m(PUR) | SFL-EC7T^CABLE 7m(PUR)^
H1920000035R | H1920000035 | SAFETY COMPONENT | CONNECTOR CABLES | SFL SERIES | SFL-LC | CABLE 3m(PUR) | SFL-LC^CABLE 3m(PUR)^
H2020000128R | H2020000128 | SAFETY COMPONENT | CONNECTOR CABLES | SFL SERIES | SFL-YC | DRW210412 | SFL-YC^DRW210412^
H2020000129R | H2020000129 | SAFETY COMPONENT | CONNECTOR CABLES | SFL SERIES | SFL-YCR | DRW210413 | SFL-YCR^DRW210413^
H3655002084R | H3655002084 | SAFETY COMPONENT | CONNECTOR CABLES | SFN SERIES | C1D5-1 | CC(DRW200030) | C1D5-1^CC(DRW200030)^ | Кабель с разъёмом, для подключения устройств серии SFN, длина 1м
H3655002085R | H3655002085 | SAFETY COMPONENT | CONNECTOR CABLES | SFN SERIES | C1D5-2 | CC(DRW200030) | C1D5-2^CC(DRW200030)^ | Кабель с разъёмом, для подключения устройств серии SFN, длина 2м
H3655002086R | H3655002086 | SAFETY COMPONENT | CONNECTOR CABLES | SFN SERIES | C1D5-3 | CC(DRW200030) | C1D5-3^CC(DRW200030)^ | Кабель с разъёмом, для подключения устройств серии SFN, длина 3м
H3655002087R | H3655002087 | SAFETY COMPONENT | CONNECTOR CABLES | SFN SERIES | C1D5-5 | CC(DRW200030) | C1D5-5^CC(DRW200030)^ | Кабель с разъемом, для подключения устройств серии SFN, длина 5м